## 1.1Capacity
Minimum and Maximum Capacity
| Operating Min (MW) |  |  |  | SCR Min (MW) |  | Max (MW)
Unit | Winter | Spring | Summer | Fall | Winter | Summer | Winter | Spring | Summer | Fall
Brown 3 | 140 | 140 | 140 | 140 | 140 | 140 | 416 | 414 | 412 | 414
Ghent 1 | 218 | 218 | 218 | 218 | 266 | 218 | 479 | 477 | 475 | 477
Ghent 2 | 225 | 225 | 225 | 225 | N/A | N/A | 486 | 486 | 485 | 486
Ghent 3 | 210 | 210 | 210 | 210 | 230 | 210 | 476 | 479 | 481 | 479
Ghent 4 | 215 | 215 | 215 | 215 | 215 | 215 | 478 | 478 | 478 | 478
Brown 5 | 50 | 50 | 50 | 50 | N/A | N/A | 130 | 120 | 108 | 120
Brown 5 ICE | N/A | N/A | 130 | N/A | N/A | N/A | N/A | N/A | 130 | N/A
Brown 6 | 105 | 105 | 105 | 105 | N/A | N/A | 171 | 157 | 146 | 157
Brown 7 | 105 | 105 | 105 | 105 | N/A | N/A | 171 | 157 | 146 | 157
Brown 8 | 50 | 50 | 50 | 50 | N/A | N/A | 128 | 118 | 102 | 118
Brown 8 ICE | N/A | N/A | 121 | N/A | N/A | N/A | N/A | N/A | 121 | N/A
Brown 9 | 50 | 50 | 50 | 50 | N/A | N/A | 138 | 118 | 102 | 118
Brown 9 ICE | N/A | N/A | 121 | N/A | N/A | N/A | N/A | N/A | 121 | N/A
Brown 10 | 50 | 50 | 50 | 50 | N/A | N/A | 138 | 118 | 102 | 118
Brown 10 ICE | N/A | N/A | 121 | N/A | N/A | N/A | N/A | N/A | 121 | N/A
Brown 11 | 50 | 50 | 50 | 50 | N/A | N/A | 128 | 118 | 102 | 118
Brown 11 ICE | N/A | N/A | 121 | N/A | N/A | N/A | N/A | N/A | 121 | N/A
Haefling | 14 | 13 | 12 | 13 | N/A | N/A | 27 | 26 | 24 | 26
Mill Creek 1 | 115 | 115 | 115 | 115 | N/A | N/A | 300 | 300 | 300 | 300
Mill Creek 2 | 115 | 115 | 115 | 115 | N/A | N/A | 297 | 297 | 297 | 297
Mill Creek 3 | 170 | 170 | 170 | 170 | 265 | 190 | 394 | 393 | 391 | 393
Mill Creek 4 | 175 | 175 | 175 | 175 | 275 | 255 | 486 | 482 | 477 | 482
Trimble County 1 | 311 | 311 | 311 | 311 | 311 | 311 | 370 | 370 | 370 | 370
Trimble County 2 | 315 | 315 | 315 | 315 | 315 | 315 | 570 | 560 | 549 | 560
Paddy's Run 12 | 28 | 26 | 23 | 26 | N/A | N/A | 28 | 26 | 23 | 26
Paddy's Run 13 | 67 | 67 | 67 | 67 | N/A | N/A | 175 | 161 | 147 | 161
Trimble Co 5 | 90 | 80 | 80 | 90 | N/A | N/A | 179 | 169 | 159 | 169
Trimble Co 6 | 90 | 80 | 80 | 90 | N/A | N/A | 179 | 169 | 159 | 169
Trimble Co 7 | 90 | 80 | 80 | 90 | N/A | N/A | 179 | 169 | 159 | 169
Trimble Co 8 | 90 | 80 | 80 | 90 | N/A | N/A | 179 | 169 | 159 | 169
Trimble Co 9 | 90 | 80 | 80 | 90 | N/A | N/A | 179 | 169 | 159 | 169
Trimble Co 10 | 90 | 80 | 80 | 90 | N/A | N/A | 179 | 169 | 159 | 169
Cane Run 7 | 338 | 338 | 338 | 338 | N/A | N/A | 683 | 691 | 662 | 691
Mill Creek 5 | 261 | 226 | 226 | 261 | 261 | 226 | 641 | 621 | 621 | 641
Brown 12 | 261 | 226 | 226 | 261 | 261 | 226 | 641 | 621 | 621 | 641
OVEC KU | 25 | 11 | 13 | 11 | N/A | N/A | 49 | 49 | 47 | 49
OVEC LGE | 55 | 25 | 30 | 25 | N/A | N/A | 109 | 109 | 107 | 109
CSR KU | 0.5 | 0.5 | 0.5 | 0.5 | N/A | N/A | 109.1 | 109.1 | 109.1 | 109.1
CSR LGE | 0.7 | 0.7 | 0.7 | 0.7 | N/A | N/A | 20.6 | 20.6 | 20.6 | 20.6
CC1X1 | 261 | 226 | 226 | 261 | 261 | 226 | 641 | 621 | 621 | 641

## 1.2HeatRate
Heat Rate
| Summer | [7 empty] | Winter | [7 empty] | Spring/Fall
| Net Capacity (MW) |  | Net I/O Coefficients |  |  |  | Net Heat Rate (MMBtu/MWh) |  | Net Capacity (MW) |  | Net I/O Coefficients |  |  |  | Net Heat Rate (MMBtu/MWh) |  | Net Capacity (MW) |  | Net I/O Coefficients |  |  |  | Net Heat Rate (MMBtu/MWh)
Unit | Min | Max | a3 | a2 | a1 | a0 | @ Min | @ Max | Min | Max | a3 | a2 | a1 | a0 | @ Min | @ Max | Min | Max | a3 | a2 | a1 | a0 | @ Min | @ Max
Brown 3 | 140 | 412 |  | 0.0044324 | 7.8172 | 555.0818 | 12.4026 | 10.9907 | 140 | 416 |  | 0.0041798 | 7.9878 | 569.0785 | 12.6378 | 11.0946 | 140 | 414 |  | 0.0043061 | 7.9025 | 562.0802 | 12.5202 | 11.0429
Ghent 1 | 218 | 475 |  | 0.0031898 | 7.2617 | 809.2251 | 11.6691 | 10.4805 | 218 | 479 |  | 0.0033556 | 7.219 | 831.8063 | 11.7661 | 10.5629 | 218 | 477 |  | 0.0032727 | 7.2403 | 820.5157 | 11.7176 | 10.5216
Ghent 2 | 225 | 485 |  | 0.0017291 | 8.5188 | 456.8861 | 10.9385 | 10.2995 | 225 | 486 |  | 0.0044709 | 6.9481 | 727.6267 | 11.1879 | 10.6181 | 225 | 486 |  | 0.0031 | 7.7334 | 592.2564 | 11.0632 | 10.4587
Ghent 3 | 210 | 481 |  | 0.0060544 | 5.4285 | 1016.473 | 11.5402 | 10.4539 | 210 | 476 |  | 0.008079 | 4.1241 | 1197.0178 | 11.5208 | 10.4845 | 210 | 479 |  | 0.0070667 | 4.7763 | 1106.7454 | 11.5305 | 10.4718
Ghent 4 | 215 | 478 |  | 0.0030101 | 7.745 | 637.8249 | 11.3588 | 10.5182 | 215 | 478 |  | 0.0048707 | 6.7059 | 754.3301 | 11.2616 | 10.6122 | 215 | 478 |  | 0.0039404 | 7.2254 | 696.0775 | 11.3102 | 10.5652
Mill Creek 1 | 115 | 300 |  | 0.0061141 | 7.2661 | 386.556 | 11.3306 | 10.3889 | 115 | 300 |  | 0.0048453 | 7.8874 | 348.6897 | 11.4767 | 10.5033 | 115 | 300 |  | 0.0054797 | 7.5768 | 367.6229 | 11.4037 | 10.4461
Mill Creek 2 | 115 | 297 |  | 0.0035747 | 8.3662 | 295.4982 | 11.3469 | 10.4229 | 115 | 297 |  | 0.0051856 | 7.9134 | 330.5965 | 11.3845 | 10.5666 | 115 | 297 |  | 0.0043801 | 8.1398 | 313.0473 | 11.3657 | 10.4948
Mill Creek 3 | 170 | 391 |  | 0.0047732 | 7.1182 | 579.1866 | 11.3366 | 10.4658 | 170 | 394 |  | 0.0052905 | 7.1569 | 559.2286 | 11.3458 | 10.6607 | 170 | 393 |  | 0.0050319 | 7.1375 | 569.2076 | 11.3412 | 10.5634
Mill Creek 4 | 175 | 477 |  | 0.0048923 | 6.3758 | 797.385 | 11.7884 | 10.3811 | 175 | 486 |  | 0.0029149 | 7.7485 | 543.4151 | 11.3638 | 10.2832 | 175 | 482 |  | 0.0039036 | 7.0621 | 670.4 | 11.5761 | 10.3345
Trimble County 1 | 311 | 370 |  | 0.0040272 | 7.2091 | 573.2672 | 10.3049 | 10.2485 | 311 | 370 |  | 0.0037683 | 7.2792 | 600 | 10.3804 | 10.2951 | 311 | 370 |  | 0.0038977 | 7.2442 | 586.6336 | 10.3426 | 10.2718
Trimble County 2 | 315 | 549 |  | 0.0030106 | 5.6277 | 1045.3891 | 9.8948 | 9.1847 | 315 | 570 |  | 0.0019853 | 6.6553 | 828.2278 | 9.91 | 9.2399 | 315 | 560 |  | 0.002498 | 6.1415 | 936.8085 | 9.9024 | 9.2132
Brown 5 | 50 | 108 |  | 0.025028 | 5.1963 | 476.9862 | 15.9874 | 12.3159 | 50 | 130 |  | 0.019811 | 4.9888 | 564.0589 | 17.2605 | 11.9032 | 50 | 120 |  | 0.02242 | 5.0925 | 520.5225 | 16.624 | 12.1206
Brown 6 | 105 | 146 |  | 0.020268 | 3.3035 | 676.5291 | 11.8747 | 10.8963 | 105 | 171 |  | 0.01676 | 3.1466 | 752.7575 | 12.0756 | 10.4147 | 105 | 157 |  | 0.018514 | 3.2251 | 714.6433 | 11.9751 | 10.6836
Brown 7 | 105 | 146 |  | 0.020268 | 3.3035 | 676.5291 | 11.8747 | 10.8963 | 105 | 171 |  | 0.01676 | 3.1466 | 752.7575 | 12.0756 | 10.4147 | 105 | 157 |  | 0.018514 | 3.2251 | 714.6433 | 11.9751 | 10.6836
Brown 8 | 50 | 102 |  | 0.0094564 | 8.3217 | 365.7732 | 16.1099 | 12.8722 | 50 | 128 |  | 0.006645 | 7.6345 | 448.0051 | 16.9268 | 11.9851 | 50 | 118 |  | 0.0080507 | 7.9781 | 406.8891 | 16.5184 | 12.3763
Brown 9 | 50 | 102 |  | 0.0094564 | 8.3217 | 365.7732 | 16.1099 | 12.8722 | 50 | 138 |  | 0.006645 | 7.6345 | 448.0051 | 16.9268 | 11.7979 | 50 | 118 |  | 0.0080507 | 7.9781 | 406.8891 | 16.5184 | 12.3763
Brown 10 | 50 | 102 |  | 0.0094564 | 8.3217 | 365.7732 | 16.1099 | 12.8722 | 50 | 138 |  | 0.006645 | 7.6345 | 448.0051 | 16.9268 | 11.7979 | 50 | 118 |  | 0.0080507 | 7.9781 | 406.8891 | 16.5184 | 12.3763
Brown 11 | 50 | 102 |  | 0.0094564 | 8.3217 | 365.7732 | 16.1099 | 12.8722 | 50 | 128 |  | 0.006645 | 7.6345 | 448.0051 | 16.9268 | 11.9851 | 50 | 118 |  | 0.0080507 | 7.9781 | 406.8891 | 16.5184 | 12.3763
Brown 5 ICE | 130 | 130 |  | 0.024328 | 4.95 | 517.186 | 12.091 | 12.091 | N/A | N/A |  | N/A | N/A | N/A | N/A | N/A | N/A | N/A |  | N/A | N/A | N/A | N/A | N/A
Brown 8 ICE | 121 | 121 |  | 0.0060164 | 7.8574 | 408.5488 | 11.9618 | 11.9618 | N/A | N/A |  | N/A | N/A | N/A | N/A | N/A | N/A | N/A |  | N/A | N/A | N/A | N/A | N/A
Brown 9 ICE | 121 | 121 |  | 0.0060164 | 7.8574 | 408.5488 | 11.9618 | 11.9618 | N/A | N/A |  | N/A | N/A | N/A | N/A | N/A | N/A | N/A |  | N/A | N/A | N/A | N/A | N/A
Brown 10 ICE | 121 | 121 |  | 0.0060164 | 7.8574 | 408.5488 | 11.9618 | 11.9618 | N/A | N/A |  | N/A | N/A | N/A | N/A | N/A | N/A | N/A |  | N/A | N/A | N/A | N/A | N/A
Brown 11 ICE | 121 | 121 |  | 0.0060164 | 7.8574 | 408.5488 | 11.9618 | 11.9618 | N/A | N/A |  | N/A | N/A | N/A | N/A | N/A | N/A | N/A |  | N/A | N/A | N/A | N/A | N/A
Paddy's Run 13 | 67 | 147 |  | 0.0039422 | 7.1058 | 442.3079 | 13.9715 | 10.6942 | 67 | 175 |  | 0.003051 | 6.7288 | 516.943 | 14.6488 | 10.2167 | 67 | 161 |  | 0.0034966 | 6.9173 | 479.6255 | 14.3102 | 10.4593
Trimble Co 5 | 80 | 159 |  | 0.020731 | 2.7411 | 753.0348 | 13.8126 | 10.7735 | 90 | 179 |  | 0.015835 | 2.6282 | 871.7889 | 13.7399 | 10.3331 | 80 | 169 |  | 0.018283 | 2.6847 | 812.4118 | 14.3025 | 10.5817
Trimble Co 6 | 80 | 159 |  | 0.020731 | 2.7411 | 753.0348 | 13.8126 | 10.7735 | 90 | 179 |  | 0.015835 | 2.6282 | 871.7889 | 13.7399 | 10.3331 | 80 | 169 |  | 0.018283 | 2.6847 | 812.4118 | 14.3025 | 10.5817
Trimble Co 7 | 80 | 159 |  | 0.020731 | 2.7411 | 753.0348 | 13.8126 | 10.7735 | 90 | 179 |  | 0.015835 | 2.6282 | 871.7889 | 13.7399 | 10.3331 | 80 | 169 |  | 0.018283 | 2.6847 | 812.4118 | 14.3025 | 10.5817
Trimble Co 8 | 80 | 159 |  | 0.020731 | 2.7411 | 753.0348 | 13.8126 | 10.7735 | 90 | 179 |  | 0.015835 | 2.6282 | 871.7889 | 13.7399 | 10.3331 | 80 | 169 |  | 0.018283 | 2.6847 | 812.4118 | 14.3025 | 10.5817
Trimble Co 9 | 80 | 159 |  | 0.020731 | 2.7411 | 753.0348 | 13.8126 | 10.7735 | 90 | 179 |  | 0.015835 | 2.6282 | 871.7889 | 13.7399 | 10.3331 | 80 | 169 |  | 0.018283 | 2.6847 | 812.4118 | 14.3025 | 10.5817
Trimble Co 10 | 80 | 159 |  | 0.020731 | 2.7411 | 753.0348 | 13.8126 | 10.7735 | 90 | 179 |  | 0.015835 | 2.6282 | 871.7889 | 13.7399 | 10.3331 | 80 | 169 |  | 0.018283 | 2.6847 | 812.4118 | 14.3025 | 10.5817
Cane Run 7 | 338 | 662 |  | 0.00059518 | 4.6918 | 1002.1479 | 7.8579 | 6.5996 | 338 | 683 |  | 0.0010511 | 4.187 | 1090.2897 | 7.768 | 6.5013 | 338 | 691 |  | 0.00082313 | 4.4394 | 1046.2188 | 7.813 | 6.5223
Haefling | 12 | 24 |  | 0 | 17.765 | 0 | 17.765 | 17.765 | 14 | 27 |  | 0 | 17.765 | 0 | 17.765 | 17.765 | 13 | 26 |  | 0 | 17.765 | 0 | 17.765 | 17.765
Paddy's Run 12 | 23 | 23 |  | 0 | 17.692 | 0 | 17.692 | 17.692 | 28 | 28 |  | 0 | 17.692 | 0 | 17.692 | 17.692 | 26 | 26 |  | 0 | 17.692 | 0 | 17.692 | 17.692
OVEC KU | 13 | 47 |  | N/A | N/A | N/A | N/A | N/A | 25 | 49 |  | N/A | N/A | N/A | N/A | N/A | 11 | 49 |  | N/A | N/A | N/A | N/A | N/A
OVEC LGE | 30 | 107 |  | N/A | N/A | N/A | N/A | N/A | 55 | 109 |  | N/A | N/A | N/A | N/A | N/A | 25 | 109 |  | N/A | N/A | N/A | N/A | N/A
Mill Creek 5 | 226 | 621 |  | 0.00237 | 3.549 | 739.3 | 7.3559 | 6.2113 | 261 | 641 |  | 0.00118 | 4.303 | 672.7 | 7.1884 | 6.1088 | 226 | 621 |  | 0.00178 | 3.926 | 706 | 7.4522 | 6.1683
Brown 12 | 226 | 621 |  | 0.00237 | 3.549 | 739.3 | 7.3559 | 6.2113 | 261 | 641 |  | 0.00118 | 4.303 | 672.7 | 7.1884 | 6.1088 | 226 | 621 |  | 0.00178 | 3.926 | 706 | 7.4522 | 6.1683
CC1X1 | 226 | 621 |  | 0.00237 | 3.549 | 739.3 | 7.3559 | 6.2113 | 261 | 641 |  | 0.00118 | 4.303 | 672.7 | 7.1884 | 6.1088 | 226 | 621 |  | 0.00178 | 3.926 | 706 | 7.4522 | 6.1683
CSR KU | 0.5 | 109.1 |  | N/A | N/A | N/A | N/A | N/A | 0.5 | 109.1 |  | N/A | N/A | N/A | N/A | N/A | 0.5 | 109.1 |  | N/A | N/A | N/A | N/A | N/A
CSR LGE | 0.7 | 20.6 |  | N/A | N/A | N/A | N/A | N/A | 0.7 | 20.6 |  | N/A | N/A | N/A | N/A | N/A | 0.7 | 20.6 |  | N/A | N/A | N/A | N/A | N/A

## 1.3EmissRate
Emissions Rates
NOx Emission Rates (lb/MMBtu)
|  | Months Jan-Mar and Nov-Dec |  |  | Months Apr-Oct |  |  | CO2 Emission Rates
Coal Units | SO2 Removal Rate | @ Operating Min | @ SCR Min | @ Max | @ Operating Min | @ SCR Min | @ Max | (lb/MMBtu)
Brown 3 | 98.7% | 0.04 | 0.04 | 0.04 | 0.04 | 0.04 | 0.04 | 205.2
Ghent 1 | 98.8% | 0.35 | 0.09 | 0.09 | 0.059 | 0.059 | 0.059 | 205.2
Ghent 2 | 91.2% | 0.3 | 0.3 | 0.3 | 0.3 | 0.3 | 0.3 | 205.2
Ghent 3 | 98.3% | 0.35 | 0.09 | 0.09 | 0.056 | 0.056 | 0.056 | 205.2
Ghent 4 | 98% | 0.35 | 0.09 | 0.09 | 0.053 | 0.053 | 0.053 | 205.2
Mill Creek 1 | 98.9% | 0.29 | 0.29 | 0.29 | 0.29 | 0.29 | 0.29 | 205.2
Mill Creek 2 | 98.9% | 0.29 | 0.29 | 0.29 | 0.29 | 0.29 | 0.29 | 205.2
Mill Creek 3 | 99.1% | 0.31 | 0.09 | 0.09 | 0.054 | 0.054 | 0.054 | 205.2
Mill Creek 4 | 98.5% | 0.31 | 0.09 | 0.09 | 0.055 | 0.055 | 0.055 | 205.2
Trimble County 1 | 97.3% | 0.1 | 0.1 | 0.1 | 0.059 | 0.059 | 0.059 | 205.2
Trimble County 2 | 98.3% | 0.04 | 0.04 | 0.04 | 0.04 | 0.04 | 0.04 | 205.2
Emissions Rates (lb/MMBtu)
Gas Units | SO2 | NOx | CO2
Brown 5 | N/A | 0.067 | 119
Brown 5 ICE | N/A | 0.067 | 119
Brown 6 | N/A | 0.067 | 119
Brown 7 | N/A | 0.067 | 119
Brown 8 | N/A | 0.137 | 119
Brown 8 ICE | N/A | 0.137 | 119
Brown 9 | N/A | 0.135 | 119
Brown 9 ICE | N/A | 0.135 | 119
Brown 10 | N/A | 0.135 | 119
Brown 10 ICE | N/A | 0.135 | 119
Brown 11 | N/A | 0.137 | 119
Brown 11 ICE | N/A | 0.137 | 119
Haefling | N/A | 0.44 | 119
Paddy's Run 12 | N/A | 0.44 | 119
Paddy's Run 13 | N/A | 0.078 | 119
Trimble Co 5 | N/A | 0.029 | 119
Trimble Co 6 | N/A | 0.029 | 119
Trimble Co 7 | N/A | 0.029 | 119
Trimble Co 8 | N/A | 0.029 | 119
Trimble Co 9 | N/A | 0.029 | 119
Trimble Co 10 | N/A | 0.029 | 119
Cane Run 7 | 0.0008 | 0.026 | 119
Mill Creek 5 | 0.0014 | 0.0074 | 119
Brown 12 | 0.0014 | 0.0074 | 119
CC1X1 | 0.0014 | 0.0074 | 119

## 1.4VOM
Variable Operating and Maintenance
| Coal Units Variable O&M ($/MWh) | [11 empty] | Start Cost Adder | Operating Charge
| Mill Creek 1 | Mill Creek 2 | Mill Creek 3 | Mill Creek 4 | Trimble 1 | Trimble 2 | Brown 3 | Ghent 1 | Ghent 2 | Ghent 3 | Ghent 4 | Gas Units | 2023 $/start | 2023 $/hour
FGD | [11 empty] | Brown 5 | 21812 | N/A
2024 | 0.7458 | 0.7458 | 0.7458 | 0.7458 | 0.68073 | 0.5061 | 1.1304 | 0.68159 | 0.61821 | 0.71938 | 0.72089 | Brown 5 ICE | N/A | N/A
2025 |  | 0.77631 | 0.77631 | 0.77631 | 0.70507 | 0.5242 | 1.1753 | 0.75064 | 0.68085 | 0.79227 | 0.79392 | Brown 6 | 17719 | N/A
2026 |  | 0.79941 | 0.79941 | 0.79941 | 0.72617 | 0.53988 | 1.2195 | 0.77366 | 0.70173 | 0.81656 | 0.81827 | Brown 7 | 17719 | N/A
2027 |  |  | 0.84954 | 0.84954 | 0.74807 | 0.55617 | 1.2622 | 0.79838 | 0.72415 | 0.84265 | 0.84442 | Brown 8 | 21812 | N/A
2028 |  |  | 0.87874 | 0.87874 | 0.7712 | 0.57336 |  | 0.82779 |  | 0.8737 | 0.87553 | Brown 8 ICE | N/A | N/A
[12 empty] | Brown 9 | 21812 | N/A
SCR | [11 empty] | Brown 9 ICE | N/A | N/A
2024 | 0 | 0 | 0.44656 | 0.44839 | 0.27975 | 0.22863 | 0.26171 | 0.36788 | 0 | 0.37662 | 0.37741 | Brown 10 | 21812 | N/A
2025 |  | 0 | 0.46031 | 0.46219 | 0.28974 | 0.23525 | 0.26961 | 0.37854 | 0 | 0.38753 | 0.38834 | Brown 10 ICE | N/A | N/A
2026 |  | 0 | 0.47405 | 0.47599 | 0.29722 | 0.24257 | 0.27789 | 0.39031 | 0 | 0.39958 | 0.40042 | Brown 11 | 21812 | N/A
2027 |  |  | 0.48779 | 0.48978 | 0.30692 | 0.24954 | 0.28618 | 0.40153 | 0 | 0.41106 | 0.41192 | Brown 11 ICE | N/A | N/A
2028 |  |  | 0.5029 | 0.50496 | 0.31532 | 0.25721 |  | 0.41387 |  | 0.4237 | 0.42458 | Haefling | N/A | N/A
[12 empty] | Paddy's Run 12 | N/A | N/A
SAM/SO3 Mitigation | [11 empty] | Paddy's Run 13 | 25503 | N/A
2024 | 0.073653 | 0.10536 | 0.29397 | 0.27008 | 0.83337 | 0.58412 | 0.39554 | 0.5797 | 0.56897 | 0.57728 | 0.45724 | Trimble Co 5 | 13007 | N/A
2025 |  | 0.10849 | 0.30269 | 0.27809 | 0.85791 | 0.60132 | 0.4068 | 0.59627 | 0.58522 | 0.59378 | 0.4703 | Trimble Co 6 | 13007 | N/A
2026 |  | 0.11165 | 0.31153 | 0.28621 | 0.88357 | 0.6193 | 0.41908 | 0.61545 | 0.60405 | 0.61288 | 0.48543 | Trimble Co 7 | 13007 | N/A
2027 |  |  | 0.32124 | 0.29513 | 0.91034 | 0.63807 | 0.43136 | 0.63302 | 0.6213 | 0.63038 | 0.49929 | Trimble Co 8 | 13007 | N/A
2028 |  |  | 0.33026 | 0.30341 | 0.93824 | 0.65762 |  | 0.65242 |  | 0.6497 | 0.5146 | Trimble Co 9 | 13007 | N/A
[12 empty] | Trimble Co 10 | 13007 | N/A
FF/Baghouse | [11 empty] | Cane Run 7 | 26236.4413 | 906.4199
2024 | 0.12375 | 0.12542 | 0.2133 | 0.23479 | 0.075304 | 0.98323 | 0.32566 | 0.10879 | 0.26736 | 0.27084 | 0.31067 | Mill Creek 5 | N/A | N/A
2025 |  | 0.13171 | 0.22397 | 0.24653 | 0.079082 | 1.0324 | 0.342 | 0.11314 | 0.28077 | 0.28167 | 0.32626 | Brown 12 | N/A | N/A
2026 |  | 0.13564 | 0.23516 | 0.25885 | 0.08144 | 1.084 | 0.35219 | 0.11767 | 0.28915 | 0.29294 | 0.33598 | CC1X1 | 17515.134 | 882.2592
2027 |  |  | 0.24692 | 0.27179 | 0.083874 | 1.1382 | 0.36272 | 0.12237 | 0.29779 | 0.30466 | 0.34603
2028 |  |  | 0.25927 | 0.28538 | 0.08641 | 1.1951 |  | 0.12727 |  | 0.31685 | 0.35649
PWS
2024 | 0.039178 | 0.039531 | 0.039495 | 0.039513 | 0.033003 | 0.032715 | 0.074739 | 0.16704 | 0.16704 | 0.16704 | 0.16704
2025 |  | 0.041469 | 0.041514 | 0.04147 | 0.034653 | 0.034351 | 0.078476 | 0.17503 | 0.17503 | 0.17503 | 0.17503
2026 |  | 0.043433 | 0.043595 | 0.043554 | 0.036386 | 0.036069 | 0.082399 | 0.18346 | 0.18346 | 0.18346 | 0.18346
2027 |  |  | 0.045725 | 0.045774 | 0.038205 | 0.037872 | 0.086519 | 0.19224 | 0.19224 | 0.19224 | 0.19224
2028 |  |  | 0.048022 | 0.047938 | 0.040115 | 0.039766 |  | 0.20149 |  | 0.20149 | 0.20149
Total VOM
2024 | 0.98238 | 1.0161 | 1.7391 | 1.7386 | 1.9022 | 2.3348 | 2.188 | 1.905 | 1.6216 | 2.1112 | 2.0332
2025 |  | 1.058 | 1.8048 | 1.8046 | 1.9665 | 2.4275 | 2.2721 | 2.0136 | 1.7219 | 2.2303 | 2.1538
2026 |  | 1.0901 | 1.8637 | 1.864 | 2.0248 | 2.5218 | 2.351 | 2.0805 | 1.7784 | 2.3054 | 2.2236
2027 |  |  | 1.9512 | 1.952 | 2.0874 | 2.6199 | 2.429 | 2.1475 | 1.8355 | 2.381 | 2.2939
2028 |  |  | 2.0192 | 2.0204 | 2.1513 | 2.7231 |  | 2.2228 |  | 2.4654 | 2.3727

## 1.5OpLimits
Operating Limits
| MinUp | MinDown | MeanTimeRep | RampUp | RampDown | RunUpRate | RunUpHours
Unit | Hours | Hours | Hours | MW/hr | MW/hr | MW/hr | Hours
Brown 3 | 120 | 168 | 24 | 360 | 360 | 70 | 6
Ghent 1 | 24 | 24 | 24 | 420 | 420 | 42 | 12
Ghent 2 | 24 | 24 | 24 | 420 | 420 | 64 | 12
Ghent 3 | 24 | 24 | 24 | 420 | 420 | 63 | 12
Ghent 4 | 24 | 24 | 24 | 240 | 240 | 63 | 12
Brown 5 | 2 | 0 | 24 | N/A | N/A | N/A | N/A
Brown 5 ICE | 2 | 0 | 24 | N/A | N/A | N/A | N/A
Brown 6 | 2 | 0 | 24 | N/A | N/A | N/A | N/A
Brown 7 | 2 | 0 | 24 | N/A | N/A | N/A | N/A
Brown 8 | 2 | 0 | 24 | N/A | N/A | N/A | N/A
Brown 8 ICE | 2 | 0 | 24 | N/A | N/A | N/A | N/A
Brown 9 | 2 | 0 | 24 | N/A | N/A | N/A | N/A
Brown 9 ICE | 2 | 0 | 24 | N/A | N/A | N/A | N/A
Brown 10 | 2 | 0 | 24 | N/A | N/A | N/A | N/A
Brown 10 ICE | 2 | 0 | 24 | N/A | N/A | N/A | N/A
Brown 11 | 2 | 0 | 24 | N/A | N/A | N/A | N/A
Brown 11 ICE | 2 | 0 | 24 | N/A | N/A | N/A | N/A
Haefling | 4 | 0 | 24 | N/A | N/A | N/A | N/A
Mill Creek 1 | 24 | 24 | 24 | 180 | 180 | 38 | 8
Mill Creek 2 | 24 | 24 | 24 | 180 | 180 | 38 | 8
Mill Creek 3 | 24 | 24 | 24 | 360 | 360 | 33 | 12
Mill Creek 4 | 24 | 24 | 24 | 360 | 360 | 41 | 12
Trimble County 1 | 24 | 24 | 24 | 315 | 315 | 32 | 12
Trimble County 2 | 24 | 24 | 48 | 315 | 315 | 48 | 12
Paddy's Run 12 | 4 | 0 | 24 | N/A | N/A | N/A | N/A
Paddy's Run 13 | 2 | 0 | 24 | N/A | N/A | N/A | N/A
Trimble Co 5 | 2 | 0 | 24 | N/A | N/A | N/A | N/A
Trimble Co 6 | 2 | 0 | 24 | N/A | N/A | N/A | N/A
Trimble Co 7 | 2 | 0 | 24 | N/A | N/A | N/A | N/A
Trimble Co 8 | 2 | 0 | 24 | N/A | N/A | N/A | N/A
Trimble Co 9 | 2 | 0 | 24 | N/A | N/A | N/A | N/A
Trimble Co 10 | 2 | 0 | 24 | N/A | N/A | N/A | N/A
Cane Run 7 | 16 | 8 | 24 | N/A | N/A | N/A | N/A
Mill Creek 5 | 4 | 0 | 24 | N/A | N/A | N/A | N/A
Brown 12 | 4 | 0 | 24 | N/A | N/A | N/A | N/A
OVEC KU | N/A | N/A | N/A | N/A | N/A | N/A | N/A
OVEC LGE | N/A | N/A | N/A | N/A | N/A | N/A | N/A
CC1X1 | 4 | 0 | 24 | N/A | N/A | N/A | N/A
CSR KU | 4 | 0 | N/A | N/A | N/A | N/A | N/A
CSR LGE | 4 | 0 | N/A | N/A | N/A | N/A | N/A

## 1.6UnitAvail
CONFIDENTIAL INFORMATION REDACTED
Unit Availability
Planned Maintenance Schedule |  |  |  |  | EUOR
Year | Station | Unit | Maint Start | Maint End | Unit | 2024 | 2025 | 2026 | 2027 | 2028
[5 empty] | Brown 3 | 9.3% | 9.6% | 10.1% | 10.8% | 11.8%
[5 empty] | Ghent 1 | 5.5% | 5.5% | 5.5% | 5.5% | 5.5%
[5 empty] | Ghent 2 | 6.55% | 7.05% | 7.8% | 8.55% | 9.3%
[5 empty] | Ghent 3 | 5.5% | 5.5% | 5.5% | 5.5% | 5.5%
[5 empty] | Ghent 4 | 5.5% | 5.5% | 5.5% | 5.5% | 5.5%
[5 empty] | Brown 5 | 8.1% | 8.1% | 8.1% | 8.1% | 8.1%
[5 empty] | Brown 6 | 8.1% | 8.1% | 8.1% | 8.1% | 8.1%
[5 empty] | Brown 7 | 8.1% | 8.1% | 8.1% | 8.1% | 8.1%
[5 empty] | Brown 8 | 8.1% | 8.1% | 8.1% | 8.1% | 8.1%
[5 empty] | Brown 9 | 8.1% | 8.1% | 8.1% | 8.1% | 8.1%
[5 empty] | Brown 10 | 8.1% | 8.1% | 8.1% | 8.1% | 8.1%
[5 empty] | Brown 11 | 8.1% | 8.1% | 8.1% | 8.1% | 8.1%
[5 empty] | Haefling | 50% | 50% | 50% | 50% | 50%
[5 empty] | Mill Creek 1 | 7.5%
[5 empty] | Mill Creek 2 | 6.55% | 7.05% | 7.8% | 8.55%
[5 empty] | Mill Creek 3 | 5.5% | 5.5% | 5.5% | 5.5% | 5.5%
[5 empty] | Mill Creek 4 | 5.5% | 5.5% | 5.5% | 5.5% | 5.5%
[5 empty] | Trimble County 1 | 5.5% | 5.5% | 5.5% | 5.5% | 5.5%
[5 empty] | Trimble County 2 | 8% | 8% | 8% | 8% | 8%
[5 empty] | Paddy's Run 12 | 50% | 50% | 50% | 50% | 50%
[5 empty] | Paddy's Run 13 | 8.1% | 8.1% | 8.1% | 8.1% | 8.1%
[5 empty] | Trimble Co 5 | 4.9% | 4.9% | 4.9% | 4.9% | 4.9%
[5 empty] | Trimble Co 6 | 4.9% | 4.9% | 4.9% | 4.9% | 4.9%
[5 empty] | Trimble Co 7 | 4.9% | 4.9% | 4.9% | 4.9% | 4.9%
[5 empty] | Trimble Co 8 | 4.9% | 4.9% | 4.9% | 4.9% | 4.9%
[5 empty] | Trimble Co 9 | 4.9% | 4.9% | 4.9% | 4.9% | 4.9%
[5 empty] | Trimble Co 10 | 4.9% | 4.9% | 4.9% | 4.9% | 4.9%
[5 empty] | Cane Run 7 | 6.6% | 6.6% | 6.6% | 6.6% | 6.6%
[5 empty] | Mill Creek 5 | 6.6% | 6.6% | 6.6% | 6.6% | 6.6%
[5 empty] | Brown 12 | 6.6% | 6.6% | 6.6% | 6.6% | 6.6%
[5 empty] | CC1X1 | 6.6% | 6.6% | 6.6% | 6.6% | 6.6%

## 1.7CoAlloc
Company Allocation
Allocation
Unit | KU | LG&E
Brown 3 | 100% | 0%
Ghent 1 | 100% | 0%
Ghent 2 | 100% | 0%
Ghent 3 | 100% | 0%
Ghent 4 | 100% | 0%
Brown 5 | 47% | 53%
Brown 5 ICE | 47% | 53%
Brown 6 | 62% | 38%
Brown 7 | 62% | 38%
Brown 8 | 100% | 0%
Brown 8 ICE | 100% | 0%
Brown 9 | 100% | 0%
Brown 9 ICE | 100% | 0%
Brown 10 | 100% | 0%
Brown 10 ICE | 100% | 0%
Brown 11 | 100% | 0%
Brown 11 ICE | 100% | 0%
Haefling | 100% | 0%
Mill Creek 1 | 0% | 100%
Mill Creek 2 | 0% | 100%
Mill Creek 3 | 0% | 100%
Mill Creek 4 | 0% | 100%
Trimble County 1 | 0% | 100%
Trimble County 2 | 81% | 19%
Paddy's Run 12 | 0% | 100%
Paddy's Run 13 | 47% | 53%
Trimble Co 5 | 71% | 29%
Trimble Co 6 | 71% | 29%
Trimble Co 7 | 63% | 37%
Trimble Co 8 | 63% | 37%
Trimble Co 9 | 63% | 37%
Trimble Co 10 | 63% | 37%
Cane Run 7 | 78% | 22%
Mill Creek 5 | 69% | 31%
Brown 12 | 69% | 31%
OVEC KU | 100% | 0%
OVEC LGE | 0% | 100%
CC1X1 | 64% | 36%
CSR KU | 100% | 0%
CSR LGE | 0% | 100%
Dix Dam | 100% | 0%
Ohio Falls | 0% | 100%
Brown Solar | 61% | 39%
Simpsonville Solar Share | 56% | 44%
Rhudes Creek Solar | 90.25% | 9.75%
Ragland Solar | 84% | 16%
Gray's Branch Solar | 63% | 37%
Nacke Pike Solar | 63% | 37%
Gage Solar | 63% | 37%
Song Sparrow Solar | 63% | 37%
Frontier Solar | 63% | 37%
Mercer Co Solar | 63% | 37%
Brown BESS | 0% | 100%

## 2.1CoalPrices
CONFIDENTIAL INFORMATION REDACTED
Coal Prices
|  | Delivered Cost (cents/MMBtu) | [11 empty] | Inventory Cost (cents/MMBtu)
Year | Station | Jan | Feb | Mar | Apr | May | Jun | Jul | Aug | Sep | Oct | Nov | Dec | Jan | Feb | Mar | Apr | May | Jun | Jul | Aug | Sep | Oct | Nov | Dec
2024 | BROWN HS
2024 | GHENT HS
2024 | TRIMBLE CO
2024 | TRIMBLE PRB
2024 | MILL CREEK
2025 | BROWN HS
2025 | GHENT HS
2025 | TRIMBLE CO
2025 | TRIMBLE PRB
2025 | MILL CREEK
2026 | BROWN HS
2026 | GHENT HS
2026 | TRIMBLE CO
2026 | TRIMBLE PRB
2026 | MILL CREEK
2027 | BROWN HS
2027 | GHENT HS
2027 | TRIMBLE CO
2027 | TRIMBLE PRB
2027 | MILL CREEK
2028 | BROWN HS
2028 | GHENT HS
2028 | TRIMBLE CO
2028 | TRIMBLE PRB
2028 | MILL CREEK
Fuel Cost ($/MMBtu)
PROSYM Fuel Name | 2029 | 2030 | 2031 | 2032 | 2033 | 2034 | 2035 | 2036 | 2037 | 2038 | 2039 | 2040 | 2041 | 2042 | 2043 | 2044 | 2045 | 2046 | 2047 | 2048 | 2049 | 2050
Brown.HS.DEL
Ghent.HS.DEL
Trimble.HS.DEL
Mill.Creek.DEL
Trimble.PRB.DEL
Brown.HS.INV
Ghent.HS.INV
Trimble.HS.INV
Mill.Creek.INV
Trimble.PRB.INV

## 2.2GasOilPrices
CONFIDENTIAL INFORMATION REDACTED
Natural Gas and Oil Prices
cents/MMBtu
| Year | Jan | Feb | Mar | Apr | May | Jun | Jul | Aug | Sep | Oct | Nov | Dec
TGT Cane Run DEL
| Year: [2024] | -
| Year: [2025] | -
| Year: [2026] | -
| Year: [2027] | -
| Year: [2028] | -
| Year: [2029] | -
| Year: [2030] | -
| Year: [2031] | -
| Year: [2032] | -
| Year: [2033] | -
| Year: [2034] | -
| Year: [2035] | -
| Year: [2036] | -
| Year: [2037] | -
| Year: [2038] | -
| Year: [2039] | -
| Year: [2040] | -
| Year: [2041] | -
| Year: [2042] | -
| Year: [2043] | -
| Year: [2044] | -
| Year: [2045] | -
| Year: [2046] | -
| Year: [2047] | -
| Year: [2048] | -
| Year: [2049] | -
[2050]
TGT Cane Run INV
| Year: [2024] | -
| Year: [2025] | -
| Year: [2026] | -
| Year: [2027] | -
| Year: [2028] | -
| Year: [2029] | -
| Year: [2030] | -
| Year: [2031] | -
| Year: [2032] | -
| Year: [2033] | -
| Year: [2034] | -
| Year: [2035] | -
| Year: [2036] | -
| Year: [2037] | -
| Year: [2038] | -
| Year: [2039] | -
| Year: [2040] | -
| Year: [2041] | -
| Year: [2042] | -
| Year: [2043] | -
| Year: [2044] | -
| Year: [2045] | -
| Year: [2046] | -
| Year: [2047] | -
| Year: [2048] | -
| Year: [2049] | -
[2050]
TGT Paddys Gas
| Year: [2024] | -
| Year: [2025] | -
| Year: [2026] | -
| Year: [2027] | -
| Year: [2028] | -
| Year: [2029] | -
| Year: [2030] | -
| Year: [2031] | -
| Year: [2032] | -
| Year: [2033] | -
| Year: [2034] | -
| Year: [2035] | -
| Year: [2036] | -
| Year: [2037] | -
| Year: [2038] | -
| Year: [2039] | -
| Year: [2040] | -
| Year: [2041] | -
| Year: [2042] | -
| Year: [2043] | -
| Year: [2044] | -
| Year: [2045] | -
| Year: [2046] | -
| Year: [2047] | -
| Year: [2048] | -
| Year: [2049] | -
[2050]
TGT Trimble Gas
| Year: [2024] | -
| Year: [2025] | -
| Year: [2026] | -
| Year: [2027] | -
| Year: [2028] | -
| Year: [2029] | -
| Year: [2030] | -
| Year: [2031] | -
| Year: [2032] | -
| Year: [2033] | -
| Year: [2034] | -
| Year: [2035] | -
| Year: [2036] | -
| Year: [2037] | -
| Year: [2038] | -
| Year: [2039] | -
| Year: [2040] | -
| Year: [2041] | -
| Year: [2042] | -
| Year: [2043] | -
| Year: [2044] | -
| Year: [2045] | -
| Year: [2046] | -
| Year: [2047] | -
| Year: [2048] | -
| Year: [2049] | -
[2050]
Expansion Gas
| Year: [2024] | -
| Year: [2025] | -
| Year: [2026] | -
| Year: [2027] | -
| Year: [2028] | -
| Year: [2029] | -
| Year: [2030] | -
| Year: [2031] | -
| Year: [2032] | -
| Year: [2033] | -
| Year: [2034] | -
| Year: [2035] | -
| Year: [2036] | -
| Year: [2037] | -
| Year: [2038] | -
| Year: [2039] | -
| Year: [2040] | -
| Year: [2041] | -
| Year: [2042] | -
| Year: [2043] | -
| Year: [2044] | -
| Year: [2045] | -
| Year: [2046] | -
| Year: [2047] | -
| Year: [2048] | -
| Year: [2049] | -
[2050]
Brown CT Gas
| Year: [2024] | -
| Year: [2025] | -
| Year: [2026] | -
| Year: [2027] | -
| Year: [2028] | -
| Year: [2029] | -
| Year: [2030] | -
| Year: [2031] | -
| Year: [2032] | -
| Year: [2033] | -
| Year: [2034] | -
| Year: [2035] | -
| Year: [2036] | -
| Year: [2037] | -
| Year: [2038] | -
| Year: [2039] | -
| Year: [2040] | -
| Year: [2041] | -
| Year: [2042] | -
| Year: [2043] | -
| Year: [2044] | -
| Year: [2045] | -
| Year: [2046] | -
| Year: [2047] | -
| Year: [2048] | -
| Year: [2049] | -
[2050]
Trimble Oil
| Year: [2024] | -
| Year: [2025] | -
| Year: [2026] | -
| Year: [2027] | -
| Year: [2028] | -
| Year: [2029] | -
| Year: [2030] | -
| Year: [2031] | -
| Year: [2032] | -
| Year: [2033] | -
| Year: [2034] | -
| Year: [2035] | -
| Year: [2036] | -
| Year: [2037] | -
| Year: [2038] | -
| Year: [2039] | -
| Year: [2040] | -
| Year: [2041] | -
| Year: [2042] | -
| Year: [2043] | -
| Year: [2044] | -
| Year: [2045] | -
| Year: [2046] | -
| Year: [2047] | -
| Year: [2048] | -
| Year: [2049] | -
[2050]
Brown Oil
| Year: [2024] | -
| Year: [2025] | -
| Year: [2026] | -
| Year: [2027] | -
| Year: [2028] | -
| Year: [2029] | -
| Year: [2030] | -
| Year: [2031] | -
| Year: [2032] | -
| Year: [2033] | -
| Year: [2034] | -
| Year: [2035] | -
| Year: [2036] | -
| Year: [2037] | -
| Year: [2038] | -
| Year: [2039] | -
| Year: [2040] | -
| Year: [2041] | -
| Year: [2042] | -
| Year: [2043] | -
| Year: [2044] | -
| Year: [2045] | -
| Year: [2046] | -
| Year: [2047] | -
| Year: [2048] | -
| Year: [2049] | -
[2050]
Ghent Oil
| Year: [2024] | -
| Year: [2025] | -
| Year: [2026] | -
| Year: [2027] | -
| Year: [2028] | -
| Year: [2029] | -
| Year: [2030] | -
| Year: [2031] | -
| Year: [2032] | -
| Year: [2033] | -
| Year: [2034] | -
| Year: [2035] | -
| Year: [2036] | -
| Year: [2037] | -
| Year: [2038] | -
| Year: [2039] | -
| Year: [2040] | -
| Year: [2041] | -
| Year: [2042] | -
| Year: [2043] | -
| Year: [2044] | -
| Year: [2045] | -
| Year: [2046] | -
| Year: [2047] | -
| Year: [2048] | -
| Year: [2049] | -
[2050]
Turbine Oil
| Year: [2024] | -
| Year: [2025] | -
| Year: [2026] | -
| Year: [2027] | -
| Year: [2028] | -
| Year: [2029] | -
| Year: [2030] | -
| Year: [2031] | -
| Year: [2032] | -
| Year: [2033] | -
| Year: [2034] | -
| Year: [2035] | -
| Year: [2036] | -
| Year: [2037] | -
| Year: [2038] | -
| Year: [2039] | -
| Year: [2040] | -
| Year: [2041] | -
| Year: [2042] | -
| Year: [2043] | -
| Year: [2044] | -
| Year: [2045] | -
| Year: [2046] | -
| Year: [2047] | -
| Year: [2048] | -
| Year: [2049] | -
[2050]
Haefling Oil
| Year: [2024] | -
| Year: [2025] | -
| Year: [2026] | -
| Year: [2027] | -
| Year: [2028] | -
| Year: [2029] | -
| Year: [2030] | -
| Year: [2031] | -
| Year: [2032] | -
| Year: [2033] | -
| Year: [2034] | -
| Year: [2035] | -
| Year: [2036] | -
| Year: [2037] | -
| Year: [2038] | -
| Year: [2039] | -
| Year: [2040] | -
| Year: [2041] | -
| Year: [2042] | -
| Year: [2043] | -
| Year: [2044] | -
| Year: [2045] | -
| Year: [2046] | -
| Year: [2047] | -
| Year: [2048] | -
| Year: [2049] | -
[2050]
Haefling Gas
| Year: [2024] | -
| Year: [2025] | -
| Year: [2026] | -
| Year: [2027] | -
| Year: [2028] | -
| Year: [2029] | -
| Year: [2030] | -
| Year: [2031] | -
| Year: [2032] | -
| Year: [2033] | -
| Year: [2034] | -
| Year: [2035] | -
| Year: [2036] | -
| Year: [2037] | -
| Year: [2038] | -
| Year: [2039] | -
| Year: [2040] | -
| Year: [2041] | -
| Year: [2042] | -
| Year: [2043] | -
| Year: [2044] | -
| Year: [2045] | -
| Year: [2046] | -
| Year: [2047] | -
| Year: [2048] | -
| Year: [2049] | -
[2050]
LGE Mill Crk Gas
| Year: [2024] | -
| Year: [2025] | -
| Year: [2026] | -
| Year: [2027] | -
| Year: [2028] | -
| Year: [2029] | -
| Year: [2030] | -
| Year: [2031] | -
| Year: [2032] | -
| Year: [2033] | -
| Year: [2034] | -
| Year: [2035] | -
| Year: [2036] | -
| Year: [2037] | -
| Year: [2038] | -
| Year: [2039] | -
| Year: [2040] | -
| Year: [2041] | -
| Year: [2042] | -
| Year: [2043] | -
| Year: [2044] | -
| Year: [2045] | -
| Year: [2046] | -
| Year: [2047] | -
| Year: [2048] | -
| Year: [2049] | -
[2050]

## 2.3FuelCostMult
Fuel Cost Multiplier
Brown 5
| 2024 | [m1] | 0.92 | [m2] | 0.92 | [m3] | 0.92 | [m4] | 0.92 | [m5] | 0.92 | [m6] | 0.92 | [m7] | 0.92 | [m8] | 0.92 | [m9] | 0.92 | [m10] | 0.92 | [m11] | 0.92 | [m12] | 0.92 | -
| 2025 | [m1] | 0.87 | [m2] | 0.87 | [m3] | 0.87 | [m4] | 0.87 | [m5] | 0.87 | [m6] | 0.87 | [m7] | 0.87 | [m8] | 0.87 | [m9] | 0.87 | [m10] | 0.87 | [m11] | 0.87 | [m12] | 0.87 | -
| 2026 | [m1] | 0.87 | [m2] | 0.87 | [m3] | 0.87 | [m4] | 0.87 | [m5] | 0.87 | [m6] | 0.87 | [m7] | 0.87 | [m8] | 0.87 | [m9] | 0.87 | [m10] | 0.87 | [m11] | 0.87 | [m12] | 0.87 | -
| 2027 | [m1] | 0.87 | [m2] | 0.87 | [m3] | 0.87 | [m4] | 0.87 | [m5] | 0.87 | [m6] | 0.87 | [m7] | 0.87 | [m8] | 0.87 | [m9] | 0.87 | [m10] | 0.87 | [m11] | 0.87 | [m12] | 0.87 | -
| 2028 | [m1] | 0.87 | [m2] | 0.87 | [m3] | 0.87 | [m4] | 0.87 | [m5] | 0.87 | [m6] | 0.87 | [m7] | 0.87 | [m8] | 0.87 | [m9] | 0.87 | [m10] | 0.87 | [m11] | 0.87 | [m12] | 0.87 | -
| 2029 | [m1] | 0.87 | [m2] | 0.87 | [m3] | 0.87 | [m4] | 0.87 | [m5] | 0.87 | [m6] | 0.87 | [m7] | 0.87 | [m8] | 0.87 | [m9] | 0.87 | [m10] | 0.87 | [m11] | 0.87 | [m12] | 0.87 | -
| 2030 | [m1] | 0.87 | [m2] | 0.87 | [m3] | 0.87 | [m4] | 0.87 | [m5] | 0.87 | [m6] | 0.87 | [m7] | 0.87 | [m8] | 0.87 | [m9] | 0.87 | [m10] | 0.87 | [m11] | 0.87 | [m12] | 0.87 | -
| 2031 | [m1] | 0.87 | [m2] | 0.87 | [m3] | 0.87 | [m4] | 0.87 | [m5] | 0.87 | [m6] | 0.87 | [m7] | 0.87 | [m8] | 0.87 | [m9] | 0.87 | [m10] | 0.87 | [m11] | 0.87 | [m12] | 0.87 | -
| 2032 | [m1] | 0.87 | [m2] | 0.87 | [m3] | 0.87 | [m4] | 0.87 | [m5] | 0.87 | [m6] | 0.87 | [m7] | 0.87 | [m8] | 0.87 | [m9] | 0.87 | [m10] | 0.87 | [m11] | 0.87 | [m12] | 0.87 | -
| 2033 | [m1] | 0.87 | [m2] | 0.87 | [m3] | 0.87 | [m4] | 0.87 | [m5] | 0.87 | [m6] | 0.87 | [m7] | 0.87 | [m8] | 0.87 | [m9] | 0.87 | [m10] | 0.87 | [m11] | 0.87 | [m12] | 0.87 | -
| 2034 | [m1] | 0.87 | [m2] | 0.87 | [m3] | 0.87 | [m4] | 0.87 | [m5] | 0.87 | [m6] | 0.87 | [m7] | 0.87 | [m8] | 0.87 | [m9] | 0.87 | [m10] | 0.87 | [m11] | 0.87 | [m12] | 0.87 | -
| 2035 | [m1] | 0.87 | [m2] | 0.87 | [m3] | 0.87 | [m4] | 0.87 | [m5] | 0.87 | [m6] | 0.87 | [m7] | 0.87 | [m8] | 0.87 | [m9] | 0.87 | [m10] | 0.87 | [m11] | 0.87 | [m12] | 0.87 | -
| 2036 | [m1] | 0.87 | [m2] | 0.87 | [m3] | 0.87 | [m4] | 0.87 | [m5] | 0.87 | [m6] | 0.87 | [m7] | 0.87 | [m8] | 0.87 | [m9] | 0.87 | [m10] | 0.87 | [m11] | 0.87 | [m12] | 0.87 | -
| 2037 | [m1] | 0.87 | [m2] | 0.87 | [m3] | 0.87 | [m4] | 0.87 | [m5] | 0.87 | [m6] | 0.87 | [m7] | 0.87 | [m8] | 0.87 | [m9] | 0.87 | [m10] | 0.87 | [m11] | 0.87 | [m12] | 0.87 | -
| 2038 | [m1] | 0.87 | [m2] | 0.87 | [m3] | 0.87 | [m4] | 0.87 | [m5] | 0.87 | [m6] | 0.87 | [m7] | 0.87 | [m8] | 0.87 | [m9] | 0.87 | [m10] | 0.87 | [m11] | 0.87 | [m12] | 0.87 | -
| 2039 | [m1] | 0.87 | [m2] | 0.87 | [m3] | 0.87 | [m4] | 0.87 | [m5] | 0.87 | [m6] | 0.87 | [m7] | 0.87 | [m8] | 0.87 | [m9] | 0.87 | [m10] | 0.87 | [m11] | 0.87 | [m12] | 0.87 | -
| 2040 | [m1] | 0.87 | [m2] | 0.87 | [m3] | 0.87 | [m4] | 0.87 | [m5] | 0.87 | [m6] | 0.87 | [m7] | 0.87 | [m8] | 0.87 | [m9] | 0.87 | [m10] | 0.87 | [m11] | 0.87 | [m12] | 0.87 | -
| 2041 | [m1] | 0.87 | [m2] | 0.87 | [m3] | 0.87 | [m4] | 0.87 | [m5] | 0.87 | [m6] | 0.87 | [m7] | 0.87 | [m8] | 0.87 | [m9] | 0.87 | [m10] | 0.87 | [m11] | 0.87 | [m12] | 0.87 | -
| 2042 | [m1] | 0.87 | [m2] | 0.87 | [m3] | 0.87 | [m4] | 0.87 | [m5] | 0.87 | [m6] | 0.87 | [m7] | 0.87 | [m8] | 0.87 | [m9] | 0.87 | [m10] | 0.87 | [m11] | 0.87 | [m12] | 0.87 | -
| 2043 | [m1] | 0.87 | [m2] | 0.87 | [m3] | 0.87 | [m4] | 0.87 | [m5] | 0.87 | [m6] | 0.87 | [m7] | 0.87 | [m8] | 0.87 | [m9] | 0.87 | [m10] | 0.87 | [m11] | 0.87 | [m12] | 0.87 | -
| 2044 | [m1] | 0.87 | [m2] | 0.87 | [m3] | 0.87 | [m4] | 0.87 | [m5] | 0.87 | [m6] | 0.87 | [m7] | 0.87 | [m8] | 0.87 | [m9] | 0.87 | [m10] | 0.87 | [m11] | 0.87 | [m12] | 0.87 | -
| 2045 | [m1] | 0.87 | [m2] | 0.87 | [m3] | 0.87 | [m4] | 0.87 | [m5] | 0.87 | [m6] | 0.87 | [m7] | 0.87 | [m8] | 0.87 | [m9] | 0.87 | [m10] | 0.87 | [m11] | 0.87 | [m12] | 0.87 | -
| 2046 | [m1] | 0.87 | [m2] | 0.87 | [m3] | 0.87 | [m4] | 0.87 | [m5] | 0.87 | [m6] | 0.87 | [m7] | 0.87 | [m8] | 0.87 | [m9] | 0.87 | [m10] | 0.87 | [m11] | 0.87 | [m12] | 0.87 | -
| 2047 | [m1] | 0.87 | [m2] | 0.87 | [m3] | 0.87 | [m4] | 0.87 | [m5] | 0.87 | [m6] | 0.87 | [m7] | 0.87 | [m8] | 0.87 | [m9] | 0.87 | [m10] | 0.87 | [m11] | 0.87 | [m12] | 0.87 | -
| 2048 | [m1] | 0.87 | [m2] | 0.87 | [m3] | 0.87 | [m4] | 0.87 | [m5] | 0.87 | [m6] | 0.87 | [m7] | 0.87 | [m8] | 0.87 | [m9] | 0.87 | [m10] | 0.87 | [m11] | 0.87 | [m12] | 0.87 | -
| 2049 | [m1] | 0.87 | [m2] | 0.87 | [m3] | 0.87 | [m4] | 0.87 | [m5] | 0.87 | [m6] | 0.87 | [m7] | 0.87 | [m8] | 0.87 | [m9] | 0.87 | [m10] | 0.87 | [m11] | 0.87 | [m12] | 0.87 | -
| 2050 | [m1] | 0.87 | [m2] | 0.87 | [m3] | 0.87 | [m4] | 0.87 | [m5] | 0.87 | [m6] | 0.87 | [m7] | 0.87 | [m8] | 0.87 | [m9] | 0.87 | [m10] | 0.87 | [m11] | 0.87 | [m12] | 0.87
Brown 6
| 2024 | [m1] | 1.07 | [m2] | 1.07 | [m3] | 1.07 | [m4] | 1.07 | [m5] | 1.07 | [m6] | 1.07 | [m7] | 1.07 | [m8] | 1.07 | [m9] | 1.07 | [m10] | 1.07 | [m11] | 1.07 | [m12] | 1.07 | -
| 2025 | [m1] | 1.04 | [m2] | 1.04 | [m3] | 1.04 | [m4] | 1.04 | [m5] | 1.04 | [m6] | 1.04 | [m7] | 1.04 | [m8] | 1.04 | [m9] | 1.04 | [m10] | 1.04 | [m11] | 1.04 | [m12] | 1.04 | -
| 2026 | [m1] | 1.01 | [m2] | 1.01 | [m3] | 1.01 | [m4] | 1.01 | [m5] | 1.01 | [m6] | 1.01 | [m7] | 1.01 | [m8] | 1.01 | [m9] | 1.01 | [m10] | 1.01 | [m11] | 1.01 | [m12] | 1.01 | -
| 2027 | [m1] | 1.01 | [m2] | 1.01 | [m3] | 1.01 | [m4] | 1.01 | [m5] | 1.01 | [m6] | 1.01 | [m7] | 1.01 | [m8] | 1.01 | [m9] | 1.01 | [m10] | 1.01 | [m11] | 1.01 | [m12] | 1.01 | -
| 2028 | [m1] | 1.01 | [m2] | 1.01 | [m3] | 1.01 | [m4] | 1.01 | [m5] | 1.01 | [m6] | 1.01 | [m7] | 1.01 | [m8] | 1.01 | [m9] | 1.01 | [m10] | 1.01 | [m11] | 1.01 | [m12] | 1.01 | -
| 2029 | [m1] | 1.01 | [m2] | 1.01 | [m3] | 1.01 | [m4] | 1.01 | [m5] | 1.01 | [m6] | 1.01 | [m7] | 1.01 | [m8] | 1.01 | [m9] | 1.01 | [m10] | 1.01 | [m11] | 1.01 | [m12] | 1.01 | -
| 2030 | [m1] | 1.01 | [m2] | 1.01 | [m3] | 1.01 | [m4] | 1.01 | [m5] | 1.01 | [m6] | 1.01 | [m7] | 1.01 | [m8] | 1.01 | [m9] | 1.01 | [m10] | 1.01 | [m11] | 1.01 | [m12] | 1.01 | -
| 2031 | [m1] | 1.01 | [m2] | 1.01 | [m3] | 1.01 | [m4] | 1.01 | [m5] | 1.01 | [m6] | 1.01 | [m7] | 1.01 | [m8] | 1.01 | [m9] | 1.01 | [m10] | 1.01 | [m11] | 1.01 | [m12] | 1.01 | -
| 2032 | [m1] | 1.01 | [m2] | 1.01 | [m3] | 1.01 | [m4] | 1.01 | [m5] | 1.01 | [m6] | 1.01 | [m7] | 1.01 | [m8] | 1.01 | [m9] | 1.01 | [m10] | 1.01 | [m11] | 1.01 | [m12] | 1.01 | -
| 2033 | [m1] | 1.01 | [m2] | 1.01 | [m3] | 1.01 | [m4] | 1.01 | [m5] | 1.01 | [m6] | 1.01 | [m7] | 1.01 | [m8] | 1.01 | [m9] | 1.01 | [m10] | 1.01 | [m11] | 1.01 | [m12] | 1.01 | -
| 2034 | [m1] | 1.01 | [m2] | 1.01 | [m3] | 1.01 | [m4] | 1.01 | [m5] | 1.01 | [m6] | 1.01 | [m7] | 1.01 | [m8] | 1.01 | [m9] | 1.01 | [m10] | 1.01 | [m11] | 1.01 | [m12] | 1.01 | -
| 2035 | [m1] | 1.01 | [m2] | 1.01 | [m3] | 1.01 | [m4] | 1.01 | [m5] | 1.01 | [m6] | 1.01 | [m7] | 1.01 | [m8] | 1.01 | [m9] | 1.01 | [m10] | 1.01 | [m11] | 1.01 | [m12] | 1.01 | -
| 2036 | [m1] | 1.01 | [m2] | 1.01 | [m3] | 1.01 | [m4] | 1.01 | [m5] | 1.01 | [m6] | 1.01 | [m7] | 1.01 | [m8] | 1.01 | [m9] | 1.01 | [m10] | 1.01 | [m11] | 1.01 | [m12] | 1.01 | -
| 2037 | [m1] | 1.01 | [m2] | 1.01 | [m3] | 1.01 | [m4] | 1.01 | [m5] | 1.01 | [m6] | 1.01 | [m7] | 1.01 | [m8] | 1.01 | [m9] | 1.01 | [m10] | 1.01 | [m11] | 1.01 | [m12] | 1.01 | -
| 2038 | [m1] | 1.01 | [m2] | 1.01 | [m3] | 1.01 | [m4] | 1.01 | [m5] | 1.01 | [m6] | 1.01 | [m7] | 1.01 | [m8] | 1.01 | [m9] | 1.01 | [m10] | 1.01 | [m11] | 1.01 | [m12] | 1.01 | -
| 2039 | [m1] | 1.01 | [m2] | 1.01 | [m3] | 1.01 | [m4] | 1.01 | [m5] | 1.01 | [m6] | 1.01 | [m7] | 1.01 | [m8] | 1.01 | [m9] | 1.01 | [m10] | 1.01 | [m11] | 1.01 | [m12] | 1.01 | -
| 2040 | [m1] | 1.01 | [m2] | 1.01 | [m3] | 1.01 | [m4] | 1.01 | [m5] | 1.01 | [m6] | 1.01 | [m7] | 1.01 | [m8] | 1.01 | [m9] | 1.01 | [m10] | 1.01 | [m11] | 1.01 | [m12] | 1.01 | -
| 2041 | [m1] | 1.01 | [m2] | 1.01 | [m3] | 1.01 | [m4] | 1.01 | [m5] | 1.01 | [m6] | 1.01 | [m7] | 1.01 | [m8] | 1.01 | [m9] | 1.01 | [m10] | 1.01 | [m11] | 1.01 | [m12] | 1.01 | -
| 2042 | [m1] | 1.01 | [m2] | 1.01 | [m3] | 1.01 | [m4] | 1.01 | [m5] | 1.01 | [m6] | 1.01 | [m7] | 1.01 | [m8] | 1.01 | [m9] | 1.01 | [m10] | 1.01 | [m11] | 1.01 | [m12] | 1.01 | -
| 2043 | [m1] | 1.01 | [m2] | 1.01 | [m3] | 1.01 | [m4] | 1.01 | [m5] | 1.01 | [m6] | 1.01 | [m7] | 1.01 | [m8] | 1.01 | [m9] | 1.01 | [m10] | 1.01 | [m11] | 1.01 | [m12] | 1.01 | -
| 2044 | [m1] | 1.01 | [m2] | 1.01 | [m3] | 1.01 | [m4] | 1.01 | [m5] | 1.01 | [m6] | 1.01 | [m7] | 1.01 | [m8] | 1.01 | [m9] | 1.01 | [m10] | 1.01 | [m11] | 1.01 | [m12] | 1.01 | -
| 2045 | [m1] | 1.01 | [m2] | 1.01 | [m3] | 1.01 | [m4] | 1.01 | [m5] | 1.01 | [m6] | 1.01 | [m7] | 1.01 | [m8] | 1.01 | [m9] | 1.01 | [m10] | 1.01 | [m11] | 1.01 | [m12] | 1.01 | -
| 2046 | [m1] | 1.01 | [m2] | 1.01 | [m3] | 1.01 | [m4] | 1.01 | [m5] | 1.01 | [m6] | 1.01 | [m7] | 1.01 | [m8] | 1.01 | [m9] | 1.01 | [m10] | 1.01 | [m11] | 1.01 | [m12] | 1.01 | -
| 2047 | [m1] | 1.01 | [m2] | 1.01 | [m3] | 1.01 | [m4] | 1.01 | [m5] | 1.01 | [m6] | 1.01 | [m7] | 1.01 | [m8] | 1.01 | [m9] | 1.01 | [m10] | 1.01 | [m11] | 1.01 | [m12] | 1.01 | -
| 2048 | [m1] | 1.01 | [m2] | 1.01 | [m3] | 1.01 | [m4] | 1.01 | [m5] | 1.01 | [m6] | 1.01 | [m7] | 1.01 | [m8] | 1.01 | [m9] | 1.01 | [m10] | 1.01 | [m11] | 1.01 | [m12] | 1.01 | -
| 2049 | [m1] | 1.01 | [m2] | 1.01 | [m3] | 1.01 | [m4] | 1.01 | [m5] | 1.01 | [m6] | 1.01 | [m7] | 1.01 | [m8] | 1.01 | [m9] | 1.01 | [m10] | 1.01 | [m11] | 1.01 | [m12] | 1.01 | -
| 2050 | [m1] | 1.01 | [m2] | 1.01 | [m3] | 1.01 | [m4] | 1.01 | [m5] | 1.01 | [m6] | 1.01 | [m7] | 1.01 | [m8] | 1.01 | [m9] | 1.01 | [m10] | 1.01 | [m11] | 1.01 | [m12] | 1.01
Brown 7
| 2024 | [m1] | 1.07 | [m2] | 1.07 | [m3] | 1.07 | [m4] | 1.07 | [m5] | 1.07 | [m6] | 1.07 | [m7] | 1.07 | [m8] | 1.07 | [m9] | 1.07 | [m10] | 1.07 | [m11] | 1.07 | [m12] | 1.07 | -
| 2025 | [m1] | 1.04 | [m2] | 1.04 | [m3] | 1.04 | [m4] | 1.04 | [m5] | 1.04 | [m6] | 1.04 | [m7] | 1.04 | [m8] | 1.04 | [m9] | 1.04 | [m10] | 1.04 | [m11] | 1.04 | [m12] | 1.04 | -
| 2026 | [m1] | 1.01 | [m2] | 1.01 | [m3] | 1.01 | [m4] | 1.01 | [m5] | 1.01 | [m6] | 1.01 | [m7] | 1.01 | [m8] | 1.01 | [m9] | 1.01 | [m10] | 1.01 | [m11] | 1.01 | [m12] | 1.01 | -
| 2027 | [m1] | 1.01 | [m2] | 1.01 | [m3] | 1.01 | [m4] | 1.01 | [m5] | 1.01 | [m6] | 1.01 | [m7] | 1.01 | [m8] | 1.01 | [m9] | 1.01 | [m10] | 1.01 | [m11] | 1.01 | [m12] | 1.01 | -
| 2028 | [m1] | 1.01 | [m2] | 1.01 | [m3] | 1.01 | [m4] | 1.01 | [m5] | 1.01 | [m6] | 1.01 | [m7] | 1.01 | [m8] | 1.01 | [m9] | 1.01 | [m10] | 1.01 | [m11] | 1.01 | [m12] | 1.01 | -
| 2029 | [m1] | 1.01 | [m2] | 1.01 | [m3] | 1.01 | [m4] | 1.01 | [m5] | 1.01 | [m6] | 1.01 | [m7] | 1.01 | [m8] | 1.01 | [m9] | 1.01 | [m10] | 1.01 | [m11] | 1.01 | [m12] | 1.01 | -
| 2030 | [m1] | 1.01 | [m2] | 1.01 | [m3] | 1.01 | [m4] | 1.01 | [m5] | 1.01 | [m6] | 1.01 | [m7] | 1.01 | [m8] | 1.01 | [m9] | 1.01 | [m10] | 1.01 | [m11] | 1.01 | [m12] | 1.01 | -
| 2031 | [m1] | 1.01 | [m2] | 1.01 | [m3] | 1.01 | [m4] | 1.01 | [m5] | 1.01 | [m6] | 1.01 | [m7] | 1.01 | [m8] | 1.01 | [m9] | 1.01 | [m10] | 1.01 | [m11] | 1.01 | [m12] | 1.01 | -
| 2032 | [m1] | 1.01 | [m2] | 1.01 | [m3] | 1.01 | [m4] | 1.01 | [m5] | 1.01 | [m6] | 1.01 | [m7] | 1.01 | [m8] | 1.01 | [m9] | 1.01 | [m10] | 1.01 | [m11] | 1.01 | [m12] | 1.01 | -
| 2033 | [m1] | 1.01 | [m2] | 1.01 | [m3] | 1.01 | [m4] | 1.01 | [m5] | 1.01 | [m6] | 1.01 | [m7] | 1.01 | [m8] | 1.01 | [m9] | 1.01 | [m10] | 1.01 | [m11] | 1.01 | [m12] | 1.01 | -
| 2034 | [m1] | 1.01 | [m2] | 1.01 | [m3] | 1.01 | [m4] | 1.01 | [m5] | 1.01 | [m6] | 1.01 | [m7] | 1.01 | [m8] | 1.01 | [m9] | 1.01 | [m10] | 1.01 | [m11] | 1.01 | [m12] | 1.01 | -
| 2035 | [m1] | 1.01 | [m2] | 1.01 | [m3] | 1.01 | [m4] | 1.01 | [m5] | 1.01 | [m6] | 1.01 | [m7] | 1.01 | [m8] | 1.01 | [m9] | 1.01 | [m10] | 1.01 | [m11] | 1.01 | [m12] | 1.01 | -
| 2036 | [m1] | 1.01 | [m2] | 1.01 | [m3] | 1.01 | [m4] | 1.01 | [m5] | 1.01 | [m6] | 1.01 | [m7] | 1.01 | [m8] | 1.01 | [m9] | 1.01 | [m10] | 1.01 | [m11] | 1.01 | [m12] | 1.01 | -
| 2037 | [m1] | 1.01 | [m2] | 1.01 | [m3] | 1.01 | [m4] | 1.01 | [m5] | 1.01 | [m6] | 1.01 | [m7] | 1.01 | [m8] | 1.01 | [m9] | 1.01 | [m10] | 1.01 | [m11] | 1.01 | [m12] | 1.01 | -
| 2038 | [m1] | 1.01 | [m2] | 1.01 | [m3] | 1.01 | [m4] | 1.01 | [m5] | 1.01 | [m6] | 1.01 | [m7] | 1.01 | [m8] | 1.01 | [m9] | 1.01 | [m10] | 1.01 | [m11] | 1.01 | [m12] | 1.01 | -
| 2039 | [m1] | 1.01 | [m2] | 1.01 | [m3] | 1.01 | [m4] | 1.01 | [m5] | 1.01 | [m6] | 1.01 | [m7] | 1.01 | [m8] | 1.01 | [m9] | 1.01 | [m10] | 1.01 | [m11] | 1.01 | [m12] | 1.01 | -
| 2040 | [m1] | 1.01 | [m2] | 1.01 | [m3] | 1.01 | [m4] | 1.01 | [m5] | 1.01 | [m6] | 1.01 | [m7] | 1.01 | [m8] | 1.01 | [m9] | 1.01 | [m10] | 1.01 | [m11] | 1.01 | [m12] | 1.01 | -
| 2041 | [m1] | 1.01 | [m2] | 1.01 | [m3] | 1.01 | [m4] | 1.01 | [m5] | 1.01 | [m6] | 1.01 | [m7] | 1.01 | [m8] | 1.01 | [m9] | 1.01 | [m10] | 1.01 | [m11] | 1.01 | [m12] | 1.01 | -
| 2042 | [m1] | 1.01 | [m2] | 1.01 | [m3] | 1.01 | [m4] | 1.01 | [m5] | 1.01 | [m6] | 1.01 | [m7] | 1.01 | [m8] | 1.01 | [m9] | 1.01 | [m10] | 1.01 | [m11] | 1.01 | [m12] | 1.01 | -
| 2043 | [m1] | 1.01 | [m2] | 1.01 | [m3] | 1.01 | [m4] | 1.01 | [m5] | 1.01 | [m6] | 1.01 | [m7] | 1.01 | [m8] | 1.01 | [m9] | 1.01 | [m10] | 1.01 | [m11] | 1.01 | [m12] | 1.01 | -
| 2044 | [m1] | 1.01 | [m2] | 1.01 | [m3] | 1.01 | [m4] | 1.01 | [m5] | 1.01 | [m6] | 1.01 | [m7] | 1.01 | [m8] | 1.01 | [m9] | 1.01 | [m10] | 1.01 | [m11] | 1.01 | [m12] | 1.01 | -
| 2045 | [m1] | 1.01 | [m2] | 1.01 | [m3] | 1.01 | [m4] | 1.01 | [m5] | 1.01 | [m6] | 1.01 | [m7] | 1.01 | [m8] | 1.01 | [m9] | 1.01 | [m10] | 1.01 | [m11] | 1.01 | [m12] | 1.01 | -
| 2046 | [m1] | 1.01 | [m2] | 1.01 | [m3] | 1.01 | [m4] | 1.01 | [m5] | 1.01 | [m6] | 1.01 | [m7] | 1.01 | [m8] | 1.01 | [m9] | 1.01 | [m10] | 1.01 | [m11] | 1.01 | [m12] | 1.01 | -
| 2047 | [m1] | 1.01 | [m2] | 1.01 | [m3] | 1.01 | [m4] | 1.01 | [m5] | 1.01 | [m6] | 1.01 | [m7] | 1.01 | [m8] | 1.01 | [m9] | 1.01 | [m10] | 1.01 | [m11] | 1.01 | [m12] | 1.01 | -
| 2048 | [m1] | 1.01 | [m2] | 1.01 | [m3] | 1.01 | [m4] | 1.01 | [m5] | 1.01 | [m6] | 1.01 | [m7] | 1.01 | [m8] | 1.01 | [m9] | 1.01 | [m10] | 1.01 | [m11] | 1.01 | [m12] | 1.01 | -
| 2049 | [m1] | 1.01 | [m2] | 1.01 | [m3] | 1.01 | [m4] | 1.01 | [m5] | 1.01 | [m6] | 1.01 | [m7] | 1.01 | [m8] | 1.01 | [m9] | 1.01 | [m10] | 1.01 | [m11] | 1.01 | [m12] | 1.01 | -
| 2050 | [m1] | 1.01 | [m2] | 1.01 | [m3] | 1.01 | [m4] | 1.01 | [m5] | 1.01 | [m6] | 1.01 | [m7] | 1.01 | [m8] | 1.01 | [m9] | 1.01 | [m10] | 1.01 | [m11] | 1.01 | [m12] | 1.01
Brown 8
| 2024 | [m1] | 0.92 | [m2] | 0.92 | [m3] | 0.92 | [m4] | 0.92 | [m5] | 0.92 | [m6] | 0.92 | [m7] | 0.92 | [m8] | 0.92 | [m9] | 0.92 | [m10] | 0.92 | [m11] | 0.92 | [m12] | 0.92 | -
| 2025 | [m1] | 0.87 | [m2] | 0.87 | [m3] | 0.87 | [m4] | 0.87 | [m5] | 0.87 | [m6] | 0.87 | [m7] | 0.87 | [m8] | 0.87 | [m9] | 0.87 | [m10] | 0.87 | [m11] | 0.87 | [m12] | 0.87 | -
| 2026 | [m1] | 0.87 | [m2] | 0.87 | [m3] | 0.87 | [m4] | 0.87 | [m5] | 0.87 | [m6] | 0.87 | [m7] | 0.87 | [m8] | 0.87 | [m9] | 0.87 | [m10] | 0.87 | [m11] | 0.87 | [m12] | 0.87 | -
| 2027 | [m1] | 0.87 | [m2] | 0.87 | [m3] | 0.87 | [m4] | 0.87 | [m5] | 0.87 | [m6] | 0.87 | [m7] | 0.87 | [m8] | 0.87 | [m9] | 0.87 | [m10] | 0.87 | [m11] | 0.87 | [m12] | 0.87 | -
| 2028 | [m1] | 0.87 | [m2] | 0.87 | [m3] | 0.87 | [m4] | 0.87 | [m5] | 0.87 | [m6] | 0.87 | [m7] | 0.87 | [m8] | 0.87 | [m9] | 0.87 | [m10] | 0.87 | [m11] | 0.87 | [m12] | 0.87 | -
| 2029 | [m1] | 0.87 | [m2] | 0.87 | [m3] | 0.87 | [m4] | 0.87 | [m5] | 0.87 | [m6] | 0.87 | [m7] | 0.87 | [m8] | 0.87 | [m9] | 0.87 | [m10] | 0.87 | [m11] | 0.87 | [m12] | 0.87 | -
| 2030 | [m1] | 0.87 | [m2] | 0.87 | [m3] | 0.87 | [m4] | 0.87 | [m5] | 0.87 | [m6] | 0.87 | [m7] | 0.87 | [m8] | 0.87 | [m9] | 0.87 | [m10] | 0.87 | [m11] | 0.87 | [m12] | 0.87 | -
| 2031 | [m1] | 0.87 | [m2] | 0.87 | [m3] | 0.87 | [m4] | 0.87 | [m5] | 0.87 | [m6] | 0.87 | [m7] | 0.87 | [m8] | 0.87 | [m9] | 0.87 | [m10] | 0.87 | [m11] | 0.87 | [m12] | 0.87 | -
| 2032 | [m1] | 0.87 | [m2] | 0.87 | [m3] | 0.87 | [m4] | 0.87 | [m5] | 0.87 | [m6] | 0.87 | [m7] | 0.87 | [m8] | 0.87 | [m9] | 0.87 | [m10] | 0.87 | [m11] | 0.87 | [m12] | 0.87 | -
| 2033 | [m1] | 0.87 | [m2] | 0.87 | [m3] | 0.87 | [m4] | 0.87 | [m5] | 0.87 | [m6] | 0.87 | [m7] | 0.87 | [m8] | 0.87 | [m9] | 0.87 | [m10] | 0.87 | [m11] | 0.87 | [m12] | 0.87 | -
| 2034 | [m1] | 0.87 | [m2] | 0.87 | [m3] | 0.87 | [m4] | 0.87 | [m5] | 0.87 | [m6] | 0.87 | [m7] | 0.87 | [m8] | 0.87 | [m9] | 0.87 | [m10] | 0.87 | [m11] | 0.87 | [m12] | 0.87 | -
| 2035 | [m1] | 0.87 | [m2] | 0.87 | [m3] | 0.87 | [m4] | 0.87 | [m5] | 0.87 | [m6] | 0.87 | [m7] | 0.87 | [m8] | 0.87 | [m9] | 0.87 | [m10] | 0.87 | [m11] | 0.87 | [m12] | 0.87 | -
| 2036 | [m1] | 0.87 | [m2] | 0.87 | [m3] | 0.87 | [m4] | 0.87 | [m5] | 0.87 | [m6] | 0.87 | [m7] | 0.87 | [m8] | 0.87 | [m9] | 0.87 | [m10] | 0.87 | [m11] | 0.87 | [m12] | 0.87 | -
| 2037 | [m1] | 0.87 | [m2] | 0.87 | [m3] | 0.87 | [m4] | 0.87 | [m5] | 0.87 | [m6] | 0.87 | [m7] | 0.87 | [m8] | 0.87 | [m9] | 0.87 | [m10] | 0.87 | [m11] | 0.87 | [m12] | 0.87 | -
| 2038 | [m1] | 0.87 | [m2] | 0.87 | [m3] | 0.87 | [m4] | 0.87 | [m5] | 0.87 | [m6] | 0.87 | [m7] | 0.87 | [m8] | 0.87 | [m9] | 0.87 | [m10] | 0.87 | [m11] | 0.87 | [m12] | 0.87 | -
| 2039 | [m1] | 0.87 | [m2] | 0.87 | [m3] | 0.87 | [m4] | 0.87 | [m5] | 0.87 | [m6] | 0.87 | [m7] | 0.87 | [m8] | 0.87 | [m9] | 0.87 | [m10] | 0.87 | [m11] | 0.87 | [m12] | 0.87 | -
| 2040 | [m1] | 0.87 | [m2] | 0.87 | [m3] | 0.87 | [m4] | 0.87 | [m5] | 0.87 | [m6] | 0.87 | [m7] | 0.87 | [m8] | 0.87 | [m9] | 0.87 | [m10] | 0.87 | [m11] | 0.87 | [m12] | 0.87 | -
| 2041 | [m1] | 0.87 | [m2] | 0.87 | [m3] | 0.87 | [m4] | 0.87 | [m5] | 0.87 | [m6] | 0.87 | [m7] | 0.87 | [m8] | 0.87 | [m9] | 0.87 | [m10] | 0.87 | [m11] | 0.87 | [m12] | 0.87 | -
| 2042 | [m1] | 0.87 | [m2] | 0.87 | [m3] | 0.87 | [m4] | 0.87 | [m5] | 0.87 | [m6] | 0.87 | [m7] | 0.87 | [m8] | 0.87 | [m9] | 0.87 | [m10] | 0.87 | [m11] | 0.87 | [m12] | 0.87 | -
| 2043 | [m1] | 0.87 | [m2] | 0.87 | [m3] | 0.87 | [m4] | 0.87 | [m5] | 0.87 | [m6] | 0.87 | [m7] | 0.87 | [m8] | 0.87 | [m9] | 0.87 | [m10] | 0.87 | [m11] | 0.87 | [m12] | 0.87 | -
| 2044 | [m1] | 0.87 | [m2] | 0.87 | [m3] | 0.87 | [m4] | 0.87 | [m5] | 0.87 | [m6] | 0.87 | [m7] | 0.87 | [m8] | 0.87 | [m9] | 0.87 | [m10] | 0.87 | [m11] | 0.87 | [m12] | 0.87 | -
| 2045 | [m1] | 0.87 | [m2] | 0.87 | [m3] | 0.87 | [m4] | 0.87 | [m5] | 0.87 | [m6] | 0.87 | [m7] | 0.87 | [m8] | 0.87 | [m9] | 0.87 | [m10] | 0.87 | [m11] | 0.87 | [m12] | 0.87 | -
| 2046 | [m1] | 0.87 | [m2] | 0.87 | [m3] | 0.87 | [m4] | 0.87 | [m5] | 0.87 | [m6] | 0.87 | [m7] | 0.87 | [m8] | 0.87 | [m9] | 0.87 | [m10] | 0.87 | [m11] | 0.87 | [m12] | 0.87 | -
| 2047 | [m1] | 0.87 | [m2] | 0.87 | [m3] | 0.87 | [m4] | 0.87 | [m5] | 0.87 | [m6] | 0.87 | [m7] | 0.87 | [m8] | 0.87 | [m9] | 0.87 | [m10] | 0.87 | [m11] | 0.87 | [m12] | 0.87 | -
| 2048 | [m1] | 0.87 | [m2] | 0.87 | [m3] | 0.87 | [m4] | 0.87 | [m5] | 0.87 | [m6] | 0.87 | [m7] | 0.87 | [m8] | 0.87 | [m9] | 0.87 | [m10] | 0.87 | [m11] | 0.87 | [m12] | 0.87 | -
| 2049 | [m1] | 0.87 | [m2] | 0.87 | [m3] | 0.87 | [m4] | 0.87 | [m5] | 0.87 | [m6] | 0.87 | [m7] | 0.87 | [m8] | 0.87 | [m9] | 0.87 | [m10] | 0.87 | [m11] | 0.87 | [m12] | 0.87 | -
| 2050 | [m1] | 0.87 | [m2] | 0.87 | [m3] | 0.87 | [m4] | 0.87 | [m5] | 0.87 | [m6] | 0.87 | [m7] | 0.87 | [m8] | 0.87 | [m9] | 0.87 | [m10] | 0.87 | [m11] | 0.87 | [m12] | 0.87
Brown 9
| 2024 | [m1] | 0.92 | [m2] | 0.92 | [m3] | 0.92 | [m4] | 0.92 | [m5] | 0.92 | [m6] | 0.92 | [m7] | 0.92 | [m8] | 0.92 | [m9] | 0.92 | [m10] | 0.92 | [m11] | 0.92 | [m12] | 0.92 | -
| 2025 | [m1] | 0.87 | [m2] | 0.87 | [m3] | 0.87 | [m4] | 0.87 | [m5] | 0.87 | [m6] | 0.87 | [m7] | 0.87 | [m8] | 0.87 | [m9] | 0.87 | [m10] | 0.87 | [m11] | 0.87 | [m12] | 0.87 | -
| 2026 | [m1] | 0.87 | [m2] | 0.87 | [m3] | 0.87 | [m4] | 0.87 | [m5] | 0.87 | [m6] | 0.87 | [m7] | 0.87 | [m8] | 0.87 | [m9] | 0.87 | [m10] | 0.87 | [m11] | 0.87 | [m12] | 0.87 | -
| 2027 | [m1] | 0.87 | [m2] | 0.87 | [m3] | 0.87 | [m4] | 0.87 | [m5] | 0.87 | [m6] | 0.87 | [m7] | 0.87 | [m8] | 0.87 | [m9] | 0.87 | [m10] | 0.87 | [m11] | 0.87 | [m12] | 0.87 | -
| 2028 | [m1] | 0.87 | [m2] | 0.87 | [m3] | 0.87 | [m4] | 0.87 | [m5] | 0.87 | [m6] | 0.87 | [m7] | 0.87 | [m8] | 0.87 | [m9] | 0.87 | [m10] | 0.87 | [m11] | 0.87 | [m12] | 0.87 | -
| 2029 | [m1] | 0.87 | [m2] | 0.87 | [m3] | 0.87 | [m4] | 0.87 | [m5] | 0.87 | [m6] | 0.87 | [m7] | 0.87 | [m8] | 0.87 | [m9] | 0.87 | [m10] | 0.87 | [m11] | 0.87 | [m12] | 0.87 | -
| 2030 | [m1] | 0.87 | [m2] | 0.87 | [m3] | 0.87 | [m4] | 0.87 | [m5] | 0.87 | [m6] | 0.87 | [m7] | 0.87 | [m8] | 0.87 | [m9] | 0.87 | [m10] | 0.87 | [m11] | 0.87 | [m12] | 0.87 | -
| 2031 | [m1] | 0.87 | [m2] | 0.87 | [m3] | 0.87 | [m4] | 0.87 | [m5] | 0.87 | [m6] | 0.87 | [m7] | 0.87 | [m8] | 0.87 | [m9] | 0.87 | [m10] | 0.87 | [m11] | 0.87 | [m12] | 0.87 | -
| 2032 | [m1] | 0.87 | [m2] | 0.87 | [m3] | 0.87 | [m4] | 0.87 | [m5] | 0.87 | [m6] | 0.87 | [m7] | 0.87 | [m8] | 0.87 | [m9] | 0.87 | [m10] | 0.87 | [m11] | 0.87 | [m12] | 0.87 | -
| 2033 | [m1] | 0.87 | [m2] | 0.87 | [m3] | 0.87 | [m4] | 0.87 | [m5] | 0.87 | [m6] | 0.87 | [m7] | 0.87 | [m8] | 0.87 | [m9] | 0.87 | [m10] | 0.87 | [m11] | 0.87 | [m12] | 0.87 | -
| 2034 | [m1] | 0.87 | [m2] | 0.87 | [m3] | 0.87 | [m4] | 0.87 | [m5] | 0.87 | [m6] | 0.87 | [m7] | 0.87 | [m8] | 0.87 | [m9] | 0.87 | [m10] | 0.87 | [m11] | 0.87 | [m12] | 0.87 | -
| 2035 | [m1] | 0.87 | [m2] | 0.87 | [m3] | 0.87 | [m4] | 0.87 | [m5] | 0.87 | [m6] | 0.87 | [m7] | 0.87 | [m8] | 0.87 | [m9] | 0.87 | [m10] | 0.87 | [m11] | 0.87 | [m12] | 0.87 | -
| 2036 | [m1] | 0.87 | [m2] | 0.87 | [m3] | 0.87 | [m4] | 0.87 | [m5] | 0.87 | [m6] | 0.87 | [m7] | 0.87 | [m8] | 0.87 | [m9] | 0.87 | [m10] | 0.87 | [m11] | 0.87 | [m12] | 0.87 | -
| 2037 | [m1] | 0.87 | [m2] | 0.87 | [m3] | 0.87 | [m4] | 0.87 | [m5] | 0.87 | [m6] | 0.87 | [m7] | 0.87 | [m8] | 0.87 | [m9] | 0.87 | [m10] | 0.87 | [m11] | 0.87 | [m12] | 0.87 | -
| 2038 | [m1] | 0.87 | [m2] | 0.87 | [m3] | 0.87 | [m4] | 0.87 | [m5] | 0.87 | [m6] | 0.87 | [m7] | 0.87 | [m8] | 0.87 | [m9] | 0.87 | [m10] | 0.87 | [m11] | 0.87 | [m12] | 0.87 | -
| 2039 | [m1] | 0.87 | [m2] | 0.87 | [m3] | 0.87 | [m4] | 0.87 | [m5] | 0.87 | [m6] | 0.87 | [m7] | 0.87 | [m8] | 0.87 | [m9] | 0.87 | [m10] | 0.87 | [m11] | 0.87 | [m12] | 0.87 | -
| 2040 | [m1] | 0.87 | [m2] | 0.87 | [m3] | 0.87 | [m4] | 0.87 | [m5] | 0.87 | [m6] | 0.87 | [m7] | 0.87 | [m8] | 0.87 | [m9] | 0.87 | [m10] | 0.87 | [m11] | 0.87 | [m12] | 0.87 | -
| 2041 | [m1] | 0.87 | [m2] | 0.87 | [m3] | 0.87 | [m4] | 0.87 | [m5] | 0.87 | [m6] | 0.87 | [m7] | 0.87 | [m8] | 0.87 | [m9] | 0.87 | [m10] | 0.87 | [m11] | 0.87 | [m12] | 0.87 | -
| 2042 | [m1] | 0.87 | [m2] | 0.87 | [m3] | 0.87 | [m4] | 0.87 | [m5] | 0.87 | [m6] | 0.87 | [m7] | 0.87 | [m8] | 0.87 | [m9] | 0.87 | [m10] | 0.87 | [m11] | 0.87 | [m12] | 0.87 | -
| 2043 | [m1] | 0.87 | [m2] | 0.87 | [m3] | 0.87 | [m4] | 0.87 | [m5] | 0.87 | [m6] | 0.87 | [m7] | 0.87 | [m8] | 0.87 | [m9] | 0.87 | [m10] | 0.87 | [m11] | 0.87 | [m12] | 0.87 | -
| 2044 | [m1] | 0.87 | [m2] | 0.87 | [m3] | 0.87 | [m4] | 0.87 | [m5] | 0.87 | [m6] | 0.87 | [m7] | 0.87 | [m8] | 0.87 | [m9] | 0.87 | [m10] | 0.87 | [m11] | 0.87 | [m12] | 0.87 | -
| 2045 | [m1] | 0.87 | [m2] | 0.87 | [m3] | 0.87 | [m4] | 0.87 | [m5] | 0.87 | [m6] | 0.87 | [m7] | 0.87 | [m8] | 0.87 | [m9] | 0.87 | [m10] | 0.87 | [m11] | 0.87 | [m12] | 0.87 | -
| 2046 | [m1] | 0.87 | [m2] | 0.87 | [m3] | 0.87 | [m4] | 0.87 | [m5] | 0.87 | [m6] | 0.87 | [m7] | 0.87 | [m8] | 0.87 | [m9] | 0.87 | [m10] | 0.87 | [m11] | 0.87 | [m12] | 0.87 | -
| 2047 | [m1] | 0.87 | [m2] | 0.87 | [m3] | 0.87 | [m4] | 0.87 | [m5] | 0.87 | [m6] | 0.87 | [m7] | 0.87 | [m8] | 0.87 | [m9] | 0.87 | [m10] | 0.87 | [m11] | 0.87 | [m12] | 0.87 | -
| 2048 | [m1] | 0.87 | [m2] | 0.87 | [m3] | 0.87 | [m4] | 0.87 | [m5] | 0.87 | [m6] | 0.87 | [m7] | 0.87 | [m8] | 0.87 | [m9] | 0.87 | [m10] | 0.87 | [m11] | 0.87 | [m12] | 0.87 | -
| 2049 | [m1] | 0.87 | [m2] | 0.87 | [m3] | 0.87 | [m4] | 0.87 | [m5] | 0.87 | [m6] | 0.87 | [m7] | 0.87 | [m8] | 0.87 | [m9] | 0.87 | [m10] | 0.87 | [m11] | 0.87 | [m12] | 0.87 | -
| 2050 | [m1] | 0.87 | [m2] | 0.87 | [m3] | 0.87 | [m4] | 0.87 | [m5] | 0.87 | [m6] | 0.87 | [m7] | 0.87 | [m8] | 0.87 | [m9] | 0.87 | [m10] | 0.87 | [m11] | 0.87 | [m12] | 0.87
Brown 10
| 2024 | [m1] | 0.92 | [m2] | 0.92 | [m3] | 0.92 | [m4] | 0.92 | [m5] | 0.92 | [m6] | 0.92 | [m7] | 0.92 | [m8] | 0.92 | [m9] | 0.92 | [m10] | 0.92 | [m11] | 0.92 | [m12] | 0.92 | -
| 2025 | [m1] | 0.87 | [m2] | 0.87 | [m3] | 0.87 | [m4] | 0.87 | [m5] | 0.87 | [m6] | 0.87 | [m7] | 0.87 | [m8] | 0.87 | [m9] | 0.87 | [m10] | 0.87 | [m11] | 0.87 | [m12] | 0.87 | -
| 2026 | [m1] | 0.87 | [m2] | 0.87 | [m3] | 0.87 | [m4] | 0.87 | [m5] | 0.87 | [m6] | 0.87 | [m7] | 0.87 | [m8] | 0.87 | [m9] | 0.87 | [m10] | 0.87 | [m11] | 0.87 | [m12] | 0.87 | -
| 2027 | [m1] | 0.87 | [m2] | 0.87 | [m3] | 0.87 | [m4] | 0.87 | [m5] | 0.87 | [m6] | 0.87 | [m7] | 0.87 | [m8] | 0.87 | [m9] | 0.87 | [m10] | 0.87 | [m11] | 0.87 | [m12] | 0.87 | -
| 2028 | [m1] | 0.87 | [m2] | 0.87 | [m3] | 0.87 | [m4] | 0.87 | [m5] | 0.87 | [m6] | 0.87 | [m7] | 0.87 | [m8] | 0.87 | [m9] | 0.87 | [m10] | 0.87 | [m11] | 0.87 | [m12] | 0.87 | -
| 2029 | [m1] | 0.87 | [m2] | 0.87 | [m3] | 0.87 | [m4] | 0.87 | [m5] | 0.87 | [m6] | 0.87 | [m7] | 0.87 | [m8] | 0.87 | [m9] | 0.87 | [m10] | 0.87 | [m11] | 0.87 | [m12] | 0.87 | -
| 2030 | [m1] | 0.87 | [m2] | 0.87 | [m3] | 0.87 | [m4] | 0.87 | [m5] | 0.87 | [m6] | 0.87 | [m7] | 0.87 | [m8] | 0.87 | [m9] | 0.87 | [m10] | 0.87 | [m11] | 0.87 | [m12] | 0.87 | -
| 2031 | [m1] | 0.87 | [m2] | 0.87 | [m3] | 0.87 | [m4] | 0.87 | [m5] | 0.87 | [m6] | 0.87 | [m7] | 0.87 | [m8] | 0.87 | [m9] | 0.87 | [m10] | 0.87 | [m11] | 0.87 | [m12] | 0.87 | -
| 2032 | [m1] | 0.87 | [m2] | 0.87 | [m3] | 0.87 | [m4] | 0.87 | [m5] | 0.87 | [m6] | 0.87 | [m7] | 0.87 | [m8] | 0.87 | [m9] | 0.87 | [m10] | 0.87 | [m11] | 0.87 | [m12] | 0.87 | -
| 2033 | [m1] | 0.87 | [m2] | 0.87 | [m3] | 0.87 | [m4] | 0.87 | [m5] | 0.87 | [m6] | 0.87 | [m7] | 0.87 | [m8] | 0.87 | [m9] | 0.87 | [m10] | 0.87 | [m11] | 0.87 | [m12] | 0.87 | -
| 2034 | [m1] | 0.87 | [m2] | 0.87 | [m3] | 0.87 | [m4] | 0.87 | [m5] | 0.87 | [m6] | 0.87 | [m7] | 0.87 | [m8] | 0.87 | [m9] | 0.87 | [m10] | 0.87 | [m11] | 0.87 | [m12] | 0.87 | -
| 2035 | [m1] | 0.87 | [m2] | 0.87 | [m3] | 0.87 | [m4] | 0.87 | [m5] | 0.87 | [m6] | 0.87 | [m7] | 0.87 | [m8] | 0.87 | [m9] | 0.87 | [m10] | 0.87 | [m11] | 0.87 | [m12] | 0.87 | -
| 2036 | [m1] | 0.87 | [m2] | 0.87 | [m3] | 0.87 | [m4] | 0.87 | [m5] | 0.87 | [m6] | 0.87 | [m7] | 0.87 | [m8] | 0.87 | [m9] | 0.87 | [m10] | 0.87 | [m11] | 0.87 | [m12] | 0.87 | -
| 2037 | [m1] | 0.87 | [m2] | 0.87 | [m3] | 0.87 | [m4] | 0.87 | [m5] | 0.87 | [m6] | 0.87 | [m7] | 0.87 | [m8] | 0.87 | [m9] | 0.87 | [m10] | 0.87 | [m11] | 0.87 | [m12] | 0.87 | -
| 2038 | [m1] | 0.87 | [m2] | 0.87 | [m3] | 0.87 | [m4] | 0.87 | [m5] | 0.87 | [m6] | 0.87 | [m7] | 0.87 | [m8] | 0.87 | [m9] | 0.87 | [m10] | 0.87 | [m11] | 0.87 | [m12] | 0.87 | -
| 2039 | [m1] | 0.87 | [m2] | 0.87 | [m3] | 0.87 | [m4] | 0.87 | [m5] | 0.87 | [m6] | 0.87 | [m7] | 0.87 | [m8] | 0.87 | [m9] | 0.87 | [m10] | 0.87 | [m11] | 0.87 | [m12] | 0.87 | -
| 2040 | [m1] | 0.87 | [m2] | 0.87 | [m3] | 0.87 | [m4] | 0.87 | [m5] | 0.87 | [m6] | 0.87 | [m7] | 0.87 | [m8] | 0.87 | [m9] | 0.87 | [m10] | 0.87 | [m11] | 0.87 | [m12] | 0.87 | -
| 2041 | [m1] | 0.87 | [m2] | 0.87 | [m3] | 0.87 | [m4] | 0.87 | [m5] | 0.87 | [m6] | 0.87 | [m7] | 0.87 | [m8] | 0.87 | [m9] | 0.87 | [m10] | 0.87 | [m11] | 0.87 | [m12] | 0.87 | -
| 2042 | [m1] | 0.87 | [m2] | 0.87 | [m3] | 0.87 | [m4] | 0.87 | [m5] | 0.87 | [m6] | 0.87 | [m7] | 0.87 | [m8] | 0.87 | [m9] | 0.87 | [m10] | 0.87 | [m11] | 0.87 | [m12] | 0.87 | -
| 2043 | [m1] | 0.87 | [m2] | 0.87 | [m3] | 0.87 | [m4] | 0.87 | [m5] | 0.87 | [m6] | 0.87 | [m7] | 0.87 | [m8] | 0.87 | [m9] | 0.87 | [m10] | 0.87 | [m11] | 0.87 | [m12] | 0.87 | -
| 2044 | [m1] | 0.87 | [m2] | 0.87 | [m3] | 0.87 | [m4] | 0.87 | [m5] | 0.87 | [m6] | 0.87 | [m7] | 0.87 | [m8] | 0.87 | [m9] | 0.87 | [m10] | 0.87 | [m11] | 0.87 | [m12] | 0.87 | -
| 2045 | [m1] | 0.87 | [m2] | 0.87 | [m3] | 0.87 | [m4] | 0.87 | [m5] | 0.87 | [m6] | 0.87 | [m7] | 0.87 | [m8] | 0.87 | [m9] | 0.87 | [m10] | 0.87 | [m11] | 0.87 | [m12] | 0.87 | -
| 2046 | [m1] | 0.87 | [m2] | 0.87 | [m3] | 0.87 | [m4] | 0.87 | [m5] | 0.87 | [m6] | 0.87 | [m7] | 0.87 | [m8] | 0.87 | [m9] | 0.87 | [m10] | 0.87 | [m11] | 0.87 | [m12] | 0.87 | -
| 2047 | [m1] | 0.87 | [m2] | 0.87 | [m3] | 0.87 | [m4] | 0.87 | [m5] | 0.87 | [m6] | 0.87 | [m7] | 0.87 | [m8] | 0.87 | [m9] | 0.87 | [m10] | 0.87 | [m11] | 0.87 | [m12] | 0.87 | -
| 2048 | [m1] | 0.87 | [m2] | 0.87 | [m3] | 0.87 | [m4] | 0.87 | [m5] | 0.87 | [m6] | 0.87 | [m7] | 0.87 | [m8] | 0.87 | [m9] | 0.87 | [m10] | 0.87 | [m11] | 0.87 | [m12] | 0.87 | -
| 2049 | [m1] | 0.87 | [m2] | 0.87 | [m3] | 0.87 | [m4] | 0.87 | [m5] | 0.87 | [m6] | 0.87 | [m7] | 0.87 | [m8] | 0.87 | [m9] | 0.87 | [m10] | 0.87 | [m11] | 0.87 | [m12] | 0.87 | -
| 2050 | [m1] | 0.87 | [m2] | 0.87 | [m3] | 0.87 | [m4] | 0.87 | [m5] | 0.87 | [m6] | 0.87 | [m7] | 0.87 | [m8] | 0.87 | [m9] | 0.87 | [m10] | 0.87 | [m11] | 0.87 | [m12] | 0.87
Brown 11
| 2024 | [m1] | 0.92 | [m2] | 0.92 | [m3] | 0.92 | [m4] | 0.92 | [m5] | 0.92 | [m6] | 0.92 | [m7] | 0.92 | [m8] | 0.92 | [m9] | 0.92 | [m10] | 0.92 | [m11] | 0.92 | [m12] | 0.92 | -
| 2025 | [m1] | 0.87 | [m2] | 0.87 | [m3] | 0.87 | [m4] | 0.87 | [m5] | 0.87 | [m6] | 0.87 | [m7] | 0.87 | [m8] | 0.87 | [m9] | 0.87 | [m10] | 0.87 | [m11] | 0.87 | [m12] | 0.87 | -
| 2026 | [m1] | 0.87 | [m2] | 0.87 | [m3] | 0.87 | [m4] | 0.87 | [m5] | 0.87 | [m6] | 0.87 | [m7] | 0.87 | [m8] | 0.87 | [m9] | 0.87 | [m10] | 0.87 | [m11] | 0.87 | [m12] | 0.87 | -
| 2027 | [m1] | 0.87 | [m2] | 0.87 | [m3] | 0.87 | [m4] | 0.87 | [m5] | 0.87 | [m6] | 0.87 | [m7] | 0.87 | [m8] | 0.87 | [m9] | 0.87 | [m10] | 0.87 | [m11] | 0.87 | [m12] | 0.87 | -
| 2028 | [m1] | 0.87 | [m2] | 0.87 | [m3] | 0.87 | [m4] | 0.87 | [m5] | 0.87 | [m6] | 0.87 | [m7] | 0.87 | [m8] | 0.87 | [m9] | 0.87 | [m10] | 0.87 | [m11] | 0.87 | [m12] | 0.87 | -
| 2029 | [m1] | 0.87 | [m2] | 0.87 | [m3] | 0.87 | [m4] | 0.87 | [m5] | 0.87 | [m6] | 0.87 | [m7] | 0.87 | [m8] | 0.87 | [m9] | 0.87 | [m10] | 0.87 | [m11] | 0.87 | [m12] | 0.87 | -
| 2030 | [m1] | 0.87 | [m2] | 0.87 | [m3] | 0.87 | [m4] | 0.87 | [m5] | 0.87 | [m6] | 0.87 | [m7] | 0.87 | [m8] | 0.87 | [m9] | 0.87 | [m10] | 0.87 | [m11] | 0.87 | [m12] | 0.87 | -
| 2031 | [m1] | 0.87 | [m2] | 0.87 | [m3] | 0.87 | [m4] | 0.87 | [m5] | 0.87 | [m6] | 0.87 | [m7] | 0.87 | [m8] | 0.87 | [m9] | 0.87 | [m10] | 0.87 | [m11] | 0.87 | [m12] | 0.87 | -
| 2032 | [m1] | 0.87 | [m2] | 0.87 | [m3] | 0.87 | [m4] | 0.87 | [m5] | 0.87 | [m6] | 0.87 | [m7] | 0.87 | [m8] | 0.87 | [m9] | 0.87 | [m10] | 0.87 | [m11] | 0.87 | [m12] | 0.87 | -
| 2033 | [m1] | 0.87 | [m2] | 0.87 | [m3] | 0.87 | [m4] | 0.87 | [m5] | 0.87 | [m6] | 0.87 | [m7] | 0.87 | [m8] | 0.87 | [m9] | 0.87 | [m10] | 0.87 | [m11] | 0.87 | [m12] | 0.87 | -
| 2034 | [m1] | 0.87 | [m2] | 0.87 | [m3] | 0.87 | [m4] | 0.87 | [m5] | 0.87 | [m6] | 0.87 | [m7] | 0.87 | [m8] | 0.87 | [m9] | 0.87 | [m10] | 0.87 | [m11] | 0.87 | [m12] | 0.87 | -
| 2035 | [m1] | 0.87 | [m2] | 0.87 | [m3] | 0.87 | [m4] | 0.87 | [m5] | 0.87 | [m6] | 0.87 | [m7] | 0.87 | [m8] | 0.87 | [m9] | 0.87 | [m10] | 0.87 | [m11] | 0.87 | [m12] | 0.87 | -
| 2036 | [m1] | 0.87 | [m2] | 0.87 | [m3] | 0.87 | [m4] | 0.87 | [m5] | 0.87 | [m6] | 0.87 | [m7] | 0.87 | [m8] | 0.87 | [m9] | 0.87 | [m10] | 0.87 | [m11] | 0.87 | [m12] | 0.87 | -
| 2037 | [m1] | 0.87 | [m2] | 0.87 | [m3] | 0.87 | [m4] | 0.87 | [m5] | 0.87 | [m6] | 0.87 | [m7] | 0.87 | [m8] | 0.87 | [m9] | 0.87 | [m10] | 0.87 | [m11] | 0.87 | [m12] | 0.87 | -
| 2038 | [m1] | 0.87 | [m2] | 0.87 | [m3] | 0.87 | [m4] | 0.87 | [m5] | 0.87 | [m6] | 0.87 | [m7] | 0.87 | [m8] | 0.87 | [m9] | 0.87 | [m10] | 0.87 | [m11] | 0.87 | [m12] | 0.87 | -
| 2039 | [m1] | 0.87 | [m2] | 0.87 | [m3] | 0.87 | [m4] | 0.87 | [m5] | 0.87 | [m6] | 0.87 | [m7] | 0.87 | [m8] | 0.87 | [m9] | 0.87 | [m10] | 0.87 | [m11] | 0.87 | [m12] | 0.87 | -
| 2040 | [m1] | 0.87 | [m2] | 0.87 | [m3] | 0.87 | [m4] | 0.87 | [m5] | 0.87 | [m6] | 0.87 | [m7] | 0.87 | [m8] | 0.87 | [m9] | 0.87 | [m10] | 0.87 | [m11] | 0.87 | [m12] | 0.87 | -
| 2041 | [m1] | 0.87 | [m2] | 0.87 | [m3] | 0.87 | [m4] | 0.87 | [m5] | 0.87 | [m6] | 0.87 | [m7] | 0.87 | [m8] | 0.87 | [m9] | 0.87 | [m10] | 0.87 | [m11] | 0.87 | [m12] | 0.87 | -
| 2042 | [m1] | 0.87 | [m2] | 0.87 | [m3] | 0.87 | [m4] | 0.87 | [m5] | 0.87 | [m6] | 0.87 | [m7] | 0.87 | [m8] | 0.87 | [m9] | 0.87 | [m10] | 0.87 | [m11] | 0.87 | [m12] | 0.87 | -
| 2043 | [m1] | 0.87 | [m2] | 0.87 | [m3] | 0.87 | [m4] | 0.87 | [m5] | 0.87 | [m6] | 0.87 | [m7] | 0.87 | [m8] | 0.87 | [m9] | 0.87 | [m10] | 0.87 | [m11] | 0.87 | [m12] | 0.87 | -
| 2044 | [m1] | 0.87 | [m2] | 0.87 | [m3] | 0.87 | [m4] | 0.87 | [m5] | 0.87 | [m6] | 0.87 | [m7] | 0.87 | [m8] | 0.87 | [m9] | 0.87 | [m10] | 0.87 | [m11] | 0.87 | [m12] | 0.87 | -
| 2045 | [m1] | 0.87 | [m2] | 0.87 | [m3] | 0.87 | [m4] | 0.87 | [m5] | 0.87 | [m6] | 0.87 | [m7] | 0.87 | [m8] | 0.87 | [m9] | 0.87 | [m10] | 0.87 | [m11] | 0.87 | [m12] | 0.87 | -
| 2046 | [m1] | 0.87 | [m2] | 0.87 | [m3] | 0.87 | [m4] | 0.87 | [m5] | 0.87 | [m6] | 0.87 | [m7] | 0.87 | [m8] | 0.87 | [m9] | 0.87 | [m10] | 0.87 | [m11] | 0.87 | [m12] | 0.87 | -
| 2047 | [m1] | 0.87 | [m2] | 0.87 | [m3] | 0.87 | [m4] | 0.87 | [m5] | 0.87 | [m6] | 0.87 | [m7] | 0.87 | [m8] | 0.87 | [m9] | 0.87 | [m10] | 0.87 | [m11] | 0.87 | [m12] | 0.87 | -
| 2048 | [m1] | 0.87 | [m2] | 0.87 | [m3] | 0.87 | [m4] | 0.87 | [m5] | 0.87 | [m6] | 0.87 | [m7] | 0.87 | [m8] | 0.87 | [m9] | 0.87 | [m10] | 0.87 | [m11] | 0.87 | [m12] | 0.87 | -
| 2049 | [m1] | 0.87 | [m2] | 0.87 | [m3] | 0.87 | [m4] | 0.87 | [m5] | 0.87 | [m6] | 0.87 | [m7] | 0.87 | [m8] | 0.87 | [m9] | 0.87 | [m10] | 0.87 | [m11] | 0.87 | [m12] | 0.87 | -
| 2050 | [m1] | 0.87 | [m2] | 0.87 | [m3] | 0.87 | [m4] | 0.87 | [m5] | 0.87 | [m6] | 0.87 | [m7] | 0.87 | [m8] | 0.87 | [m9] | 0.87 | [m10] | 0.87 | [m11] | 0.87 | [m12] | 0.87
Paddys Run 13
| 2024 | [m1] | 1 | [m2] | 1.0167 | [m3] | 1.1032 | [m4] | 1.2184 | [m5] | 1.2237 | [m6] | 1.1834 | [m7] | 1.1436 | [m8] | 1.1311 | [m9] | 1.1439 | [m10] | 1.1182 | [m11] | 1.0041 | [m12] | 1 | -
| 2025 | [m1] | 1.03 | [m2] | 1.03 | [m3] | 1.03 | [m4] | 1.102 | [m5] | 1.1108 | [m6] | 1.0732 | [m7] | 1.0388 | [m8] | 1.03 | [m9] | 1.0414 | [m10] | 1.03 | [m11] | 1.03 | [m12] | 1.03 | -
| 2026 | [m1] | 1.03 | [m2] | 1.03 | [m3] | 1.03 | [m4] | 1.0899 | [m5] | 1.1047 | [m6] | 1.0715 | [m7] | 1.0402 | [m8] | 1.03 | [m9] | 1.0417 | [m10] | 1.03 | [m11] | 1.03 | [m12] | 1.03 | -
| 2027 | [m1] | 1.03 | [m2] | 1.03 | [m3] | 1.03 | [m4] | 1.0602 | [m5] | 1.07 | [m6] | 1.0468 | [m7] | 1.03 | [m8] | 1.03 | [m9] | 1.03 | [m10] | 1.03 | [m11] | 1.03 | [m12] | 1.03 | -
| 2028 | [m1] | 1.03 | [m2] | 1.03 | [m3] | 1.03 | [m4] | 1.0436 | [m5] | 1.0532 | [m6] | 1.0304 | [m7] | 1.03 | [m8] | 1.03 | [m9] | 1.03 | [m10] | 1.03 | [m11] | 1.03 | [m12] | 1.03 | -
| 2029 | [m1] | 1.03 | [m2] | 1.03 | [m3] | 1.03 | [m4] | 1.03 | [m5] | 1.0378 | [m6] | 1.03 | [m7] | 1.03 | [m8] | 1.03 | [m9] | 1.03 | [m10] | 1.03 | [m11] | 1.03 | [m12] | 1.03 | -
| 2030 | [m1] | 1.03 | [m2] | 1.03 | [m3] | 1.03 | [m4] | 1.03 | [m5] | 1.0304 | [m6] | 1.03 | [m7] | 1.03 | [m8] | 1.03 | [m9] | 1.03 | [m10] | 1.03 | [m11] | 1.03 | [m12] | 1.03 | -
| 2031 | [m1] | 1.03 | [m2] | 1.03 | [m3] | 1.03 | [m4] | 1.03 | [m5] | 1.03 | [m6] | 1.03 | [m7] | 1.03 | [m8] | 1.03 | [m9] | 1.03 | [m10] | 1.03 | [m11] | 1.03 | [m12] | 1.03 | -
| 2032 | [m1] | 1.03 | [m2] | 1.03 | [m3] | 1.03 | [m4] | 1.03 | [m5] | 1.03 | [m6] | 1.03 | [m7] | 1.03 | [m8] | 1.03 | [m9] | 1.03 | [m10] | 1.03 | [m11] | 1.03 | [m12] | 1.03 | -
| 2033 | [m1] | 1.03 | [m2] | 1.03 | [m3] | 1.03 | [m4] | 1.03 | [m5] | 1.03 | [m6] | 1.03 | [m7] | 1.03 | [m8] | 1.03 | [m9] | 1.03 | [m10] | 1.03 | [m11] | 1.03 | [m12] | 1.03 | -
| 2034 | [m1] | 1.03 | [m2] | 1.03 | [m3] | 1.03 | [m4] | 1.03 | [m5] | 1.03 | [m6] | 1.03 | [m7] | 1.03 | [m8] | 1.03 | [m9] | 1.03 | [m10] | 1.03 | [m11] | 1.03 | [m12] | 1.03 | -
| 2035 | [m1] | 1.03 | [m2] | 1.03 | [m3] | 1.03 | [m4] | 1.03 | [m5] | 1.03 | [m6] | 1.03 | [m7] | 1.03 | [m8] | 1.03 | [m9] | 1.03 | [m10] | 1.03 | [m11] | 1.03 | [m12] | 1.03 | -
| 2036 | [m1] | 1.03 | [m2] | 1.03 | [m3] | 1.03 | [m4] | 1.03 | [m5] | 1.03 | [m6] | 1.03 | [m7] | 1.03 | [m8] | 1.03 | [m9] | 1.03 | [m10] | 1.03 | [m11] | 1.03 | [m12] | 1.03 | -
| 2037 | [m1] | 1.03 | [m2] | 1.03 | [m3] | 1.03 | [m4] | 1.03 | [m5] | 1.03 | [m6] | 1.03 | [m7] | 1.03 | [m8] | 1.03 | [m9] | 1.03 | [m10] | 1.03 | [m11] | 1.03 | [m12] | 1.03 | -
| 2038 | [m1] | 1.03 | [m2] | 1.03 | [m3] | 1.03 | [m4] | 1.03 | [m5] | 1.03 | [m6] | 1.03 | [m7] | 1.03 | [m8] | 1.03 | [m9] | 1.03 | [m10] | 1.03 | [m11] | 1.03 | [m12] | 1.03 | -
| 2039 | [m1] | 1.03 | [m2] | 1.03 | [m3] | 1.03 | [m4] | 1.03 | [m5] | 1.03 | [m6] | 1.03 | [m7] | 1.03 | [m8] | 1.03 | [m9] | 1.03 | [m10] | 1.03 | [m11] | 1.03 | [m12] | 1.03 | -
| 2040 | [m1] | 1.03 | [m2] | 1.03 | [m3] | 1.03 | [m4] | 1.03 | [m5] | 1.03 | [m6] | 1.03 | [m7] | 1.03 | [m8] | 1.03 | [m9] | 1.03 | [m10] | 1.03 | [m11] | 1.03 | [m12] | 1.03 | -
| 2041 | [m1] | 1.03 | [m2] | 1.03 | [m3] | 1.03 | [m4] | 1.03 | [m5] | 1.03 | [m6] | 1.03 | [m7] | 1.03 | [m8] | 1.03 | [m9] | 1.03 | [m10] | 1.03 | [m11] | 1.03 | [m12] | 1.03 | -
| 2042 | [m1] | 1.03 | [m2] | 1.03 | [m3] | 1.03 | [m4] | 1.03 | [m5] | 1.03 | [m6] | 1.03 | [m7] | 1.03 | [m8] | 1.03 | [m9] | 1.03 | [m10] | 1.03 | [m11] | 1.03 | [m12] | 1.03 | -
| 2043 | [m1] | 1.03 | [m2] | 1.03 | [m3] | 1.03 | [m4] | 1.03 | [m5] | 1.03 | [m6] | 1.03 | [m7] | 1.03 | [m8] | 1.03 | [m9] | 1.03 | [m10] | 1.03 | [m11] | 1.03 | [m12] | 1.03 | -
| 2044 | [m1] | 1.03 | [m2] | 1.03 | [m3] | 1.03 | [m4] | 1.03 | [m5] | 1.03 | [m6] | 1.03 | [m7] | 1.03 | [m8] | 1.03 | [m9] | 1.03 | [m10] | 1.03 | [m11] | 1.03 | [m12] | 1.03 | -
| 2045 | [m1] | 1.03 | [m2] | 1.03 | [m3] | 1.03 | [m4] | 1.03 | [m5] | 1.03 | [m6] | 1.03 | [m7] | 1.03 | [m8] | 1.03 | [m9] | 1.03 | [m10] | 1.03 | [m11] | 1.03 | [m12] | 1.03 | -
| 2046 | [m1] | 1.03 | [m2] | 1.03 | [m3] | 1.03 | [m4] | 1.03 | [m5] | 1.03 | [m6] | 1.03 | [m7] | 1.03 | [m8] | 1.03 | [m9] | 1.03 | [m10] | 1.03 | [m11] | 1.03 | [m12] | 1.03 | -
| 2047 | [m1] | 1.03 | [m2] | 1.03 | [m3] | 1.03 | [m4] | 1.03 | [m5] | 1.03 | [m6] | 1.03 | [m7] | 1.03 | [m8] | 1.03 | [m9] | 1.03 | [m10] | 1.03 | [m11] | 1.03 | [m12] | 1.03 | -
| 2048 | [m1] | 1.03 | [m2] | 1.03 | [m3] | 1.03 | [m4] | 1.03 | [m5] | 1.03 | [m6] | 1.03 | [m7] | 1.03 | [m8] | 1.03 | [m9] | 1.03 | [m10] | 1.03 | [m11] | 1.03 | [m12] | 1.03 | -
| 2049 | [m1] | 1.03 | [m2] | 1.03 | [m3] | 1.03 | [m4] | 1.03 | [m5] | 1.03 | [m6] | 1.03 | [m7] | 1.03 | [m8] | 1.03 | [m9] | 1.03 | [m10] | 1.03 | [m11] | 1.03 | [m12] | 1.03 | -
| 2050 | [m1] | 1.03 | [m2] | 1.03 | [m3] | 1.03 | [m4] | 1.03 | [m5] | 1.03 | [m6] | 1.03 | [m7] | 1.03 | [m8] | 1.03 | [m9] | 1.03 | [m10] | 1.03 | [m11] | 1.03 | [m12] | 1.03
Trimble Co 05
| 2024 | [m1] | 0.94 | [m2] | 0.95486 | [m3] | 1.036 | [m4] | 1.144 | [m5] | 1.149 | [m6] | 1.1112 | [m7] | 1.0738 | [m8] | 1.0621 | [m9] | 1.0742 | [m10] | 1.05 | [m11] | 0.94299 | [m12] | 0.94 | -
| 2025 | [m1] | 1.01 | [m2] | 1.01 | [m3] | 1.01 | [m4] | 1.0796 | [m5] | 1.0882 | [m6] | 1.0513 | [m7] | 1.0178 | [m8] | 1.01 | [m9] | 1.0203 | [m10] | 1.01 | [m11] | 1.01 | [m12] | 1.01 | -
| 2026 | [m1] | 1.01 | [m2] | 1.01 | [m3] | 1.01 | [m4] | 1.0677 | [m5] | 1.0822 | [m6] | 1.0497 | [m7] | 1.0191 | [m8] | 1.01 | [m9] | 1.0205 | [m10] | 1.01 | [m11] | 1.01 | [m12] | 1.01 | -
| 2027 | [m1] | 1.01 | [m2] | 1.01 | [m3] | 1.01 | [m4] | 1.0387 | [m5] | 1.0482 | [m6] | 1.0256 | [m7] | 1.01 | [m8] | 1.01 | [m9] | 1.01 | [m10] | 1.01 | [m11] | 1.01 | [m12] | 1.01 | -
| 2028 | [m1] | 1.01 | [m2] | 1.01 | [m3] | 1.01 | [m4] | 1.0224 | [m5] | 1.0318 | [m6] | 1.01 | [m7] | 1.01 | [m8] | 1.01 | [m9] | 1.01 | [m10] | 1.01 | [m11] | 1.01 | [m12] | 1.01 | -
| 2029 | [m1] | 1.01 | [m2] | 1.01 | [m3] | 1.01 | [m4] | 1.01 | [m5] | 1.0167 | [m6] | 1.01 | [m7] | 1.01 | [m8] | 1.01 | [m9] | 1.01 | [m10] | 1.01 | [m11] | 1.01 | [m12] | 1.01 | -
| 2030 | [m1] | 1.01 | [m2] | 1.01 | [m3] | 1.01 | [m4] | 1.01 | [m5] | 1.01 | [m6] | 1.01 | [m7] | 1.01 | [m8] | 1.01 | [m9] | 1.01 | [m10] | 1.01 | [m11] | 1.01 | [m12] | 1.01 | -
| 2031 | [m1] | 1.01 | [m2] | 1.01 | [m3] | 1.01 | [m4] | 1.01 | [m5] | 1.01 | [m6] | 1.01 | [m7] | 1.01 | [m8] | 1.01 | [m9] | 1.01 | [m10] | 1.01 | [m11] | 1.01 | [m12] | 1.01 | -
| 2032 | [m1] | 1.01 | [m2] | 1.01 | [m3] | 1.01 | [m4] | 1.01 | [m5] | 1.01 | [m6] | 1.01 | [m7] | 1.01 | [m8] | 1.01 | [m9] | 1.01 | [m10] | 1.01 | [m11] | 1.01 | [m12] | 1.01 | -
| 2033 | [m1] | 1.01 | [m2] | 1.01 | [m3] | 1.01 | [m4] | 1.01 | [m5] | 1.01 | [m6] | 1.01 | [m7] | 1.01 | [m8] | 1.01 | [m9] | 1.01 | [m10] | 1.01 | [m11] | 1.01 | [m12] | 1.01 | -
| 2034 | [m1] | 1.01 | [m2] | 1.01 | [m3] | 1.01 | [m4] | 1.01 | [m5] | 1.01 | [m6] | 1.01 | [m7] | 1.01 | [m8] | 1.01 | [m9] | 1.01 | [m10] | 1.01 | [m11] | 1.01 | [m12] | 1.01 | -
| 2035 | [m1] | 1.01 | [m2] | 1.01 | [m3] | 1.01 | [m4] | 1.01 | [m5] | 1.01 | [m6] | 1.01 | [m7] | 1.01 | [m8] | 1.01 | [m9] | 1.01 | [m10] | 1.01 | [m11] | 1.01 | [m12] | 1.01 | -
| 2036 | [m1] | 1.01 | [m2] | 1.01 | [m3] | 1.01 | [m4] | 1.01 | [m5] | 1.01 | [m6] | 1.01 | [m7] | 1.01 | [m8] | 1.01 | [m9] | 1.01 | [m10] | 1.01 | [m11] | 1.01 | [m12] | 1.01 | -
| 2037 | [m1] | 1.01 | [m2] | 1.01 | [m3] | 1.01 | [m4] | 1.01 | [m5] | 1.01 | [m6] | 1.01 | [m7] | 1.01 | [m8] | 1.01 | [m9] | 1.01 | [m10] | 1.01 | [m11] | 1.01 | [m12] | 1.01 | -
| 2038 | [m1] | 1.01 | [m2] | 1.01 | [m3] | 1.01 | [m4] | 1.01 | [m5] | 1.01 | [m6] | 1.01 | [m7] | 1.01 | [m8] | 1.01 | [m9] | 1.01 | [m10] | 1.01 | [m11] | 1.01 | [m12] | 1.01 | -
| 2039 | [m1] | 1.01 | [m2] | 1.01 | [m3] | 1.01 | [m4] | 1.01 | [m5] | 1.01 | [m6] | 1.01 | [m7] | 1.01 | [m8] | 1.01 | [m9] | 1.01 | [m10] | 1.01 | [m11] | 1.01 | [m12] | 1.01 | -
| 2040 | [m1] | 1.01 | [m2] | 1.01 | [m3] | 1.01 | [m4] | 1.01 | [m5] | 1.01 | [m6] | 1.01 | [m7] | 1.01 | [m8] | 1.01 | [m9] | 1.01 | [m10] | 1.01 | [m11] | 1.01 | [m12] | 1.01 | -
| 2041 | [m1] | 1.01 | [m2] | 1.01 | [m3] | 1.01 | [m4] | 1.01 | [m5] | 1.01 | [m6] | 1.01 | [m7] | 1.01 | [m8] | 1.01 | [m9] | 1.01 | [m10] | 1.01 | [m11] | 1.01 | [m12] | 1.01 | -
| 2042 | [m1] | 1.01 | [m2] | 1.01 | [m3] | 1.01 | [m4] | 1.01 | [m5] | 1.01 | [m6] | 1.01 | [m7] | 1.01 | [m8] | 1.01 | [m9] | 1.01 | [m10] | 1.01 | [m11] | 1.01 | [m12] | 1.01 | -
| 2043 | [m1] | 1.01 | [m2] | 1.01 | [m3] | 1.01 | [m4] | 1.01 | [m5] | 1.01 | [m6] | 1.01 | [m7] | 1.01 | [m8] | 1.01 | [m9] | 1.01 | [m10] | 1.01 | [m11] | 1.01 | [m12] | 1.01 | -
| 2044 | [m1] | 1.01 | [m2] | 1.01 | [m3] | 1.01 | [m4] | 1.01 | [m5] | 1.01 | [m6] | 1.01 | [m7] | 1.01 | [m8] | 1.01 | [m9] | 1.01 | [m10] | 1.01 | [m11] | 1.01 | [m12] | 1.01 | -
| 2045 | [m1] | 1.01 | [m2] | 1.01 | [m3] | 1.01 | [m4] | 1.01 | [m5] | 1.01 | [m6] | 1.01 | [m7] | 1.01 | [m8] | 1.01 | [m9] | 1.01 | [m10] | 1.01 | [m11] | 1.01 | [m12] | 1.01 | -
| 2046 | [m1] | 1.01 | [m2] | 1.01 | [m3] | 1.01 | [m4] | 1.01 | [m5] | 1.01 | [m6] | 1.01 | [m7] | 1.01 | [m8] | 1.01 | [m9] | 1.01 | [m10] | 1.01 | [m11] | 1.01 | [m12] | 1.01 | -
| 2047 | [m1] | 1.01 | [m2] | 1.01 | [m3] | 1.01 | [m4] | 1.01 | [m5] | 1.01 | [m6] | 1.01 | [m7] | 1.01 | [m8] | 1.01 | [m9] | 1.01 | [m10] | 1.01 | [m11] | 1.01 | [m12] | 1.01 | -
| 2048 | [m1] | 1.01 | [m2] | 1.01 | [m3] | 1.01 | [m4] | 1.01 | [m5] | 1.01 | [m6] | 1.01 | [m7] | 1.01 | [m8] | 1.01 | [m9] | 1.01 | [m10] | 1.01 | [m11] | 1.01 | [m12] | 1.01 | -
| 2049 | [m1] | 1.01 | [m2] | 1.01 | [m3] | 1.01 | [m4] | 1.01 | [m5] | 1.01 | [m6] | 1.01 | [m7] | 1.01 | [m8] | 1.01 | [m9] | 1.01 | [m10] | 1.01 | [m11] | 1.01 | [m12] | 1.01 | -
| 2050 | [m1] | 1.01 | [m2] | 1.01 | [m3] | 1.01 | [m4] | 1.01 | [m5] | 1.01 | [m6] | 1.01 | [m7] | 1.01 | [m8] | 1.01 | [m9] | 1.01 | [m10] | 1.01 | [m11] | 1.01 | [m12] | 1.01
Trimble Co 06
| 2024 | [m1] | 0.94 | [m2] | 0.95486 | [m3] | 1.036 | [m4] | 1.144 | [m5] | 1.149 | [m6] | 1.1112 | [m7] | 1.0738 | [m8] | 1.0621 | [m9] | 1.0742 | [m10] | 1.05 | [m11] | 0.94299 | [m12] | 0.94 | -
| 2025 | [m1] | 1.01 | [m2] | 1.01 | [m3] | 1.01 | [m4] | 1.0796 | [m5] | 1.0882 | [m6] | 1.0513 | [m7] | 1.0178 | [m8] | 1.01 | [m9] | 1.0203 | [m10] | 1.01 | [m11] | 1.01 | [m12] | 1.01 | -
| 2026 | [m1] | 1.01 | [m2] | 1.01 | [m3] | 1.01 | [m4] | 1.0677 | [m5] | 1.0822 | [m6] | 1.0497 | [m7] | 1.0191 | [m8] | 1.01 | [m9] | 1.0205 | [m10] | 1.01 | [m11] | 1.01 | [m12] | 1.01 | -
| 2027 | [m1] | 1.01 | [m2] | 1.01 | [m3] | 1.01 | [m4] | 1.0387 | [m5] | 1.0482 | [m6] | 1.0256 | [m7] | 1.01 | [m8] | 1.01 | [m9] | 1.01 | [m10] | 1.01 | [m11] | 1.01 | [m12] | 1.01 | -
| 2028 | [m1] | 1.01 | [m2] | 1.01 | [m3] | 1.01 | [m4] | 1.0224 | [m5] | 1.0318 | [m6] | 1.01 | [m7] | 1.01 | [m8] | 1.01 | [m9] | 1.01 | [m10] | 1.01 | [m11] | 1.01 | [m12] | 1.01 | -
| 2029 | [m1] | 1.01 | [m2] | 1.01 | [m3] | 1.01 | [m4] | 1.01 | [m5] | 1.0167 | [m6] | 1.01 | [m7] | 1.01 | [m8] | 1.01 | [m9] | 1.01 | [m10] | 1.01 | [m11] | 1.01 | [m12] | 1.01 | -
| 2030 | [m1] | 1.01 | [m2] | 1.01 | [m3] | 1.01 | [m4] | 1.01 | [m5] | 1.01 | [m6] | 1.01 | [m7] | 1.01 | [m8] | 1.01 | [m9] | 1.01 | [m10] | 1.01 | [m11] | 1.01 | [m12] | 1.01 | -
| 2031 | [m1] | 1.01 | [m2] | 1.01 | [m3] | 1.01 | [m4] | 1.01 | [m5] | 1.01 | [m6] | 1.01 | [m7] | 1.01 | [m8] | 1.01 | [m9] | 1.01 | [m10] | 1.01 | [m11] | 1.01 | [m12] | 1.01 | -
| 2032 | [m1] | 1.01 | [m2] | 1.01 | [m3] | 1.01 | [m4] | 1.01 | [m5] | 1.01 | [m6] | 1.01 | [m7] | 1.01 | [m8] | 1.01 | [m9] | 1.01 | [m10] | 1.01 | [m11] | 1.01 | [m12] | 1.01 | -
| 2033 | [m1] | 1.01 | [m2] | 1.01 | [m3] | 1.01 | [m4] | 1.01 | [m5] | 1.01 | [m6] | 1.01 | [m7] | 1.01 | [m8] | 1.01 | [m9] | 1.01 | [m10] | 1.01 | [m11] | 1.01 | [m12] | 1.01 | -
| 2034 | [m1] | 1.01 | [m2] | 1.01 | [m3] | 1.01 | [m4] | 1.01 | [m5] | 1.01 | [m6] | 1.01 | [m7] | 1.01 | [m8] | 1.01 | [m9] | 1.01 | [m10] | 1.01 | [m11] | 1.01 | [m12] | 1.01 | -
| 2035 | [m1] | 1.01 | [m2] | 1.01 | [m3] | 1.01 | [m4] | 1.01 | [m5] | 1.01 | [m6] | 1.01 | [m7] | 1.01 | [m8] | 1.01 | [m9] | 1.01 | [m10] | 1.01 | [m11] | 1.01 | [m12] | 1.01 | -
| 2036 | [m1] | 1.01 | [m2] | 1.01 | [m3] | 1.01 | [m4] | 1.01 | [m5] | 1.01 | [m6] | 1.01 | [m7] | 1.01 | [m8] | 1.01 | [m9] | 1.01 | [m10] | 1.01 | [m11] | 1.01 | [m12] | 1.01 | -
| 2037 | [m1] | 1.01 | [m2] | 1.01 | [m3] | 1.01 | [m4] | 1.01 | [m5] | 1.01 | [m6] | 1.01 | [m7] | 1.01 | [m8] | 1.01 | [m9] | 1.01 | [m10] | 1.01 | [m11] | 1.01 | [m12] | 1.01 | -
| 2038 | [m1] | 1.01 | [m2] | 1.01 | [m3] | 1.01 | [m4] | 1.01 | [m5] | 1.01 | [m6] | 1.01 | [m7] | 1.01 | [m8] | 1.01 | [m9] | 1.01 | [m10] | 1.01 | [m11] | 1.01 | [m12] | 1.01 | -
| 2039 | [m1] | 1.01 | [m2] | 1.01 | [m3] | 1.01 | [m4] | 1.01 | [m5] | 1.01 | [m6] | 1.01 | [m7] | 1.01 | [m8] | 1.01 | [m9] | 1.01 | [m10] | 1.01 | [m11] | 1.01 | [m12] | 1.01 | -
| 2040 | [m1] | 1.01 | [m2] | 1.01 | [m3] | 1.01 | [m4] | 1.01 | [m5] | 1.01 | [m6] | 1.01 | [m7] | 1.01 | [m8] | 1.01 | [m9] | 1.01 | [m10] | 1.01 | [m11] | 1.01 | [m12] | 1.01 | -
| 2041 | [m1] | 1.01 | [m2] | 1.01 | [m3] | 1.01 | [m4] | 1.01 | [m5] | 1.01 | [m6] | 1.01 | [m7] | 1.01 | [m8] | 1.01 | [m9] | 1.01 | [m10] | 1.01 | [m11] | 1.01 | [m12] | 1.01 | -
| 2042 | [m1] | 1.01 | [m2] | 1.01 | [m3] | 1.01 | [m4] | 1.01 | [m5] | 1.01 | [m6] | 1.01 | [m7] | 1.01 | [m8] | 1.01 | [m9] | 1.01 | [m10] | 1.01 | [m11] | 1.01 | [m12] | 1.01 | -
| 2043 | [m1] | 1.01 | [m2] | 1.01 | [m3] | 1.01 | [m4] | 1.01 | [m5] | 1.01 | [m6] | 1.01 | [m7] | 1.01 | [m8] | 1.01 | [m9] | 1.01 | [m10] | 1.01 | [m11] | 1.01 | [m12] | 1.01 | -
| 2044 | [m1] | 1.01 | [m2] | 1.01 | [m3] | 1.01 | [m4] | 1.01 | [m5] | 1.01 | [m6] | 1.01 | [m7] | 1.01 | [m8] | 1.01 | [m9] | 1.01 | [m10] | 1.01 | [m11] | 1.01 | [m12] | 1.01 | -
| 2045 | [m1] | 1.01 | [m2] | 1.01 | [m3] | 1.01 | [m4] | 1.01 | [m5] | 1.01 | [m6] | 1.01 | [m7] | 1.01 | [m8] | 1.01 | [m9] | 1.01 | [m10] | 1.01 | [m11] | 1.01 | [m12] | 1.01 | -
| 2046 | [m1] | 1.01 | [m2] | 1.01 | [m3] | 1.01 | [m4] | 1.01 | [m5] | 1.01 | [m6] | 1.01 | [m7] | 1.01 | [m8] | 1.01 | [m9] | 1.01 | [m10] | 1.01 | [m11] | 1.01 | [m12] | 1.01 | -
| 2047 | [m1] | 1.01 | [m2] | 1.01 | [m3] | 1.01 | [m4] | 1.01 | [m5] | 1.01 | [m6] | 1.01 | [m7] | 1.01 | [m8] | 1.01 | [m9] | 1.01 | [m10] | 1.01 | [m11] | 1.01 | [m12] | 1.01 | -
| 2048 | [m1] | 1.01 | [m2] | 1.01 | [m3] | 1.01 | [m4] | 1.01 | [m5] | 1.01 | [m6] | 1.01 | [m7] | 1.01 | [m8] | 1.01 | [m9] | 1.01 | [m10] | 1.01 | [m11] | 1.01 | [m12] | 1.01 | -
| 2049 | [m1] | 1.01 | [m2] | 1.01 | [m3] | 1.01 | [m4] | 1.01 | [m5] | 1.01 | [m6] | 1.01 | [m7] | 1.01 | [m8] | 1.01 | [m9] | 1.01 | [m10] | 1.01 | [m11] | 1.01 | [m12] | 1.01 | -
| 2050 | [m1] | 1.01 | [m2] | 1.01 | [m3] | 1.01 | [m4] | 1.01 | [m5] | 1.01 | [m6] | 1.01 | [m7] | 1.01 | [m8] | 1.01 | [m9] | 1.01 | [m10] | 1.01 | [m11] | 1.01 | [m12] | 1.01
Trimble Co 07
| 2024 | [m1] | 0.94 | [m2] | 0.95486 | [m3] | 1.036 | [m4] | 1.144 | [m5] | 1.149 | [m6] | 1.1112 | [m7] | 1.0738 | [m8] | 1.0621 | [m9] | 1.0742 | [m10] | 1.05 | [m11] | 0.94299 | [m12] | 0.94 | -
| 2025 | [m1] | 1.01 | [m2] | 1.01 | [m3] | 1.01 | [m4] | 1.0796 | [m5] | 1.0882 | [m6] | 1.0513 | [m7] | 1.0178 | [m8] | 1.01 | [m9] | 1.0203 | [m10] | 1.01 | [m11] | 1.01 | [m12] | 1.01 | -
| 2026 | [m1] | 1.01 | [m2] | 1.01 | [m3] | 1.01 | [m4] | 1.0677 | [m5] | 1.0822 | [m6] | 1.0497 | [m7] | 1.0191 | [m8] | 1.01 | [m9] | 1.0205 | [m10] | 1.01 | [m11] | 1.01 | [m12] | 1.01 | -
| 2027 | [m1] | 1.01 | [m2] | 1.01 | [m3] | 1.01 | [m4] | 1.0387 | [m5] | 1.0482 | [m6] | 1.0256 | [m7] | 1.01 | [m8] | 1.01 | [m9] | 1.01 | [m10] | 1.01 | [m11] | 1.01 | [m12] | 1.01 | -
| 2028 | [m1] | 1.01 | [m2] | 1.01 | [m3] | 1.01 | [m4] | 1.0224 | [m5] | 1.0318 | [m6] | 1.01 | [m7] | 1.01 | [m8] | 1.01 | [m9] | 1.01 | [m10] | 1.01 | [m11] | 1.01 | [m12] | 1.01 | -
| 2029 | [m1] | 1.01 | [m2] | 1.01 | [m3] | 1.01 | [m4] | 1.01 | [m5] | 1.0167 | [m6] | 1.01 | [m7] | 1.01 | [m8] | 1.01 | [m9] | 1.01 | [m10] | 1.01 | [m11] | 1.01 | [m12] | 1.01 | -
| 2030 | [m1] | 1.01 | [m2] | 1.01 | [m3] | 1.01 | [m4] | 1.01 | [m5] | 1.01 | [m6] | 1.01 | [m7] | 1.01 | [m8] | 1.01 | [m9] | 1.01 | [m10] | 1.01 | [m11] | 1.01 | [m12] | 1.01 | -
| 2031 | [m1] | 1.01 | [m2] | 1.01 | [m3] | 1.01 | [m4] | 1.01 | [m5] | 1.01 | [m6] | 1.01 | [m7] | 1.01 | [m8] | 1.01 | [m9] | 1.01 | [m10] | 1.01 | [m11] | 1.01 | [m12] | 1.01 | -
| 2032 | [m1] | 1.01 | [m2] | 1.01 | [m3] | 1.01 | [m4] | 1.01 | [m5] | 1.01 | [m6] | 1.01 | [m7] | 1.01 | [m8] | 1.01 | [m9] | 1.01 | [m10] | 1.01 | [m11] | 1.01 | [m12] | 1.01 | -
| 2033 | [m1] | 1.01 | [m2] | 1.01 | [m3] | 1.01 | [m4] | 1.01 | [m5] | 1.01 | [m6] | 1.01 | [m7] | 1.01 | [m8] | 1.01 | [m9] | 1.01 | [m10] | 1.01 | [m11] | 1.01 | [m12] | 1.01 | -
| 2034 | [m1] | 1.01 | [m2] | 1.01 | [m3] | 1.01 | [m4] | 1.01 | [m5] | 1.01 | [m6] | 1.01 | [m7] | 1.01 | [m8] | 1.01 | [m9] | 1.01 | [m10] | 1.01 | [m11] | 1.01 | [m12] | 1.01 | -
| 2035 | [m1] | 1.01 | [m2] | 1.01 | [m3] | 1.01 | [m4] | 1.01 | [m5] | 1.01 | [m6] | 1.01 | [m7] | 1.01 | [m8] | 1.01 | [m9] | 1.01 | [m10] | 1.01 | [m11] | 1.01 | [m12] | 1.01 | -
| 2036 | [m1] | 1.01 | [m2] | 1.01 | [m3] | 1.01 | [m4] | 1.01 | [m5] | 1.01 | [m6] | 1.01 | [m7] | 1.01 | [m8] | 1.01 | [m9] | 1.01 | [m10] | 1.01 | [m11] | 1.01 | [m12] | 1.01 | -
| 2037 | [m1] | 1.01 | [m2] | 1.01 | [m3] | 1.01 | [m4] | 1.01 | [m5] | 1.01 | [m6] | 1.01 | [m7] | 1.01 | [m8] | 1.01 | [m9] | 1.01 | [m10] | 1.01 | [m11] | 1.01 | [m12] | 1.01 | -
| 2038 | [m1] | 1.01 | [m2] | 1.01 | [m3] | 1.01 | [m4] | 1.01 | [m5] | 1.01 | [m6] | 1.01 | [m7] | 1.01 | [m8] | 1.01 | [m9] | 1.01 | [m10] | 1.01 | [m11] | 1.01 | [m12] | 1.01 | -
| 2039 | [m1] | 1.01 | [m2] | 1.01 | [m3] | 1.01 | [m4] | 1.01 | [m5] | 1.01 | [m6] | 1.01 | [m7] | 1.01 | [m8] | 1.01 | [m9] | 1.01 | [m10] | 1.01 | [m11] | 1.01 | [m12] | 1.01 | -
| 2040 | [m1] | 1.01 | [m2] | 1.01 | [m3] | 1.01 | [m4] | 1.01 | [m5] | 1.01 | [m6] | 1.01 | [m7] | 1.01 | [m8] | 1.01 | [m9] | 1.01 | [m10] | 1.01 | [m11] | 1.01 | [m12] | 1.01 | -
| 2041 | [m1] | 1.01 | [m2] | 1.01 | [m3] | 1.01 | [m4] | 1.01 | [m5] | 1.01 | [m6] | 1.01 | [m7] | 1.01 | [m8] | 1.01 | [m9] | 1.01 | [m10] | 1.01 | [m11] | 1.01 | [m12] | 1.01 | -
| 2042 | [m1] | 1.01 | [m2] | 1.01 | [m3] | 1.01 | [m4] | 1.01 | [m5] | 1.01 | [m6] | 1.01 | [m7] | 1.01 | [m8] | 1.01 | [m9] | 1.01 | [m10] | 1.01 | [m11] | 1.01 | [m12] | 1.01 | -
| 2043 | [m1] | 1.01 | [m2] | 1.01 | [m3] | 1.01 | [m4] | 1.01 | [m5] | 1.01 | [m6] | 1.01 | [m7] | 1.01 | [m8] | 1.01 | [m9] | 1.01 | [m10] | 1.01 | [m11] | 1.01 | [m12] | 1.01 | -
| 2044 | [m1] | 1.01 | [m2] | 1.01 | [m3] | 1.01 | [m4] | 1.01 | [m5] | 1.01 | [m6] | 1.01 | [m7] | 1.01 | [m8] | 1.01 | [m9] | 1.01 | [m10] | 1.01 | [m11] | 1.01 | [m12] | 1.01 | -
| 2045 | [m1] | 1.01 | [m2] | 1.01 | [m3] | 1.01 | [m4] | 1.01 | [m5] | 1.01 | [m6] | 1.01 | [m7] | 1.01 | [m8] | 1.01 | [m9] | 1.01 | [m10] | 1.01 | [m11] | 1.01 | [m12] | 1.01 | -
| 2046 | [m1] | 1.01 | [m2] | 1.01 | [m3] | 1.01 | [m4] | 1.01 | [m5] | 1.01 | [m6] | 1.01 | [m7] | 1.01 | [m8] | 1.01 | [m9] | 1.01 | [m10] | 1.01 | [m11] | 1.01 | [m12] | 1.01 | -
| 2047 | [m1] | 1.01 | [m2] | 1.01 | [m3] | 1.01 | [m4] | 1.01 | [m5] | 1.01 | [m6] | 1.01 | [m7] | 1.01 | [m8] | 1.01 | [m9] | 1.01 | [m10] | 1.01 | [m11] | 1.01 | [m12] | 1.01 | -
| 2048 | [m1] | 1.01 | [m2] | 1.01 | [m3] | 1.01 | [m4] | 1.01 | [m5] | 1.01 | [m6] | 1.01 | [m7] | 1.01 | [m8] | 1.01 | [m9] | 1.01 | [m10] | 1.01 | [m11] | 1.01 | [m12] | 1.01 | -
| 2049 | [m1] | 1.01 | [m2] | 1.01 | [m3] | 1.01 | [m4] | 1.01 | [m5] | 1.01 | [m6] | 1.01 | [m7] | 1.01 | [m8] | 1.01 | [m9] | 1.01 | [m10] | 1.01 | [m11] | 1.01 | [m12] | 1.01 | -
| 2050 | [m1] | 1.01 | [m2] | 1.01 | [m3] | 1.01 | [m4] | 1.01 | [m5] | 1.01 | [m6] | 1.01 | [m7] | 1.01 | [m8] | 1.01 | [m9] | 1.01 | [m10] | 1.01 | [m11] | 1.01 | [m12] | 1.01
Trimble Co 08
| 2024 | [m1] | 1.128 | [m2] | 1.1458 | [m3] | 1.2432 | [m4] | 1.3728 | [m5] | 1.3788 | [m6] | 1.3335 | [m7] | 1.2886 | [m8] | 1.2745 | [m9] | 1.289 | [m10] | 1.26 | [m11] | 1.1316 | [m12] | 1.128 | -
| 2025 | [m1] | 1.212 | [m2] | 1.212 | [m3] | 1.212 | [m4] | 1.2955 | [m5] | 1.3058 | [m6] | 1.2616 | [m7] | 1.2213 | [m8] | 1.212 | [m9] | 1.2244 | [m10] | 1.212 | [m11] | 1.212 | [m12] | 1.212 | -
| 2026 | [m1] | 1.212 | [m2] | 1.212 | [m3] | 1.212 | [m4] | 1.2813 | [m5] | 1.2987 | [m6] | 1.2597 | [m7] | 1.2229 | [m8] | 1.212 | [m9] | 1.2246 | [m10] | 1.212 | [m11] | 1.212 | [m12] | 1.212 | -
| 2027 | [m1] | 1.212 | [m2] | 1.212 | [m3] | 1.212 | [m4] | 1.2464 | [m5] | 1.2579 | [m6] | 1.2307 | [m7] | 1.212 | [m8] | 1.212 | [m9] | 1.212 | [m10] | 1.212 | [m11] | 1.212 | [m12] | 1.212 | -
| 2028 | [m1] | 1.212 | [m2] | 1.212 | [m3] | 1.212 | [m4] | 1.2268 | [m5] | 1.2382 | [m6] | 1.212 | [m7] | 1.212 | [m8] | 1.212 | [m9] | 1.212 | [m10] | 1.212 | [m11] | 1.212 | [m12] | 1.212 | -
| 2029 | [m1] | 1.212 | [m2] | 1.212 | [m3] | 1.212 | [m4] | 1.212 | [m5] | 1.2201 | [m6] | 1.212 | [m7] | 1.212 | [m8] | 1.212 | [m9] | 1.212 | [m10] | 1.212 | [m11] | 1.212 | [m12] | 1.212 | -
| 2030 | [m1] | 1.212 | [m2] | 1.212 | [m3] | 1.212 | [m4] | 1.212 | [m5] | 1.212 | [m6] | 1.212 | [m7] | 1.212 | [m8] | 1.212 | [m9] | 1.212 | [m10] | 1.212 | [m11] | 1.212 | [m12] | 1.212 | -
| 2031 | [m1] | 1.212 | [m2] | 1.212 | [m3] | 1.212 | [m4] | 1.212 | [m5] | 1.212 | [m6] | 1.212 | [m7] | 1.212 | [m8] | 1.212 | [m9] | 1.212 | [m10] | 1.212 | [m11] | 1.212 | [m12] | 1.212 | -
| 2032 | [m1] | 1.212 | [m2] | 1.212 | [m3] | 1.212 | [m4] | 1.212 | [m5] | 1.212 | [m6] | 1.212 | [m7] | 1.212 | [m8] | 1.212 | [m9] | 1.212 | [m10] | 1.212 | [m11] | 1.212 | [m12] | 1.212 | -
| 2033 | [m1] | 1.212 | [m2] | 1.212 | [m3] | 1.212 | [m4] | 1.212 | [m5] | 1.212 | [m6] | 1.212 | [m7] | 1.212 | [m8] | 1.212 | [m9] | 1.212 | [m10] | 1.212 | [m11] | 1.212 | [m12] | 1.212 | -
| 2034 | [m1] | 1.212 | [m2] | 1.212 | [m3] | 1.212 | [m4] | 1.212 | [m5] | 1.212 | [m6] | 1.212 | [m7] | 1.212 | [m8] | 1.212 | [m9] | 1.212 | [m10] | 1.212 | [m11] | 1.212 | [m12] | 1.212 | -
| 2035 | [m1] | 1.212 | [m2] | 1.212 | [m3] | 1.212 | [m4] | 1.212 | [m5] | 1.212 | [m6] | 1.212 | [m7] | 1.212 | [m8] | 1.212 | [m9] | 1.212 | [m10] | 1.212 | [m11] | 1.212 | [m12] | 1.212 | -
| 2036 | [m1] | 1.212 | [m2] | 1.212 | [m3] | 1.212 | [m4] | 1.212 | [m5] | 1.212 | [m6] | 1.212 | [m7] | 1.212 | [m8] | 1.212 | [m9] | 1.212 | [m10] | 1.212 | [m11] | 1.212 | [m12] | 1.212 | -
| 2037 | [m1] | 1.212 | [m2] | 1.212 | [m3] | 1.212 | [m4] | 1.212 | [m5] | 1.212 | [m6] | 1.212 | [m7] | 1.212 | [m8] | 1.212 | [m9] | 1.212 | [m10] | 1.212 | [m11] | 1.212 | [m12] | 1.212 | -
| 2038 | [m1] | 1.212 | [m2] | 1.212 | [m3] | 1.212 | [m4] | 1.212 | [m5] | 1.212 | [m6] | 1.212 | [m7] | 1.212 | [m8] | 1.212 | [m9] | 1.212 | [m10] | 1.212 | [m11] | 1.212 | [m12] | 1.212 | -
| 2039 | [m1] | 1.212 | [m2] | 1.212 | [m3] | 1.212 | [m4] | 1.212 | [m5] | 1.212 | [m6] | 1.212 | [m7] | 1.212 | [m8] | 1.212 | [m9] | 1.212 | [m10] | 1.212 | [m11] | 1.212 | [m12] | 1.212 | -
| 2040 | [m1] | 1.212 | [m2] | 1.212 | [m3] | 1.212 | [m4] | 1.212 | [m5] | 1.212 | [m6] | 1.212 | [m7] | 1.212 | [m8] | 1.212 | [m9] | 1.212 | [m10] | 1.212 | [m11] | 1.212 | [m12] | 1.212 | -
| 2041 | [m1] | 1.212 | [m2] | 1.212 | [m3] | 1.212 | [m4] | 1.212 | [m5] | 1.212 | [m6] | 1.212 | [m7] | 1.212 | [m8] | 1.212 | [m9] | 1.212 | [m10] | 1.212 | [m11] | 1.212 | [m12] | 1.212 | -
| 2042 | [m1] | 1.212 | [m2] | 1.212 | [m3] | 1.212 | [m4] | 1.212 | [m5] | 1.212 | [m6] | 1.212 | [m7] | 1.212 | [m8] | 1.212 | [m9] | 1.212 | [m10] | 1.212 | [m11] | 1.212 | [m12] | 1.212 | -
| 2043 | [m1] | 1.212 | [m2] | 1.212 | [m3] | 1.212 | [m4] | 1.212 | [m5] | 1.212 | [m6] | 1.212 | [m7] | 1.212 | [m8] | 1.212 | [m9] | 1.212 | [m10] | 1.212 | [m11] | 1.212 | [m12] | 1.212 | -
| 2044 | [m1] | 1.212 | [m2] | 1.212 | [m3] | 1.212 | [m4] | 1.212 | [m5] | 1.212 | [m6] | 1.212 | [m7] | 1.212 | [m8] | 1.212 | [m9] | 1.212 | [m10] | 1.212 | [m11] | 1.212 | [m12] | 1.212 | -
| 2045 | [m1] | 1.212 | [m2] | 1.212 | [m3] | 1.212 | [m4] | 1.212 | [m5] | 1.212 | [m6] | 1.212 | [m7] | 1.212 | [m8] | 1.212 | [m9] | 1.212 | [m10] | 1.212 | [m11] | 1.212 | [m12] | 1.212 | -
| 2046 | [m1] | 1.212 | [m2] | 1.212 | [m3] | 1.212 | [m4] | 1.212 | [m5] | 1.212 | [m6] | 1.212 | [m7] | 1.212 | [m8] | 1.212 | [m9] | 1.212 | [m10] | 1.212 | [m11] | 1.212 | [m12] | 1.212 | -
| 2047 | [m1] | 1.212 | [m2] | 1.212 | [m3] | 1.212 | [m4] | 1.212 | [m5] | 1.212 | [m6] | 1.212 | [m7] | 1.212 | [m8] | 1.212 | [m9] | 1.212 | [m10] | 1.212 | [m11] | 1.212 | [m12] | 1.212 | -
| 2048 | [m1] | 1.212 | [m2] | 1.212 | [m3] | 1.212 | [m4] | 1.212 | [m5] | 1.212 | [m6] | 1.212 | [m7] | 1.212 | [m8] | 1.212 | [m9] | 1.212 | [m10] | 1.212 | [m11] | 1.212 | [m12] | 1.212 | -
| 2049 | [m1] | 1.212 | [m2] | 1.212 | [m3] | 1.212 | [m4] | 1.212 | [m5] | 1.212 | [m6] | 1.212 | [m7] | 1.212 | [m8] | 1.212 | [m9] | 1.212 | [m10] | 1.212 | [m11] | 1.212 | [m12] | 1.212 | -
| 2050 | [m1] | 1.212 | [m2] | 1.212 | [m3] | 1.212 | [m4] | 1.212 | [m5] | 1.212 | [m6] | 1.212 | [m7] | 1.212 | [m8] | 1.212 | [m9] | 1.212 | [m10] | 1.212 | [m11] | 1.212 | [m12] | 1.212
Trimble Co 09
| 2024 | [m1] | 0.94 | [m2] | 0.95486 | [m3] | 1.036 | [m4] | 1.144 | [m5] | 1.149 | [m6] | 1.1112 | [m7] | 1.0738 | [m8] | 1.0621 | [m9] | 1.0742 | [m10] | 1.05 | [m11] | 0.94299 | [m12] | 0.94 | -
| 2025 | [m1] | 1.01 | [m2] | 1.01 | [m3] | 1.01 | [m4] | 1.0796 | [m5] | 1.0882 | [m6] | 1.0513 | [m7] | 1.0178 | [m8] | 1.01 | [m9] | 1.0203 | [m10] | 1.01 | [m11] | 1.01 | [m12] | 1.01 | -
| 2026 | [m1] | 1.01 | [m2] | 1.01 | [m3] | 1.01 | [m4] | 1.0677 | [m5] | 1.0822 | [m6] | 1.0497 | [m7] | 1.0191 | [m8] | 1.01 | [m9] | 1.0205 | [m10] | 1.01 | [m11] | 1.01 | [m12] | 1.01 | -
| 2027 | [m1] | 1.01 | [m2] | 1.01 | [m3] | 1.01 | [m4] | 1.0387 | [m5] | 1.0482 | [m6] | 1.0256 | [m7] | 1.01 | [m8] | 1.01 | [m9] | 1.01 | [m10] | 1.01 | [m11] | 1.01 | [m12] | 1.01 | -
| 2028 | [m1] | 1.01 | [m2] | 1.01 | [m3] | 1.01 | [m4] | 1.0224 | [m5] | 1.0318 | [m6] | 1.01 | [m7] | 1.01 | [m8] | 1.01 | [m9] | 1.01 | [m10] | 1.01 | [m11] | 1.01 | [m12] | 1.01 | -
| 2029 | [m1] | 1.01 | [m2] | 1.01 | [m3] | 1.01 | [m4] | 1.01 | [m5] | 1.0167 | [m6] | 1.01 | [m7] | 1.01 | [m8] | 1.01 | [m9] | 1.01 | [m10] | 1.01 | [m11] | 1.01 | [m12] | 1.01 | -
| 2030 | [m1] | 1.01 | [m2] | 1.01 | [m3] | 1.01 | [m4] | 1.01 | [m5] | 1.01 | [m6] | 1.01 | [m7] | 1.01 | [m8] | 1.01 | [m9] | 1.01 | [m10] | 1.01 | [m11] | 1.01 | [m12] | 1.01 | -
| 2031 | [m1] | 1.01 | [m2] | 1.01 | [m3] | 1.01 | [m4] | 1.01 | [m5] | 1.01 | [m6] | 1.01 | [m7] | 1.01 | [m8] | 1.01 | [m9] | 1.01 | [m10] | 1.01 | [m11] | 1.01 | [m12] | 1.01 | -
| 2032 | [m1] | 1.01 | [m2] | 1.01 | [m3] | 1.01 | [m4] | 1.01 | [m5] | 1.01 | [m6] | 1.01 | [m7] | 1.01 | [m8] | 1.01 | [m9] | 1.01 | [m10] | 1.01 | [m11] | 1.01 | [m12] | 1.01 | -
| 2033 | [m1] | 1.01 | [m2] | 1.01 | [m3] | 1.01 | [m4] | 1.01 | [m5] | 1.01 | [m6] | 1.01 | [m7] | 1.01 | [m8] | 1.01 | [m9] | 1.01 | [m10] | 1.01 | [m11] | 1.01 | [m12] | 1.01 | -
| 2034 | [m1] | 1.01 | [m2] | 1.01 | [m3] | 1.01 | [m4] | 1.01 | [m5] | 1.01 | [m6] | 1.01 | [m7] | 1.01 | [m8] | 1.01 | [m9] | 1.01 | [m10] | 1.01 | [m11] | 1.01 | [m12] | 1.01 | -
| 2035 | [m1] | 1.01 | [m2] | 1.01 | [m3] | 1.01 | [m4] | 1.01 | [m5] | 1.01 | [m6] | 1.01 | [m7] | 1.01 | [m8] | 1.01 | [m9] | 1.01 | [m10] | 1.01 | [m11] | 1.01 | [m12] | 1.01 | -
| 2036 | [m1] | 1.01 | [m2] | 1.01 | [m3] | 1.01 | [m4] | 1.01 | [m5] | 1.01 | [m6] | 1.01 | [m7] | 1.01 | [m8] | 1.01 | [m9] | 1.01 | [m10] | 1.01 | [m11] | 1.01 | [m12] | 1.01 | -
| 2037 | [m1] | 1.01 | [m2] | 1.01 | [m3] | 1.01 | [m4] | 1.01 | [m5] | 1.01 | [m6] | 1.01 | [m7] | 1.01 | [m8] | 1.01 | [m9] | 1.01 | [m10] | 1.01 | [m11] | 1.01 | [m12] | 1.01 | -
| 2038 | [m1] | 1.01 | [m2] | 1.01 | [m3] | 1.01 | [m4] | 1.01 | [m5] | 1.01 | [m6] | 1.01 | [m7] | 1.01 | [m8] | 1.01 | [m9] | 1.01 | [m10] | 1.01 | [m11] | 1.01 | [m12] | 1.01 | -
| 2039 | [m1] | 1.01 | [m2] | 1.01 | [m3] | 1.01 | [m4] | 1.01 | [m5] | 1.01 | [m6] | 1.01 | [m7] | 1.01 | [m8] | 1.01 | [m9] | 1.01 | [m10] | 1.01 | [m11] | 1.01 | [m12] | 1.01 | -
| 2040 | [m1] | 1.01 | [m2] | 1.01 | [m3] | 1.01 | [m4] | 1.01 | [m5] | 1.01 | [m6] | 1.01 | [m7] | 1.01 | [m8] | 1.01 | [m9] | 1.01 | [m10] | 1.01 | [m11] | 1.01 | [m12] | 1.01 | -
| 2041 | [m1] | 1.01 | [m2] | 1.01 | [m3] | 1.01 | [m4] | 1.01 | [m5] | 1.01 | [m6] | 1.01 | [m7] | 1.01 | [m8] | 1.01 | [m9] | 1.01 | [m10] | 1.01 | [m11] | 1.01 | [m12] | 1.01 | -
| 2042 | [m1] | 1.01 | [m2] | 1.01 | [m3] | 1.01 | [m4] | 1.01 | [m5] | 1.01 | [m6] | 1.01 | [m7] | 1.01 | [m8] | 1.01 | [m9] | 1.01 | [m10] | 1.01 | [m11] | 1.01 | [m12] | 1.01 | -
| 2043 | [m1] | 1.01 | [m2] | 1.01 | [m3] | 1.01 | [m4] | 1.01 | [m5] | 1.01 | [m6] | 1.01 | [m7] | 1.01 | [m8] | 1.01 | [m9] | 1.01 | [m10] | 1.01 | [m11] | 1.01 | [m12] | 1.01 | -
| 2044 | [m1] | 1.01 | [m2] | 1.01 | [m3] | 1.01 | [m4] | 1.01 | [m5] | 1.01 | [m6] | 1.01 | [m7] | 1.01 | [m8] | 1.01 | [m9] | 1.01 | [m10] | 1.01 | [m11] | 1.01 | [m12] | 1.01 | -
| 2045 | [m1] | 1.01 | [m2] | 1.01 | [m3] | 1.01 | [m4] | 1.01 | [m5] | 1.01 | [m6] | 1.01 | [m7] | 1.01 | [m8] | 1.01 | [m9] | 1.01 | [m10] | 1.01 | [m11] | 1.01 | [m12] | 1.01 | -
| 2046 | [m1] | 1.01 | [m2] | 1.01 | [m3] | 1.01 | [m4] | 1.01 | [m5] | 1.01 | [m6] | 1.01 | [m7] | 1.01 | [m8] | 1.01 | [m9] | 1.01 | [m10] | 1.01 | [m11] | 1.01 | [m12] | 1.01 | -
| 2047 | [m1] | 1.01 | [m2] | 1.01 | [m3] | 1.01 | [m4] | 1.01 | [m5] | 1.01 | [m6] | 1.01 | [m7] | 1.01 | [m8] | 1.01 | [m9] | 1.01 | [m10] | 1.01 | [m11] | 1.01 | [m12] | 1.01 | -
| 2048 | [m1] | 1.01 | [m2] | 1.01 | [m3] | 1.01 | [m4] | 1.01 | [m5] | 1.01 | [m6] | 1.01 | [m7] | 1.01 | [m8] | 1.01 | [m9] | 1.01 | [m10] | 1.01 | [m11] | 1.01 | [m12] | 1.01 | -
| 2049 | [m1] | 1.01 | [m2] | 1.01 | [m3] | 1.01 | [m4] | 1.01 | [m5] | 1.01 | [m6] | 1.01 | [m7] | 1.01 | [m8] | 1.01 | [m9] | 1.01 | [m10] | 1.01 | [m11] | 1.01 | [m12] | 1.01 | -
| 2050 | [m1] | 1.01 | [m2] | 1.01 | [m3] | 1.01 | [m4] | 1.01 | [m5] | 1.01 | [m6] | 1.01 | [m7] | 1.01 | [m8] | 1.01 | [m9] | 1.01 | [m10] | 1.01 | [m11] | 1.01 | [m12] | 1.01
Trimble Co 10
| 2024 | [m1] | 1.128 | [m2] | 1.1458 | [m3] | 1.2432 | [m4] | 1.3728 | [m5] | 1.3788 | [m6] | 1.3335 | [m7] | 1.2886 | [m8] | 1.2745 | [m9] | 1.289 | [m10] | 1.26 | [m11] | 1.1316 | [m12] | 1.128 | -
| 2025 | [m1] | 1.212 | [m2] | 1.212 | [m3] | 1.212 | [m4] | 1.2955 | [m5] | 1.3058 | [m6] | 1.2616 | [m7] | 1.2213 | [m8] | 1.212 | [m9] | 1.2244 | [m10] | 1.212 | [m11] | 1.212 | [m12] | 1.212 | -
| 2026 | [m1] | 1.212 | [m2] | 1.212 | [m3] | 1.212 | [m4] | 1.2813 | [m5] | 1.2987 | [m6] | 1.2597 | [m7] | 1.2229 | [m8] | 1.212 | [m9] | 1.2246 | [m10] | 1.212 | [m11] | 1.212 | [m12] | 1.212 | -
| 2027 | [m1] | 1.212 | [m2] | 1.212 | [m3] | 1.212 | [m4] | 1.2464 | [m5] | 1.2579 | [m6] | 1.2307 | [m7] | 1.212 | [m8] | 1.212 | [m9] | 1.212 | [m10] | 1.212 | [m11] | 1.212 | [m12] | 1.212 | -
| 2028 | [m1] | 1.212 | [m2] | 1.212 | [m3] | 1.212 | [m4] | 1.2268 | [m5] | 1.2382 | [m6] | 1.212 | [m7] | 1.212 | [m8] | 1.212 | [m9] | 1.212 | [m10] | 1.212 | [m11] | 1.212 | [m12] | 1.212 | -
| 2029 | [m1] | 1.212 | [m2] | 1.212 | [m3] | 1.212 | [m4] | 1.212 | [m5] | 1.2201 | [m6] | 1.212 | [m7] | 1.212 | [m8] | 1.212 | [m9] | 1.212 | [m10] | 1.212 | [m11] | 1.212 | [m12] | 1.212 | -
| 2030 | [m1] | 1.212 | [m2] | 1.212 | [m3] | 1.212 | [m4] | 1.212 | [m5] | 1.212 | [m6] | 1.212 | [m7] | 1.212 | [m8] | 1.212 | [m9] | 1.212 | [m10] | 1.212 | [m11] | 1.212 | [m12] | 1.212 | -
| 2031 | [m1] | 1.212 | [m2] | 1.212 | [m3] | 1.212 | [m4] | 1.212 | [m5] | 1.212 | [m6] | 1.212 | [m7] | 1.212 | [m8] | 1.212 | [m9] | 1.212 | [m10] | 1.212 | [m11] | 1.212 | [m12] | 1.212 | -
| 2032 | [m1] | 1.212 | [m2] | 1.212 | [m3] | 1.212 | [m4] | 1.212 | [m5] | 1.212 | [m6] | 1.212 | [m7] | 1.212 | [m8] | 1.212 | [m9] | 1.212 | [m10] | 1.212 | [m11] | 1.212 | [m12] | 1.212 | -
| 2033 | [m1] | 1.212 | [m2] | 1.212 | [m3] | 1.212 | [m4] | 1.212 | [m5] | 1.212 | [m6] | 1.212 | [m7] | 1.212 | [m8] | 1.212 | [m9] | 1.212 | [m10] | 1.212 | [m11] | 1.212 | [m12] | 1.212 | -
| 2034 | [m1] | 1.212 | [m2] | 1.212 | [m3] | 1.212 | [m4] | 1.212 | [m5] | 1.212 | [m6] | 1.212 | [m7] | 1.212 | [m8] | 1.212 | [m9] | 1.212 | [m10] | 1.212 | [m11] | 1.212 | [m12] | 1.212 | -
| 2035 | [m1] | 1.212 | [m2] | 1.212 | [m3] | 1.212 | [m4] | 1.212 | [m5] | 1.212 | [m6] | 1.212 | [m7] | 1.212 | [m8] | 1.212 | [m9] | 1.212 | [m10] | 1.212 | [m11] | 1.212 | [m12] | 1.212 | -
| 2036 | [m1] | 1.212 | [m2] | 1.212 | [m3] | 1.212 | [m4] | 1.212 | [m5] | 1.212 | [m6] | 1.212 | [m7] | 1.212 | [m8] | 1.212 | [m9] | 1.212 | [m10] | 1.212 | [m11] | 1.212 | [m12] | 1.212 | -
| 2037 | [m1] | 1.212 | [m2] | 1.212 | [m3] | 1.212 | [m4] | 1.212 | [m5] | 1.212 | [m6] | 1.212 | [m7] | 1.212 | [m8] | 1.212 | [m9] | 1.212 | [m10] | 1.212 | [m11] | 1.212 | [m12] | 1.212 | -
| 2038 | [m1] | 1.212 | [m2] | 1.212 | [m3] | 1.212 | [m4] | 1.212 | [m5] | 1.212 | [m6] | 1.212 | [m7] | 1.212 | [m8] | 1.212 | [m9] | 1.212 | [m10] | 1.212 | [m11] | 1.212 | [m12] | 1.212 | -
| 2039 | [m1] | 1.212 | [m2] | 1.212 | [m3] | 1.212 | [m4] | 1.212 | [m5] | 1.212 | [m6] | 1.212 | [m7] | 1.212 | [m8] | 1.212 | [m9] | 1.212 | [m10] | 1.212 | [m11] | 1.212 | [m12] | 1.212 | -
| 2040 | [m1] | 1.212 | [m2] | 1.212 | [m3] | 1.212 | [m4] | 1.212 | [m5] | 1.212 | [m6] | 1.212 | [m7] | 1.212 | [m8] | 1.212 | [m9] | 1.212 | [m10] | 1.212 | [m11] | 1.212 | [m12] | 1.212 | -
| 2041 | [m1] | 1.212 | [m2] | 1.212 | [m3] | 1.212 | [m4] | 1.212 | [m5] | 1.212 | [m6] | 1.212 | [m7] | 1.212 | [m8] | 1.212 | [m9] | 1.212 | [m10] | 1.212 | [m11] | 1.212 | [m12] | 1.212 | -
| 2042 | [m1] | 1.212 | [m2] | 1.212 | [m3] | 1.212 | [m4] | 1.212 | [m5] | 1.212 | [m6] | 1.212 | [m7] | 1.212 | [m8] | 1.212 | [m9] | 1.212 | [m10] | 1.212 | [m11] | 1.212 | [m12] | 1.212 | -
| 2043 | [m1] | 1.212 | [m2] | 1.212 | [m3] | 1.212 | [m4] | 1.212 | [m5] | 1.212 | [m6] | 1.212 | [m7] | 1.212 | [m8] | 1.212 | [m9] | 1.212 | [m10] | 1.212 | [m11] | 1.212 | [m12] | 1.212 | -
| 2044 | [m1] | 1.212 | [m2] | 1.212 | [m3] | 1.212 | [m4] | 1.212 | [m5] | 1.212 | [m6] | 1.212 | [m7] | 1.212 | [m8] | 1.212 | [m9] | 1.212 | [m10] | 1.212 | [m11] | 1.212 | [m12] | 1.212 | -
| 2045 | [m1] | 1.212 | [m2] | 1.212 | [m3] | 1.212 | [m4] | 1.212 | [m5] | 1.212 | [m6] | 1.212 | [m7] | 1.212 | [m8] | 1.212 | [m9] | 1.212 | [m10] | 1.212 | [m11] | 1.212 | [m12] | 1.212 | -
| 2046 | [m1] | 1.212 | [m2] | 1.212 | [m3] | 1.212 | [m4] | 1.212 | [m5] | 1.212 | [m6] | 1.212 | [m7] | 1.212 | [m8] | 1.212 | [m9] | 1.212 | [m10] | 1.212 | [m11] | 1.212 | [m12] | 1.212 | -
| 2047 | [m1] | 1.212 | [m2] | 1.212 | [m3] | 1.212 | [m4] | 1.212 | [m5] | 1.212 | [m6] | 1.212 | [m7] | 1.212 | [m8] | 1.212 | [m9] | 1.212 | [m10] | 1.212 | [m11] | 1.212 | [m12] | 1.212 | -
| 2048 | [m1] | 1.212 | [m2] | 1.212 | [m3] | 1.212 | [m4] | 1.212 | [m5] | 1.212 | [m6] | 1.212 | [m7] | 1.212 | [m8] | 1.212 | [m9] | 1.212 | [m10] | 1.212 | [m11] | 1.212 | [m12] | 1.212 | -
| 2049 | [m1] | 1.212 | [m2] | 1.212 | [m3] | 1.212 | [m4] | 1.212 | [m5] | 1.212 | [m6] | 1.212 | [m7] | 1.212 | [m8] | 1.212 | [m9] | 1.212 | [m10] | 1.212 | [m11] | 1.212 | [m12] | 1.212 | -
| 2050 | [m1] | 1.212 | [m2] | 1.212 | [m3] | 1.212 | [m4] | 1.212 | [m5] | 1.212 | [m6] | 1.212 | [m7] | 1.212 | [m8] | 1.212 | [m9] | 1.212 | [m10] | 1.212 | [m11] | 1.212 | [m12] | 1.212

## 2.4CCR
CONFIDENTIAL INFORMATION REDACTED
CCR Production Rates and Prices
Net Value of CCRs ($/ton)
| Gypsum |  |  |  | Fly Ash |  |  |  | Bottom Ash
| Mill Creek | Trimble | Brown | Ghent | Mill Creek | Trimble | Brown | Ghent | Mill Creek | Trimble | Brown | Ghent
2024
2025
2026
2027
2028
2029
2030
2031
2032
2033
2034
2035
2036
2037
2038
2039
2040
2041
2042
2043
2044
2045
2046
2047
2048
2049
2050
CCR Production Rates (lb/MMBtu)
| Gypsum_BrownCoal_Brown | Gypsum_GhentCoal_Ghent1 | Gypsum_GhentCoal_Ghent2 | Gypsum_GhentCoal_Ghent3 | Gypsum_GhentCoal_Ghent4 | Gypsum_MillCreekCoal_MillCreek12 | Gypsum_MillCreekCoal_MillCreek3 | Gypsum_MillCreekCoal_MillCreek4 | Gypsum_TrimbleCoal_TrimbleHS1 | Gypsum_TrimbleCoal_TrimbleHS2 | Gypsum_TrimbleCoal_TrimblePRB | FlyAsh_BrownCoal_Brown | FlyAsh_GhentCoal_Ghent1 | FlyAsh_GhentCoal_Ghent2 | FlyAsh_GhentCoal_Ghent3 | FlyAsh_GhentCoal_Ghent4 | FlyAsh_MillCreekCoal_MillCreek12 | FlyAsh_MillCreekCoal_MillCreek3 | FlyAsh_MillCreekCoal_MillCreek4 | FlyAsh_TrimbleCoal_TrimbleHS1 | FlyAsh_TrimbleCoal_TrimbleHS2 | FlyAsh_TrimbleCoal_TrimblePRB | BottomAsh_BrownCoal_Brown | BottomAsh_GhentCoal_Ghent1 | BottomAsh_GhentCoal_Ghent2 | BottomAsh_GhentCoal_Ghent3 | BottomAsh_GhentCoal_Ghent4 | BottomAsh_MillCreekCoal_MillCreek12 | BottomAsh_MillCreekCoal_MillCreek3 | BottomAsh_MillCreekCoal_MillCreek4 | BottomAsh_TrimbleCoal_TrimbleHS1 | BottomAsh_TrimbleCoal_TrimbleHS2 | BottomAsh_TrimbleCoal_TrimblePRB
2024 | 14.461 | 12.6951 | 11.7186 | 12.6309 | 12.5924 | 14.1304 | 14.1589 | 14.0732 | 13.4013 | 10.3501 | 10.3501 | 6.6025 | 6.062 | 6.0498 | 6.0865 | 6.0926 | 8.0818 | 8.0818 | 8.1718 | 6.4399 | 6.0314 | 6.0314 | 1.6506 | 1.5155 | 1.5124 | 1.5216 | 1.5231 | 2.0205 | 2.0205 | 2.043 | 1.61 | 1.5079 | 1.5079
2025 | 14.461 | 13.4159 | 12.3839 | 13.348 | 13.3073 | 14.339 | 14.368 | 14.281 | 13.6926 | 10.562 | 10.562 | 6.6025 | 6.5923 | 6.5791 | 6.6189 | 6.6256 | 8.3859 | 8.3859 | 8.4793 | 6.6711 | 6.1984 | 6.1984 | 1.6506 | 1.6481 | 1.6448 | 1.6547 | 1.6564 | 2.0965 | 2.0965 | 2.1198 | 1.6678 | 1.5496 | 1.5496
2026 | 14.461 | 14.7733 | 13.6369 | 14.6986 | 14.6537 | 14.7115 | 14.7413 | 14.652 | 14.8444 | 11.349 | 11.349 | 6.6025 | 7.4225 | 7.4075 | 7.4524 | 7.4599 | 8.6167 | 8.6167 | 8.7126 | 7.5127 | 6.7541 | 6.7541 | 1.6506 | 1.8556 | 1.8519 | 1.8631 | 1.865 | 2.1542 | 2.1542 | 2.1782 | 1.8782 | 1.6885 | 1.6885
2027 | 14.4667 | 15.4299 | 14.243 | 15.3518 | 15.3049 | 15.5278 | 15.5592 | 15.465 | 15.3263 | 11.6996 | 11.6996 | 6.6178 | 7.7445 | 7.7289 | 7.7757 | 7.7835 | 7.8082 | 7.8082 | 7.8951 | 7.9053 | 7.0377 | 7.0377 | 1.6544 | 1.9361 | 1.9322 | 1.9439 | 1.9459 | 1.952 | 1.952 | 1.9738 | 1.9763 | 1.7594 | 1.7594
2028 | 14.4667 | 15.6212 | 14.4196 | 15.5422 | 15.4947 | 15.5278 | 15.6686 | 15.5738 | 15.384 | 11.7416 | 11.7416 | 6.6178 | 7.936 | 7.92 | 7.968 | 7.976 | 7.8082 | 7.904 | 7.992 | 7.968 | 7.0829 | 7.0829 | 1.6544 | 1.984 | 1.98 | 1.992 | 1.994 | 1.952 | 1.976 | 1.998 | 1.992 | 1.7707 | 1.7707
2029 | 14.4667 | 15.6212 | 14.4196 | 15.5422 | 15.4947 | 15.5278 | 15.6686 | 15.5738 | 15.384 | 11.7416 | 11.7416 | 6.6178 | 7.936 | 7.92 | 7.968 | 7.976 | 7.8082 | 7.904 | 7.992 | 7.968 | 7.0829 | 7.0829 | 1.6544 | 1.984 | 1.98 | 1.992 | 1.994 | 1.952 | 1.976 | 1.998 | 1.992 | 1.7707 | 1.7707
2030 | 14.4667 | 15.6212 | 14.4196 | 15.5422 | 15.4947 | 15.5278 | 15.6686 | 15.5738 | 15.384 | 11.7416 | 11.7416 | 6.6178 | 7.936 | 7.92 | 7.968 | 7.976 | 7.8082 | 7.904 | 7.992 | 7.968 | 7.0829 | 7.0829 | 1.6544 | 1.984 | 1.98 | 1.992 | 1.994 | 1.952 | 1.976 | 1.998 | 1.992 | 1.7707 | 1.7707
2031 | 14.4667 | 15.6212 | 14.4196 | 15.5422 | 15.4947 | 15.5278 | 15.6686 | 15.5738 | 15.384 | 11.7416 | 11.7416 | 6.6178 | 7.936 | 7.92 | 7.968 | 7.976 | 7.8082 | 7.904 | 7.992 | 7.968 | 7.0829 | 7.0829 | 1.6544 | 1.984 | 1.98 | 1.992 | 1.994 | 1.952 | 1.976 | 1.998 | 1.992 | 1.7707 | 1.7707
2032 | 14.4667 | 15.6212 | 14.4196 | 15.5422 | 15.4947 | 15.5278 | 15.6686 | 15.5738 | 15.384 | 11.7416 | 11.7416 | 6.6178 | 7.936 | 7.92 | 7.968 | 7.976 | 7.8082 | 7.904 | 7.992 | 7.968 | 7.0829 | 7.0829 | 1.6544 | 1.984 | 1.98 | 1.992 | 1.994 | 1.952 | 1.976 | 1.998 | 1.992 | 1.7707 | 1.7707
2033 | 14.4667 | 15.6212 | 14.4196 | 15.5422 | 15.4947 | 15.5278 | 15.6686 | 15.5738 | 15.384 | 11.7416 | 11.7416 | 6.6178 | 7.936 | 7.92 | 7.968 | 7.976 | 7.8082 | 7.904 | 7.992 | 7.968 | 7.0829 | 7.0829 | 1.6544 | 1.984 | 1.98 | 1.992 | 1.994 | 1.952 | 1.976 | 1.998 | 1.992 | 1.7707 | 1.7707
2034 | 14.4667 | 15.6212 | 14.4196 | 15.5422 | 15.4947 | 15.5278 | 15.6686 | 15.5738 | 15.384 | 11.7416 | 11.7416 | 6.6178 | 7.936 | 7.92 | 7.968 | 7.976 | 7.8082 | 7.904 | 7.992 | 7.968 | 7.0829 | 7.0829 | 1.6544 | 1.984 | 1.98 | 1.992 | 1.994 | 1.952 | 1.976 | 1.998 | 1.992 | 1.7707 | 1.7707
2035 | 14.4667 | 15.6212 | 14.4196 | 15.5422 | 15.4947 | 15.5278 | 15.6686 | 15.5738 | 15.384 | 11.7416 | 11.7416 | 6.6178 | 7.936 | 7.92 | 7.968 | 7.976 | 7.8082 | 7.904 | 7.992 | 7.968 | 7.0829 | 7.0829 | 1.6544 | 1.984 | 1.98 | 1.992 | 1.994 | 1.952 | 1.976 | 1.998 | 1.992 | 1.7707 | 1.7707
2036 | 14.4667 | 15.6212 | 14.4196 | 15.5422 | 15.4947 | 15.5278 | 15.6686 | 15.5738 | 15.384 | 11.7416 | 11.7416 | 6.6178 | 7.936 | 7.92 | 7.968 | 7.976 | 7.8082 | 7.904 | 7.992 | 7.968 | 7.0829 | 7.0829 | 1.6544 | 1.984 | 1.98 | 1.992 | 1.994 | 1.952 | 1.976 | 1.998 | 1.992 | 1.7707 | 1.7707
2037 | 14.4667 | 15.6212 | 14.4196 | 15.5422 | 15.4947 | 15.5278 | 15.6686 | 15.5738 | 15.384 | 11.7416 | 11.7416 | 6.6178 | 7.936 | 7.92 | 7.968 | 7.976 | 7.8082 | 7.904 | 7.992 | 7.968 | 7.0829 | 7.0829 | 1.6544 | 1.984 | 1.98 | 1.992 | 1.994 | 1.952 | 1.976 | 1.998 | 1.992 | 1.7707 | 1.7707
2038 | 14.4667 | 15.6212 | 14.4196 | 15.5422 | 15.4947 | 15.5278 | 15.6686 | 15.5738 | 15.384 | 11.7416 | 11.7416 | 6.6178 | 7.936 | 7.92 | 7.968 | 7.976 | 7.8082 | 7.904 | 7.992 | 7.968 | 7.0829 | 7.0829 | 1.6544 | 1.984 | 1.98 | 1.992 | 1.994 | 1.952 | 1.976 | 1.998 | 1.992 | 1.7707 | 1.7707
2039 | 14.4667 | 15.6212 | 14.4196 | 15.5422 | 15.4947 | 15.5278 | 15.6686 | 15.5738 | 15.384 | 11.7416 | 11.7416 | 6.6178 | 7.936 | 7.92 | 7.968 | 7.976 | 7.8082 | 7.904 | 7.992 | 7.968 | 7.0829 | 7.0829 | 1.6544 | 1.984 | 1.98 | 1.992 | 1.994 | 1.952 | 1.976 | 1.998 | 1.992 | 1.7707 | 1.7707
2040 | 14.4667 | 15.6212 | 14.4196 | 15.5422 | 15.4947 | 15.5278 | 15.6686 | 15.5738 | 15.384 | 11.7416 | 11.7416 | 6.6178 | 7.936 | 7.92 | 7.968 | 7.976 | 7.8082 | 7.904 | 7.992 | 7.968 | 7.0829 | 7.0829 | 1.6544 | 1.984 | 1.98 | 1.992 | 1.994 | 1.952 | 1.976 | 1.998 | 1.992 | 1.7707 | 1.7707
2041 | 14.4667 | 15.6212 | 14.4196 | 15.5422 | 15.4947 | 15.5278 | 15.6686 | 15.5738 | 15.384 | 11.7416 | 11.7416 | 6.6178 | 7.936 | 7.92 | 7.968 | 7.976 | 7.8082 | 7.904 | 7.992 | 7.968 | 7.0829 | 7.0829 | 1.6544 | 1.984 | 1.98 | 1.992 | 1.994 | 1.952 | 1.976 | 1.998 | 1.992 | 1.7707 | 1.7707
2042 | 14.4667 | 15.6212 | 14.4196 | 15.5422 | 15.4947 | 15.5278 | 15.6686 | 15.5738 | 15.384 | 11.7416 | 11.7416 | 6.6178 | 7.936 | 7.92 | 7.968 | 7.976 | 7.8082 | 7.904 | 7.992 | 7.968 | 7.0829 | 7.0829 | 1.6544 | 1.984 | 1.98 | 1.992 | 1.994 | 1.952 | 1.976 | 1.998 | 1.992 | 1.7707 | 1.7707
2043 | 14.4667 | 15.6212 | 14.4196 | 15.5422 | 15.4947 | 15.5278 | 15.6686 | 15.5738 | 15.384 | 11.7416 | 11.7416 | 6.6178 | 7.936 | 7.92 | 7.968 | 7.976 | 7.8082 | 7.904 | 7.992 | 7.968 | 7.0829 | 7.0829 | 1.6544 | 1.984 | 1.98 | 1.992 | 1.994 | 1.952 | 1.976 | 1.998 | 1.992 | 1.7707 | 1.7707
2044 | 14.4667 | 15.6212 | 14.4196 | 15.5422 | 15.4947 | 15.5278 | 15.6686 | 15.5738 | 15.384 | 11.7416 | 11.7416 | 6.6178 | 7.936 | 7.92 | 7.968 | 7.976 | 7.8082 | 7.904 | 7.992 | 7.968 | 7.0829 | 7.0829 | 1.6544 | 1.984 | 1.98 | 1.992 | 1.994 | 1.952 | 1.976 | 1.998 | 1.992 | 1.7707 | 1.7707
2045 | 14.4667 | 15.6212 | 14.4196 | 15.5422 | 15.4947 | 15.5278 | 15.6686 | 15.5738 | 15.384 | 11.7416 | 11.7416 | 6.6178 | 7.936 | 7.92 | 7.968 | 7.976 | 7.8082 | 7.904 | 7.992 | 7.968 | 7.0829 | 7.0829 | 1.6544 | 1.984 | 1.98 | 1.992 | 1.994 | 1.952 | 1.976 | 1.998 | 1.992 | 1.7707 | 1.7707
2046 | 14.4667 | 15.6212 | 14.4196 | 15.5422 | 15.4947 | 15.5278 | 15.6686 | 15.5738 | 15.384 | 11.7416 | 11.7416 | 6.6178 | 7.936 | 7.92 | 7.968 | 7.976 | 7.8082 | 7.904 | 7.992 | 7.968 | 7.0829 | 7.0829 | 1.6544 | 1.984 | 1.98 | 1.992 | 1.994 | 1.952 | 1.976 | 1.998 | 1.992 | 1.7707 | 1.7707
2047 | 14.4667 | 15.6212 | 14.4196 | 15.5422 | 15.4947 | 15.5278 | 15.6686 | 15.5738 | 15.384 | 11.7416 | 11.7416 | 6.6178 | 7.936 | 7.92 | 7.968 | 7.976 | 7.8082 | 7.904 | 7.992 | 7.968 | 7.0829 | 7.0829 | 1.6544 | 1.984 | 1.98 | 1.992 | 1.994 | 1.952 | 1.976 | 1.998 | 1.992 | 1.7707 | 1.7707
2048 | 14.4667 | 15.6212 | 14.4196 | 15.5422 | 15.4947 | 15.5278 | 15.6686 | 15.5738 | 15.384 | 11.7416 | 11.7416 | 6.6178 | 7.936 | 7.92 | 7.968 | 7.976 | 7.8082 | 7.904 | 7.992 | 7.968 | 7.0829 | 7.0829 | 1.6544 | 1.984 | 1.98 | 1.992 | 1.994 | 1.952 | 1.976 | 1.998 | 1.992 | 1.7707 | 1.7707
2049 | 14.4667 | 15.6212 | 14.4196 | 15.5422 | 15.4947 | 15.5278 | 15.6686 | 15.5738 | 15.384 | 11.7416 | 11.7416 | 6.6178 | 7.936 | 7.92 | 7.968 | 7.976 | 7.8082 | 7.904 | 7.992 | 7.968 | 7.0829 | 7.0829 | 1.6544 | 1.984 | 1.98 | 1.992 | 1.994 | 1.952 | 1.976 | 1.998 | 1.992 | 1.7707 | 1.7707
2050 | 14.4667 | 15.6212 | 14.4196 | 15.5422 | 15.4947 | 15.5278 | 15.6686 | 15.5738 | 15.384 | 11.7416 | 11.7416 | 6.6178 | 7.936 | 7.92 | 7.968 | 7.976 | 7.8082 | 7.904 | 7.992 | 7.968 | 7.0829 | 7.0829 | 1.6544 | 1.984 | 1.98 | 1.992 | 1.994 | 1.952 | 1.976 | 1.998 | 1.992 | 1.7707 | 1.7707

## 2.5OtherFuel
Other Fuel-Related Inputs
|  | Startup Fuel |  |  |  | Heat Content | SO2 Content
Unit | Fuel Type | Fuel Type | MMBtu | YEAR | STATION | Btu/lb | lb/MMBtu
Brown 3 | Brown HS | Brown Oil | 962 | 2024 | BROWN HS | 11106 | 5.56
Ghent 1 | Ghent HS | Ghent Oil | 1057 | 2024 | GHENT HS | 11758.5514 | 4.9237
Ghent 2 | Ghent HS | Ghent Oil | 965 | 2024 | TRIMBLE CO | 11470.7406 | 5.2144
Ghent 3 | Ghent HS | Ghent Oil | 1611 | 2024 | TRIMBLE PRB | 8841 | 0.83
Ghent 4 | Ghent HS | Ghent Oil | 1616 | 2024 | MILL CREEK | 11492.2171 | 5.4343
Brown 5 | Brown CT Gas | Brown CT Gas | 84 | 2025 | BROWN HS | 11106 | 5.56
Brown 5 ICE | Brown CT Gas | N/A | N/A | 2025 | GHENT HS | 11500.0522 | 5.176
Brown 6 | Brown CT Gas | Brown CT Gas | 246 | 2025 | TRIMBLE CO | 11367.2507 | 5.3482
Brown 7 | Brown CT Gas | Brown CT Gas | 246 | 2025 | TRIMBLE PRB | 8841 | 0.83
Brown 8 | Brown CT Gas | Brown CT Gas | 84 | 2025 | MILL CREEK | 11468.8732 | 5.5037
Brown 8 ICE | Brown CT Gas | N/A | N/A | 2026 | BROWN HS | 11106 | 5.56
Brown 9 | Brown CT Gas | Brown CT Gas | 84 | 2026 | GHENT HS | 11330.0304 | 5.6797
Brown 9 ICE | Brown CT Gas | N/A | N/A | 2026 | TRIMBLE CO | 11264.9398 | 5.7896
Brown 10 | Brown CT Gas | Brown CT Gas | 84 | 2026 | TRIMBLE PRB | 8800 | 0.76
Brown 10 ICE | Brown CT Gas | N/A | N/A | 2026 | MILL CREEK | 11412.9537 | 5.6591
Brown 11 | Brown CT Gas | Brown CT Gas | 84 | 2027 | BROWN HS | 11106 | 5.56
Brown 11 ICE | Brown CT Gas | N/A | N/A | 2027 | GHENT HS | 11200.3006 | 5.9284
Haefling | Haefling Gas | Haefling Gas | 140 | 2027 | TRIMBLE CO | 11199.659 | 5.9783
Mill Creek 1 | Mill Creek | LGE Mill Crk Gas | 2188 | 2027 | TRIMBLE PRB | 8800 | 0.76
Mill Creek 2 | Mill Creek | LGE Mill Crk Gas | 2589 | 2027 | MILL CREEK | 11422.5576 | 5.961
Mill Creek 3 | Mill Creek | LGE Mill Crk Gas | 4172 | 2028 | BROWN HS | 11106 | 5.56
Mill Creek 4 | Mill Creek | LGE Mill Crk Gas | 5874 | 2028 | GHENT HS | 11200 | 6
Trimble County 1 | Trimble HS | TGT Trimble Gas | 2401 | 2028 | TRIMBLE CO | 11200 | 6
Trimble County 2 | Trimble HS/Trimble PRB | TGT Trimble Gas | 6368 | 2028 | TRIMBLE PRB | 8800 | 0.76
Paddy's Run 12 | TGT Paddys Gas | TGT Paddys Gas | 0 | 2028 | MILL CREEK | 11366.1636 | 6
Paddy's Run 13 | TGT Paddys Gas | TGT Paddys Gas | 45
Trimble Co 5 | TGT Trimble Gas | TGT Trimble Gas | 45
Trimble Co 6 | TGT Trimble Gas | TGT Trimble Gas | 45
Trimble Co 7 | TGT Trimble Gas | TGT Trimble Gas | 45
Trimble Co 8 | TGT Trimble Gas | TGT Trimble Gas | 45
Trimble Co 9 | TGT Trimble Gas | TGT Trimble Gas | 45
Trimble Co 10 | TGT Trimble Gas | TGT Trimble Gas | 45
Cane Run 7 | TGT CR | TGT CR | 3019
Mill Creek 5 | Expansion Gas | Expansion Gas | 1930
Brown 12 | Expansion Gas | Expansion Gas | 1930
CC1X1 | Expansion Gas | Expansion Gas | 1930
Fuel Blend Ratio | Trimble HS | Trimble PRB
Trimble County 2 | 72% | 28%

## 4.1ElecPrices
Electricity Prices
$/MWh
Year | Month | Day | Hour | Peak Type | Hourly Price
2024 | 1 | 1 | 0 | O | 23.9804
2024 | 1 | 1 | 1 | O | 23.553
2024 | 1 | 1 | 2 | O | 23.1969
2024 | 1 | 1 | 3 | O | 23.2872
2024 | 1 | 1 | 4 | O | 23.9163
2024 | 1 | 1 | 5 | O | 25.8434
2024 | 1 | 1 | 6 | O | 32.0788
2024 | 1 | 1 | 7 | W | 27.2881
2024 | 1 | 1 | 8 | W | 28.227
2024 | 1 | 1 | 9 | W | 28.4844
2024 | 1 | 1 | 10 | W | 27.8766
2024 | 1 | 1 | 11 | W | 26.4474
2024 | 1 | 1 | 12 | W | 25.2489
2024 | 1 | 1 | 13 | W | 24.2823
2024 | 1 | 1 | 14 | W | 23.5405
2024 | 1 | 1 | 15 | W | 23.5303
2024 | 1 | 1 | 16 | W | 25.002
2024 | 1 | 1 | 17 | W | 31.248
2024 | 1 | 1 | 18 | W | 32.0452
2024 | 1 | 1 | 19 | W | 30.5977
2024 | 1 | 1 | 20 | W | 29.3917
2024 | 1 | 1 | 21 | W | 27.6263
2024 | 1 | 1 | 22 | W | 25.6932
2024 | 1 | 1 | 23 | O | 24.2688
2024 | 1 | 2 | 0 | O | 31.0488
2024 | 1 | 2 | 1 | O | 30.4954
2024 | 1 | 2 | 2 | O | 30.0345
2024 | 1 | 2 | 3 | O | 30.1513
2024 | 1 | 2 | 4 | O | 30.9659
2024 | 1 | 2 | 5 | O | 33.461
2024 | 1 | 2 | 6 | O | 41.5343
2024 | 1 | 2 | 7 | P | 49.9394
2024 | 1 | 2 | 8 | P | 44.0986
2024 | 1 | 2 | 9 | P | 41.7629
2024 | 1 | 2 | 10 | P | 39.9554
2024 | 1 | 2 | 11 | P | 37.327
2024 | 1 | 2 | 12 | P | 34.8028
2024 | 1 | 2 | 13 | P | 33.2584
2024 | 1 | 2 | 14 | P | 32.0834
2024 | 1 | 2 | 15 | P | 31.7654
2024 | 1 | 2 | 16 | P | 33.5163
2024 | 1 | 2 | 17 | P | 43.899
2024 | 1 | 2 | 18 | P | 45.5889
2024 | 1 | 2 | 19 | P | 42.6408
2024 | 1 | 2 | 20 | P | 40.3605
2024 | 1 | 2 | 21 | P | 36.7759
2024 | 1 | 2 | 22 | P | 32.8408
2024 | 1 | 2 | 23 | O | 31.4222
2024 | 1 | 3 | 0 | O | 38.6667
2024 | 1 | 3 | 1 | O | 37.9776
2024 | 1 | 3 | 2 | O | 37.4035
2024 | 1 | 3 | 3 | O | 37.549
2024 | 1 | 3 | 4 | O | 38.5634
2024 | 1 | 3 | 5 | O | 41.6707
2024 | 1 | 3 | 6 | O | 51.7249
2024 | 1 | 3 | 7 | P | 52.4418
2024 | 1 | 3 | 8 | P | 46.3083
2024 | 1 | 3 | 9 | P | 43.8556
2024 | 1 | 3 | 10 | P | 41.9575
2024 | 1 | 3 | 11 | P | 39.1974
2024 | 1 | 3 | 12 | P | 36.5467
2024 | 1 | 3 | 13 | P | 34.9249
2024 | 1 | 3 | 14 | P | 33.691
2024 | 1 | 3 | 15 | P | 33.3571
2024 | 1 | 3 | 16 | P | 35.1958
2024 | 1 | 3 | 17 | P | 46.0987
2024 | 1 | 3 | 18 | P | 47.8732
2024 | 1 | 3 | 19 | P | 44.7774
2024 | 1 | 3 | 20 | P | 42.3829
2024 | 1 | 3 | 21 | P | 38.6186
2024 | 1 | 3 | 22 | P | 34.4864
2024 | 1 | 3 | 23 | O | 39.1318
2024 | 1 | 4 | 0 | O | 29.2547
2024 | 1 | 4 | 1 | O | 28.7333
2024 | 1 | 4 | 2 | O | 28.2989
2024 | 1 | 4 | 3 | O | 28.409
2024 | 1 | 4 | 4 | O | 29.1765
2024 | 1 | 4 | 5 | O | 31.5274
2024 | 1 | 4 | 6 | O | 39.1343
2024 | 1 | 4 | 7 | P | 43.8384
2024 | 1 | 4 | 8 | P | 38.7111
2024 | 1 | 4 | 9 | P | 36.6608
2024 | 1 | 4 | 10 | P | 35.0741
2024 | 1 | 4 | 11 | P | 32.7668
2024 | 1 | 4 | 12 | P | 30.5509
2024 | 1 | 4 | 13 | P | 29.1952
2024 | 1 | 4 | 14 | P | 28.1638
2024 | 1 | 4 | 15 | P | 27.8847
2024 | 1 | 4 | 16 | P | 29.4217
2024 | 1 | 4 | 17 | P | 38.5359
2024 | 1 | 4 | 18 | P | 40.0193
2024 | 1 | 4 | 19 | P | 37.4314
2024 | 1 | 4 | 20 | P | 35.4297
2024 | 1 | 4 | 21 | P | 32.283
2024 | 1 | 4 | 22 | P | 28.8287
2024 | 1 | 4 | 23 | O | 29.6065
2024 | 1 | 5 | 0 | O | 26.714
2024 | 1 | 5 | 1 | O | 26.2379
2024 | 1 | 5 | 2 | O | 25.8413
2024 | 1 | 5 | 3 | O | 25.9418
2024 | 1 | 5 | 4 | O | 26.6426
2024 | 1 | 5 | 5 | O | 28.7894
2024 | 1 | 5 | 6 | O | 35.7356
2024 | 1 | 5 | 7 | P | 33.9527
2024 | 1 | 5 | 8 | P | 29.9817
2024 | 1 | 5 | 9 | P | 28.3937
2024 | 1 | 5 | 10 | P | 27.1648
2024 | 1 | 5 | 11 | P | 25.3778
2024 | 1 | 5 | 12 | P | 23.6616
2024 | 1 | 5 | 13 | P | 22.6116
2024 | 1 | 5 | 14 | P | 21.8128
2024 | 1 | 5 | 15 | P | 21.5966
2024 | 1 | 5 | 16 | P | 22.787
2024 | 1 | 5 | 17 | P | 29.846
2024 | 1 | 5 | 18 | P | 30.9949
2024 | 1 | 5 | 19 | P | 28.9905
2024 | 1 | 5 | 20 | P | 27.4402
2024 | 1 | 5 | 21 | P | 25.0031
2024 | 1 | 5 | 22 | P | 22.3277
2024 | 1 | 5 | 23 | O | 27.0353
2024 | 1 | 6 | 0 | O | 21.73
2024 | 1 | 6 | 1 | O | 21.3427
2024 | 1 | 6 | 2 | O | 21.0201
2024 | 1 | 6 | 3 | O | 21.1018
2024 | 1 | 6 | 4 | O | 21.6719
2024 | 1 | 6 | 5 | O | 23.4182
2024 | 1 | 6 | 6 | O | 29.0684
2024 | 1 | 6 | 7 | W | 24.4234
2024 | 1 | 6 | 8 | W | 25.2638
2024 | 1 | 6 | 9 | W | 25.4941
2024 | 1 | 6 | 10 | W | 24.9502
2024 | 1 | 6 | 11 | W | 23.671
2024 | 1 | 6 | 12 | W | 22.5983
2024 | 1 | 6 | 13 | W | 21.7331
2024 | 1 | 6 | 14 | W | 21.0692
2024 | 1 | 6 | 15 | W | 21.0601
2024 | 1 | 6 | 16 | W | 22.3773
2024 | 1 | 6 | 17 | W | 27.9676
2024 | 1 | 6 | 18 | W | 28.6811
2024 | 1 | 6 | 19 | W | 27.3856
2024 | 1 | 6 | 20 | W | 26.3062
2024 | 1 | 6 | 21 | W | 24.7262
2024 | 1 | 6 | 22 | W | 22.996
2024 | 1 | 6 | 23 | O | 21.9913
2024 | 1 | 7 | 0 | O | 18.3587
2024 | 1 | 7 | 1 | O | 18.0315
2024 | 1 | 7 | 2 | O | 17.7589
2024 | 1 | 7 | 3 | O | 17.828
2024 | 1 | 7 | 4 | O | 18.3096
2024 | 1 | 7 | 5 | O | 19.7849
2024 | 1 | 7 | 6 | O | 24.5586
2024 | 1 | 7 | 7 | W | 21.4757
2024 | 1 | 7 | 8 | W | 22.2146
2024 | 1 | 7 | 9 | W | 22.4172
2024 | 1 | 7 | 10 | W | 21.9389
2024 | 1 | 7 | 11 | W | 20.8141
2024 | 1 | 7 | 12 | W | 19.8709
2024 | 1 | 7 | 13 | W | 19.1101
2024 | 1 | 7 | 14 | W | 18.5264
2024 | 1 | 7 | 15 | W | 18.5183
2024 | 1 | 7 | 16 | W | 19.6765
2024 | 1 | 7 | 17 | W | 24.5922
2024 | 1 | 7 | 18 | W | 25.2195
2024 | 1 | 7 | 19 | W | 24.0804
2024 | 1 | 7 | 20 | W | 23.1312
2024 | 1 | 7 | 21 | W | 21.7419
2024 | 1 | 7 | 22 | W | 20.2206
2024 | 1 | 7 | 23 | O | 18.5795
2024 | 1 | 8 | 0 | O | 21.845
2024 | 1 | 8 | 1 | O | 21.4557
2024 | 1 | 8 | 2 | O | 21.1313
2024 | 1 | 8 | 3 | O | 21.2135
2024 | 1 | 8 | 4 | O | 21.7866
2024 | 1 | 8 | 5 | O | 23.5421
2024 | 1 | 8 | 6 | O | 29.2223
2024 | 1 | 8 | 7 | P | 42.7991
2024 | 1 | 8 | 8 | P | 37.7934
2024 | 1 | 8 | 9 | P | 35.7916
2024 | 1 | 8 | 10 | P | 34.2426
2024 | 1 | 8 | 11 | P | 31.99
2024 | 1 | 8 | 12 | P | 29.8267
2024 | 1 | 8 | 13 | P | 28.5031
2024 | 1 | 8 | 14 | P | 27.4961
2024 | 1 | 8 | 15 | P | 27.2236
2024 | 1 | 8 | 16 | P | 28.7242
2024 | 1 | 8 | 17 | P | 37.6223
2024 | 1 | 8 | 18 | P | 39.0706
2024 | 1 | 8 | 19 | P | 36.544
2024 | 1 | 8 | 20 | P | 34.5897
2024 | 1 | 8 | 21 | P | 31.5176
2024 | 1 | 8 | 22 | P | 28.1452
2024 | 1 | 8 | 23 | O | 22.1077
2024 | 1 | 9 | 0 | O | 30.0563
2024 | 1 | 9 | 1 | O | 29.5206
2024 | 1 | 9 | 2 | O | 29.0743
2024 | 1 | 9 | 3 | O | 29.1874
2024 | 1 | 9 | 4 | O | 29.976
2024 | 1 | 9 | 5 | O | 32.3913
2024 | 1 | 9 | 6 | O | 40.2066
2024 | 1 | 9 | 7 | P | 46.7974
2024 | 1 | 9 | 8 | P | 41.3241
2024 | 1 | 9 | 9 | P | 39.1353
2024 | 1 | 9 | 10 | P | 37.4416
2024 | 1 | 9 | 11 | P | 34.9785
2024 | 1 | 9 | 12 | P | 32.6131
2024 | 1 | 9 | 13 | P | 31.1659
2024 | 1 | 9 | 14 | P | 30.0648
2024 | 1 | 9 | 15 | P | 29.7668
2024 | 1 | 9 | 16 | P | 31.4076
2024 | 1 | 9 | 17 | P | 41.137
2024 | 1 | 9 | 18 | P | 42.7206
2024 | 1 | 9 | 19 | P | 39.9579
2024 | 1 | 9 | 20 | P | 37.8211
2024 | 1 | 9 | 21 | P | 34.4621
2024 | 1 | 9 | 22 | P | 30.7746
2024 | 1 | 9 | 23 | O | 30.4177
2024 | 1 | 10 | 0 | O | 32.6135
2024 | 1 | 10 | 1 | O | 32.0323
2024 | 1 | 10 | 2 | O | 31.548
2024 | 1 | 10 | 3 | O | 31.6708
2024 | 1 | 10 | 4 | O | 32.5264
2024 | 1 | 10 | 5 | O | 35.1472
2024 | 1 | 10 | 6 | O | 43.6274
2024 | 1 | 10 | 7 | P | 41.4431
2024 | 1 | 10 | 8 | P | 36.596
2024 | 1 | 10 | 9 | P | 34.6577
2024 | 1 | 10 | 10 | P | 33.1577
2024 | 1 | 10 | 11 | P | 30.9765
2024 | 1 | 10 | 12 | P | 28.8817
2024 | 1 | 10 | 13 | P | 27.6001
2024 | 1 | 10 | 14 | P | 26.625
2024 | 1 | 10 | 15 | P | 26.3611
2024 | 1 | 10 | 16 | P | 27.8141
2024 | 1 | 10 | 17 | P | 36.4304
2024 | 1 | 10 | 18 | P | 37.8327
2024 | 1 | 10 | 19 | P | 35.3862
2024 | 1 | 10 | 20 | P | 33.4939
2024 | 1 | 10 | 21 | P | 30.5191
2024 | 1 | 10 | 22 | P | 27.2535
2024 | 1 | 10 | 23 | O | 33.0058
2024 | 1 | 11 | 0 | O | 28.7287
2024 | 1 | 11 | 1 | O | 28.2167
2024 | 1 | 11 | 2 | O | 27.7902
2024 | 1 | 11 | 3 | O | 27.8983
2024 | 1 | 11 | 4 | O | 28.652
2024 | 1 | 11 | 5 | O | 30.9606
2024 | 1 | 11 | 6 | O | 38.4307
2024 | 1 | 11 | 7 | P | 40.6945
2024 | 1 | 11 | 8 | P | 35.935
2024 | 1 | 11 | 9 | P | 34.0316
2024 | 1 | 11 | 10 | P | 32.5588
2024 | 1 | 11 | 11 | P | 30.4169
2024 | 1 | 11 | 12 | P | 28.36
2024 | 1 | 11 | 13 | P | 27.1015
2024 | 1 | 11 | 14 | P | 26.144
2024 | 1 | 11 | 15 | P | 25.8849
2024 | 1 | 11 | 16 | P | 27.3117
2024 | 1 | 11 | 17 | P | 35.7723
2024 | 1 | 11 | 18 | P | 37.1493
2024 | 1 | 11 | 19 | P | 34.747
2024 | 1 | 11 | 20 | P | 32.8888
2024 | 1 | 11 | 21 | P | 29.9678
2024 | 1 | 11 | 22 | P | 26.7612
2024 | 1 | 11 | 23 | O | 29.0742
2024 | 1 | 12 | 0 | O | 22.5958
2024 | 1 | 12 | 1 | O | 22.1931
2024 | 1 | 12 | 2 | O | 21.8576
2024 | 1 | 12 | 3 | O | 21.9426
2024 | 1 | 12 | 4 | O | 22.5354
2024 | 1 | 12 | 5 | O | 24.3512
2024 | 1 | 12 | 6 | O | 30.2266
2024 | 1 | 12 | 7 | P | 29.4297
2024 | 1 | 12 | 8 | P | 25.9877
2024 | 1 | 12 | 9 | P | 24.6112
2024 | 1 | 12 | 10 | P | 23.5461
2024 | 1 | 12 | 11 | P | 21.9971
2024 | 1 | 12 | 12 | P | 20.5096
2024 | 1 | 12 | 13 | P | 19.5994
2024 | 1 | 12 | 14 | P | 18.907
2024 | 1 | 12 | 15 | P | 18.7196
2024 | 1 | 12 | 16 | P | 19.7514
2024 | 1 | 12 | 17 | P | 25.8701
2024 | 1 | 12 | 18 | P | 26.8659
2024 | 1 | 12 | 19 | P | 25.1285
2024 | 1 | 12 | 20 | P | 23.7848
2024 | 1 | 12 | 21 | P | 21.6723
2024 | 1 | 12 | 22 | P | 19.3534
2024 | 1 | 12 | 23 | O | 22.8675
2024 | 1 | 13 | 0 | O | 20.9057
2024 | 1 | 13 | 1 | O | 20.5331
2024 | 1 | 13 | 2 | O | 20.2227
2024 | 1 | 13 | 3 | O | 20.3014
2024 | 1 | 13 | 4 | O | 20.8498
2024 | 1 | 13 | 5 | O | 22.5298
2024 | 1 | 13 | 6 | O | 27.9658
2024 | 1 | 13 | 7 | W | 22.5169
2024 | 1 | 13 | 8 | W | 23.2917
2024 | 1 | 13 | 9 | W | 23.5041
2024 | 1 | 13 | 10 | W | 23.0025
2024 | 1 | 13 | 11 | W | 21.8232
2024 | 1 | 13 | 12 | W | 20.8343
2024 | 1 | 13 | 13 | W | 20.0367
2024 | 1 | 13 | 14 | W | 19.4246
2024 | 1 | 13 | 15 | W | 19.4162
2024 | 1 | 13 | 16 | W | 20.6305
2024 | 1 | 13 | 17 | W | 25.7845
2024 | 1 | 13 | 18 | W | 26.4423
2024 | 1 | 13 | 19 | W | 25.2479
2024 | 1 | 13 | 20 | W | 24.2527
2024 | 1 | 13 | 21 | W | 22.796
2024 | 1 | 13 | 22 | W | 21.2009
2024 | 1 | 13 | 23 | O | 21.1571
2024 | 1 | 14 | 0 | O | 15.5603
2024 | 1 | 14 | 1 | O | 15.283
2024 | 1 | 14 | 2 | O | 15.052
2024 | 1 | 14 | 3 | O | 15.1105
2024 | 1 | 14 | 4 | O | 15.5187
2024 | 1 | 14 | 5 | O | 16.7692
2024 | 1 | 14 | 6 | O | 20.8152
2024 | 1 | 14 | 7 | W | 20.7152
2024 | 1 | 14 | 8 | W | 21.428
2024 | 1 | 14 | 9 | W | 21.6234
2024 | 1 | 14 | 10 | W | 21.162
2024 | 1 | 14 | 11 | W | 20.077
2024 | 1 | 14 | 12 | W | 19.1672
2024 | 1 | 14 | 13 | W | 18.4334
2024 | 1 | 14 | 14 | W | 17.8703
2024 | 1 | 14 | 15 | W | 17.8626
2024 | 1 | 14 | 16 | W | 18.9798
2024 | 1 | 14 | 17 | W | 23.7214
2024 | 1 | 14 | 18 | W | 24.3265
2024 | 1 | 14 | 19 | W | 23.2277
2024 | 1 | 14 | 20 | W | 22.3121
2024 | 1 | 14 | 21 | W | 20.972
2024 | 1 | 14 | 22 | W | 19.5045
2024 | 1 | 14 | 23 | O | 15.7475
2024 | 1 | 15 | 0 | O | 15.9296
2024 | 1 | 15 | 1 | O | 15.6457
2024 | 1 | 15 | 2 | O | 15.4092
2024 | 1 | 15 | 3 | O | 15.4691
2024 | 1 | 15 | 4 | O | 15.8871
2024 | 1 | 15 | 5 | O | 17.1672
2024 | 1 | 15 | 6 | O | 21.3092
2024 | 1 | 15 | 7 | P | 26.1248
2024 | 1 | 15 | 8 | P | 23.0693
2024 | 1 | 15 | 9 | P | 21.8474
2024 | 1 | 15 | 10 | P | 20.9019
2024 | 1 | 15 | 11 | P | 19.5269
2024 | 1 | 15 | 12 | P | 18.2064
2024 | 1 | 15 | 13 | P | 17.3984
2024 | 1 | 15 | 14 | P | 16.7838
2024 | 1 | 15 | 15 | P | 16.6174
2024 | 1 | 15 | 16 | P | 17.5334
2024 | 1 | 15 | 17 | P | 22.9649
2024 | 1 | 15 | 18 | P | 23.8489
2024 | 1 | 15 | 19 | P | 22.3067
2024 | 1 | 15 | 20 | P | 21.1138
2024 | 1 | 15 | 21 | P | 19.2386
2024 | 1 | 15 | 22 | P | 17.18
2024 | 1 | 15 | 23 | O | 16.1212
2024 | 1 | 16 | 0 | O | 22.2019
2024 | 1 | 16 | 1 | O | 21.8062
2024 | 1 | 16 | 2 | O | 21.4765
2024 | 1 | 16 | 3 | O | 21.5601
2024 | 1 | 16 | 4 | O | 22.1425
2024 | 1 | 16 | 5 | O | 23.9267
2024 | 1 | 16 | 6 | O | 29.6997
2024 | 1 | 16 | 7 | P | 36.3102
2024 | 1 | 16 | 8 | P | 32.0634
2024 | 1 | 16 | 9 | P | 30.3652
2024 | 1 | 16 | 10 | P | 29.051
2024 | 1 | 16 | 11 | P | 27.1399
2024 | 1 | 16 | 12 | P | 25.3046
2024 | 1 | 16 | 13 | P | 24.1817
2024 | 1 | 16 | 14 | P | 23.3273
2024 | 1 | 16 | 15 | P | 23.0961
2024 | 1 | 16 | 16 | P | 24.3692
2024 | 1 | 16 | 17 | P | 31.9183
2024 | 1 | 16 | 18 | P | 33.147
2024 | 1 | 16 | 19 | P | 31.0034
2024 | 1 | 16 | 20 | P | 29.3455
2024 | 1 | 16 | 21 | P | 26.7392
2024 | 1 | 16 | 22 | P | 23.878
2024 | 1 | 16 | 23 | O | 22.4689
2024 | 1 | 17 | 0 | O | 23.9164
2024 | 1 | 17 | 1 | O | 23.4902
2024 | 1 | 17 | 2 | O | 23.1351
2024 | 1 | 17 | 3 | O | 23.2251
2024 | 1 | 17 | 4 | O | 23.8525
2024 | 1 | 17 | 5 | O | 25.7745
2024 | 1 | 17 | 6 | O | 31.9933
2024 | 1 | 17 | 7 | P | 34.0201
2024 | 1 | 17 | 8 | P | 30.0412
2024 | 1 | 17 | 9 | P | 28.4501
2024 | 1 | 17 | 10 | P | 27.2188
2024 | 1 | 17 | 11 | P | 25.4282
2024 | 1 | 17 | 12 | P | 23.7086
2024 | 1 | 17 | 13 | P | 22.6565
2024 | 1 | 17 | 14 | P | 21.8561
2024 | 1 | 17 | 15 | P | 21.6395
2024 | 1 | 17 | 16 | P | 22.8323
2024 | 1 | 17 | 17 | P | 29.9052
2024 | 1 | 17 | 18 | P | 31.0564
2024 | 1 | 17 | 19 | P | 29.0481
2024 | 1 | 17 | 20 | P | 27.4947
2024 | 1 | 17 | 21 | P | 25.0527
2024 | 1 | 17 | 22 | P | 22.3721
2024 | 1 | 17 | 23 | O | 24.2041
2024 | 1 | 18 | 0 | O | 21.8411
2024 | 1 | 18 | 1 | O | 21.4518
2024 | 1 | 18 | 2 | O | 21.1276
2024 | 1 | 18 | 3 | O | 21.2097
2024 | 1 | 18 | 4 | O | 21.7827
2024 | 1 | 18 | 5 | O | 23.5379
2024 | 1 | 18 | 6 | O | 29.2171
2024 | 1 | 18 | 7 | P | 32.4827
2024 | 1 | 18 | 8 | P | 28.6836
2024 | 1 | 18 | 9 | P | 27.1644
2024 | 1 | 18 | 10 | P | 25.9887
2024 | 1 | 18 | 11 | P | 24.2791
2024 | 1 | 18 | 12 | P | 22.6372
2024 | 1 | 18 | 13 | P | 21.6327
2024 | 1 | 18 | 14 | P | 20.8684
2024 | 1 | 18 | 15 | P | 20.6616
2024 | 1 | 18 | 16 | P | 21.8005
2024 | 1 | 18 | 17 | P | 28.5538
2024 | 1 | 18 | 18 | P | 29.653
2024 | 1 | 18 | 19 | P | 27.7354
2024 | 1 | 18 | 20 | P | 26.2522
2024 | 1 | 18 | 21 | P | 23.9206
2024 | 1 | 18 | 22 | P | 21.3611
2024 | 1 | 18 | 23 | O | 22.1038
2024 | 1 | 19 | 0 | O | 20.7884
2024 | 1 | 19 | 1 | O | 20.4179
2024 | 1 | 19 | 2 | O | 20.1093
2024 | 1 | 19 | 3 | O | 20.1875
2024 | 1 | 19 | 4 | O | 20.7329
2024 | 1 | 19 | 5 | O | 22.4034
2024 | 1 | 19 | 6 | O | 27.8089
2024 | 1 | 19 | 7 | P | 36.3425
2024 | 1 | 19 | 8 | P | 32.092
2024 | 1 | 19 | 9 | P | 30.3922
2024 | 1 | 19 | 10 | P | 29.0768
2024 | 1 | 19 | 11 | P | 27.164
2024 | 1 | 19 | 12 | P | 25.3271
2024 | 1 | 19 | 13 | P | 24.2032
2024 | 1 | 19 | 14 | P | 23.3481
2024 | 1 | 19 | 15 | P | 23.1167
2024 | 1 | 19 | 16 | P | 24.3909
2024 | 1 | 19 | 17 | P | 31.9467
2024 | 1 | 19 | 18 | P | 33.1765
2024 | 1 | 19 | 19 | P | 31.031
2024 | 1 | 19 | 20 | P | 29.3716
2024 | 1 | 19 | 21 | P | 26.763
2024 | 1 | 19 | 22 | P | 23.8993
2024 | 1 | 19 | 23 | O | 21.0384
2024 | 1 | 20 | 0 | O | 23.0097
2024 | 1 | 20 | 1 | O | 22.5996
2024 | 1 | 20 | 2 | O | 22.258
2024 | 1 | 20 | 3 | O | 22.3445
2024 | 1 | 20 | 4 | O | 22.9482
2024 | 1 | 20 | 5 | O | 24.7973
2024 | 1 | 20 | 6 | O | 30.7803
2024 | 1 | 20 | 7 | W | 30.3738
2024 | 1 | 20 | 8 | W | 31.4189
2024 | 1 | 20 | 9 | W | 31.7054
2024 | 1 | 20 | 10 | W | 31.0289
2024 | 1 | 20 | 11 | W | 29.438
2024 | 1 | 20 | 12 | W | 28.104
2024 | 1 | 20 | 13 | W | 27.0281
2024 | 1 | 20 | 14 | W | 26.2024
2024 | 1 | 20 | 15 | W | 26.1911
2024 | 1 | 20 | 16 | W | 27.8292
2024 | 1 | 20 | 17 | W | 34.7815
2024 | 1 | 20 | 18 | W | 35.6688
2024 | 1 | 20 | 19 | W | 34.0577
2024 | 1 | 20 | 20 | W | 32.7152
2024 | 1 | 20 | 21 | W | 30.7503
2024 | 1 | 20 | 22 | W | 28.5986
2024 | 1 | 20 | 23 | O | 23.2864
2024 | 1 | 21 | 0 | O | 27.3986
2024 | 1 | 21 | 1 | O | 26.9103
2024 | 1 | 21 | 2 | O | 26.5035
2024 | 1 | 21 | 3 | O | 26.6066
2024 | 1 | 21 | 4 | O | 27.3254
2024 | 1 | 21 | 5 | O | 29.5272
2024 | 1 | 21 | 6 | O | 36.6514
2024 | 1 | 21 | 7 | W | 28.0951
2024 | 1 | 21 | 8 | W | 29.0618
2024 | 1 | 21 | 9 | W | 29.3268
2024 | 1 | 21 | 10 | W | 28.7011
2024 | 1 | 21 | 11 | W | 27.2296
2024 | 1 | 21 | 12 | W | 25.9957
2024 | 1 | 21 | 13 | W | 25.0004
2024 | 1 | 21 | 14 | W | 24.2367
2024 | 1 | 21 | 15 | W | 24.2262
2024 | 1 | 21 | 16 | W | 25.7414
2024 | 1 | 21 | 17 | W | 32.1722
2024 | 1 | 21 | 18 | W | 32.9929
2024 | 1 | 21 | 19 | W | 31.5027
2024 | 1 | 21 | 20 | W | 30.2609
2024 | 1 | 21 | 21 | W | 28.4434
2024 | 1 | 21 | 22 | W | 26.4531
2024 | 1 | 21 | 23 | O | 27.7281
2024 | 1 | 22 | 0 | O | 30.2588
2024 | 1 | 22 | 1 | O | 29.7195
2024 | 1 | 22 | 2 | O | 29.2702
2024 | 1 | 22 | 3 | O | 29.3841
2024 | 1 | 22 | 4 | O | 30.1779
2024 | 1 | 22 | 5 | O | 32.6095
2024 | 1 | 22 | 6 | O | 40.4775
2024 | 1 | 22 | 7 | P | 40.8605
2024 | 1 | 22 | 8 | P | 36.0816
2024 | 1 | 22 | 9 | P | 34.1705
2024 | 1 | 22 | 10 | P | 32.6916
2024 | 1 | 22 | 11 | P | 30.541
2024 | 1 | 22 | 12 | P | 28.4757
2024 | 1 | 22 | 13 | P | 27.2121
2024 | 1 | 22 | 14 | P | 26.2507
2024 | 1 | 22 | 15 | P | 25.9905
2024 | 1 | 22 | 16 | P | 27.4231
2024 | 1 | 22 | 17 | P | 35.9183
2024 | 1 | 22 | 18 | P | 37.3009
2024 | 1 | 22 | 19 | P | 34.8887
2024 | 1 | 22 | 20 | P | 33.023
2024 | 1 | 22 | 21 | P | 30.0901
2024 | 1 | 22 | 22 | P | 26.8704
2024 | 1 | 22 | 23 | O | 30.6227
2024 | 1 | 23 | 0 | O | 29.8554
2024 | 1 | 23 | 1 | O | 29.3233
2024 | 1 | 23 | 2 | O | 28.88
2024 | 1 | 23 | 3 | O | 28.9924
2024 | 1 | 23 | 4 | O | 29.7756
2024 | 1 | 23 | 5 | O | 32.1748
2024 | 1 | 23 | 6 | O | 39.9379
2024 | 1 | 23 | 7 | P | 36.8015
2024 | 1 | 23 | 8 | P | 32.4973
2024 | 1 | 23 | 9 | P | 30.776
2024 | 1 | 23 | 10 | P | 29.4441
2024 | 1 | 23 | 11 | P | 27.5071
2024 | 1 | 23 | 12 | P | 25.6469
2024 | 1 | 23 | 13 | P | 24.5088
2024 | 1 | 23 | 14 | P | 23.643
2024 | 1 | 23 | 15 | P | 23.4086
2024 | 1 | 23 | 16 | P | 24.6989
2024 | 1 | 23 | 17 | P | 32.3502
2024 | 1 | 23 | 18 | P | 33.5955
2024 | 1 | 23 | 19 | P | 31.4229
2024 | 1 | 23 | 20 | P | 29.7426
2024 | 1 | 23 | 21 | P | 27.101
2024 | 1 | 23 | 22 | P | 24.2011
2024 | 1 | 23 | 23 | O | 30.2145
2024 | 1 | 24 | 0 | O | 25.2334
2024 | 1 | 24 | 1 | O | 24.7836
2024 | 1 | 24 | 2 | O | 24.409
2024 | 1 | 24 | 3 | O | 24.5039
2024 | 1 | 24 | 4 | O | 25.1659
2024 | 1 | 24 | 5 | O | 27.1937
2024 | 1 | 24 | 6 | O | 33.7549
2024 | 1 | 24 | 7 | P | 33.9651
2024 | 1 | 24 | 8 | P | 29.9926
2024 | 1 | 24 | 9 | P | 28.4041
2024 | 1 | 24 | 10 | P | 27.1747
2024 | 1 | 24 | 11 | P | 25.3871
2024 | 1 | 24 | 12 | P | 23.6703
2024 | 1 | 24 | 13 | P | 22.6199
2024 | 1 | 24 | 14 | P | 21.8208
2024 | 1 | 24 | 15 | P | 21.6045
2024 | 1 | 24 | 16 | P | 22.7953
2024 | 1 | 24 | 17 | P | 29.8569
2024 | 1 | 24 | 18 | P | 31.0062
2024 | 1 | 24 | 19 | P | 29.0011
2024 | 1 | 24 | 20 | P | 27.4502
2024 | 1 | 24 | 21 | P | 25.0122
2024 | 1 | 24 | 22 | P | 22.3359
2024 | 1 | 24 | 23 | O | 25.5368
2024 | 1 | 25 | 0 | O | 27.8391
2024 | 1 | 25 | 1 | O | 27.343
2024 | 1 | 25 | 2 | O | 26.9296
2024 | 1 | 25 | 3 | O | 27.0344
2024 | 1 | 25 | 4 | O | 27.7647
2024 | 1 | 25 | 5 | O | 30.0019
2024 | 1 | 25 | 6 | O | 37.2407
2024 | 1 | 25 | 7 | P | 40.5704
2024 | 1 | 25 | 8 | P | 35.8254
2024 | 1 | 25 | 9 | P | 33.9279
2024 | 1 | 25 | 10 | P | 32.4595
2024 | 1 | 25 | 11 | P | 30.3242
2024 | 1 | 25 | 12 | P | 28.2735
2024 | 1 | 25 | 13 | P | 27.0188
2024 | 1 | 25 | 14 | P | 26.0643
2024 | 1 | 25 | 15 | P | 25.806
2024 | 1 | 25 | 16 | P | 27.2284
2024 | 1 | 25 | 17 | P | 35.6632
2024 | 1 | 25 | 18 | P | 37.036
2024 | 1 | 25 | 19 | P | 34.641
2024 | 1 | 25 | 20 | P | 32.7885
2024 | 1 | 25 | 21 | P | 29.8764
2024 | 1 | 25 | 22 | P | 26.6796
2024 | 1 | 25 | 23 | O | 28.1739
2024 | 1 | 26 | 0 | O | 29.9999
2024 | 1 | 26 | 1 | O | 29.4652
2024 | 1 | 26 | 2 | O | 29.0198
2024 | 1 | 26 | 3 | O | 29.1327
2024 | 1 | 26 | 4 | O | 29.9198
2024 | 1 | 26 | 5 | O | 32.3306
2024 | 1 | 26 | 6 | O | 40.1312
2024 | 1 | 26 | 7 | P | 40.3512
2024 | 1 | 26 | 8 | P | 35.6319
2024 | 1 | 26 | 9 | P | 33.7446
2024 | 1 | 26 | 10 | P | 32.2841
2024 | 1 | 26 | 11 | P | 30.1604
2024 | 1 | 26 | 12 | P | 28.1208
2024 | 1 | 26 | 13 | P | 26.8729
2024 | 1 | 26 | 14 | P | 25.9235
2024 | 1 | 26 | 15 | P | 25.6666
2024 | 1 | 26 | 16 | P | 27.0813
2024 | 1 | 26 | 17 | P | 35.4706
2024 | 1 | 26 | 18 | P | 36.836
2024 | 1 | 26 | 19 | P | 34.4539
2024 | 1 | 26 | 20 | P | 32.6114
2024 | 1 | 26 | 21 | P | 29.715
2024 | 1 | 26 | 22 | P | 26.5355
2024 | 1 | 26 | 23 | O | 30.3607
2024 | 1 | 27 | 0 | O | 20.1142
2024 | 1 | 27 | 1 | O | 19.7557
2024 | 1 | 27 | 2 | O | 19.4571
2024 | 1 | 27 | 3 | O | 19.5327
2024 | 1 | 27 | 4 | O | 20.0604
2024 | 1 | 27 | 5 | O | 21.6768
2024 | 1 | 27 | 6 | O | 26.9069
2024 | 1 | 27 | 7 | W | 25.6411
2024 | 1 | 27 | 8 | W | 26.5234
2024 | 1 | 27 | 9 | W | 26.7652
2024 | 1 | 27 | 10 | W | 26.1941
2024 | 1 | 27 | 11 | W | 24.8512
2024 | 1 | 27 | 12 | W | 23.725
2024 | 1 | 27 | 13 | W | 22.8167
2024 | 1 | 27 | 14 | W | 22.1197
2024 | 1 | 27 | 15 | W | 22.1101
2024 | 1 | 27 | 16 | W | 23.493
2024 | 1 | 27 | 17 | W | 29.3621
2024 | 1 | 27 | 18 | W | 30.1111
2024 | 1 | 27 | 19 | W | 28.751
2024 | 1 | 27 | 20 | W | 27.6177
2024 | 1 | 27 | 21 | W | 25.959
2024 | 1 | 27 | 22 | W | 24.1425
2024 | 1 | 27 | 23 | O | 20.3561
2024 | 1 | 28 | 0 | O | 23.3328
2024 | 1 | 28 | 1 | O | 22.9169
2024 | 1 | 28 | 2 | O | 22.5705
2024 | 1 | 28 | 3 | O | 22.6583
2024 | 1 | 28 | 4 | O | 23.2704
2024 | 1 | 28 | 5 | O | 25.1455
2024 | 1 | 28 | 6 | O | 31.2125
2024 | 1 | 28 | 7 | W | 25.323
2024 | 1 | 28 | 8 | W | 26.1944
2024 | 1 | 28 | 9 | W | 26.4332
2024 | 1 | 28 | 10 | W | 25.8692
2024 | 1 | 28 | 11 | W | 24.5429
2024 | 1 | 28 | 12 | W | 23.4307
2024 | 1 | 28 | 13 | W | 22.5337
2024 | 1 | 28 | 14 | W | 21.8453
2024 | 1 | 28 | 15 | W | 21.8359
2024 | 1 | 28 | 16 | W | 23.2016
2024 | 1 | 28 | 17 | W | 28.9978
2024 | 1 | 28 | 18 | W | 29.7376
2024 | 1 | 28 | 19 | W | 28.3944
2024 | 1 | 28 | 20 | W | 27.2751
2024 | 1 | 28 | 21 | W | 25.637
2024 | 1 | 28 | 22 | W | 23.8431
2024 | 1 | 28 | 23 | O | 23.6134
2024 | 1 | 29 | 0 | O | 20.4751
2024 | 1 | 29 | 1 | O | 20.1102
2024 | 1 | 29 | 2 | O | 19.8062
2024 | 1 | 29 | 3 | O | 19.8833
2024 | 1 | 29 | 4 | O | 20.4204
2024 | 1 | 29 | 5 | O | 22.0658
2024 | 1 | 29 | 6 | O | 27.3898
2024 | 1 | 29 | 7 | P | 27.5385
2024 | 1 | 29 | 8 | P | 24.3177
2024 | 1 | 29 | 9 | P | 23.0297
2024 | 1 | 29 | 10 | P | 22.033
2024 | 1 | 29 | 11 | P | 20.5836
2024 | 1 | 29 | 12 | P | 19.1916
2024 | 1 | 29 | 13 | P | 18.34
2024 | 1 | 29 | 14 | P | 17.692
2024 | 1 | 29 | 15 | P | 17.5167
2024 | 1 | 29 | 16 | P | 18.4822
2024 | 1 | 29 | 17 | P | 24.2076
2024 | 1 | 29 | 18 | P | 25.1395
2024 | 1 | 29 | 19 | P | 23.5138
2024 | 1 | 29 | 20 | P | 22.2563
2024 | 1 | 29 | 21 | P | 20.2796
2024 | 1 | 29 | 22 | P | 18.1097
2024 | 1 | 29 | 23 | O | 20.7214
2024 | 1 | 30 | 0 | O | 16.6239
2024 | 1 | 30 | 1 | O | 16.3276
2024 | 1 | 30 | 2 | O | 16.0808
2024 | 1 | 30 | 3 | O | 16.1434
2024 | 1 | 30 | 4 | O | 16.5795
2024 | 1 | 30 | 5 | O | 17.9154
2024 | 1 | 30 | 6 | O | 22.238
2024 | 1 | 30 | 7 | P | 22.511
2024 | 1 | 30 | 8 | P | 19.8782
2024 | 1 | 30 | 9 | P | 18.8253
2024 | 1 | 30 | 10 | P | 18.0106
2024 | 1 | 30 | 11 | P | 16.8258
2024 | 1 | 30 | 12 | P | 15.6879
2024 | 1 | 30 | 13 | P | 14.9917
2024 | 1 | 30 | 14 | P | 14.4621
2024 | 1 | 30 | 15 | P | 14.3188
2024 | 1 | 30 | 16 | P | 15.108
2024 | 1 | 30 | 17 | P | 19.7882
2024 | 1 | 30 | 18 | P | 20.5499
2024 | 1 | 30 | 19 | P | 19.221
2024 | 1 | 30 | 20 | P | 18.1931
2024 | 1 | 30 | 21 | P | 16.5773
2024 | 1 | 30 | 22 | P | 14.8035
2024 | 1 | 30 | 23 | O | 16.8238
2024 | 1 | 31 | 0 | O | 18.3649
2024 | 1 | 31 | 1 | O | 18.0376
2024 | 1 | 31 | 2 | O | 17.7649
2024 | 1 | 31 | 3 | O | 17.834
2024 | 1 | 31 | 4 | O | 18.3158
2024 | 1 | 31 | 5 | O | 19.7916
2024 | 1 | 31 | 6 | O | 24.5669
2024 | 1 | 31 | 7 | P | 31.3337
2024 | 1 | 31 | 8 | P | 27.669
2024 | 1 | 31 | 9 | P | 26.2035
2024 | 1 | 31 | 10 | P | 25.0694
2024 | 1 | 31 | 11 | P | 23.4202
2024 | 1 | 31 | 12 | P | 21.8364
2024 | 1 | 31 | 13 | P | 20.8674
2024 | 1 | 31 | 14 | P | 20.1302
2024 | 1 | 31 | 15 | P | 19.9307
2024 | 1 | 31 | 16 | P | 21.0293
2024 | 1 | 31 | 17 | P | 27.5437
2024 | 1 | 31 | 18 | P | 28.604
2024 | 1 | 31 | 19 | P | 26.7542
2024 | 1 | 31 | 20 | P | 25.3235
2024 | 1 | 31 | 21 | P | 23.0744
2024 | 1 | 31 | 22 | P | 20.6054
2024 | 1 | 31 | 23 | O | 18.5857
2024 | 2 | 1 | 0 | O | 25.4742
2024 | 2 | 1 | 1 | O | 24.6589
2024 | 2 | 1 | 2 | O | 24.3825
2024 | 2 | 1 | 3 | O | 24.4134
2024 | 2 | 1 | 4 | O | 25.1234
2024 | 2 | 1 | 5 | O | 27.9607
2024 | 2 | 1 | 6 | O | 35.3016
2024 | 2 | 1 | 7 | P | 38.9961
2024 | 2 | 1 | 8 | P | 35.754
2024 | 2 | 1 | 9 | P | 34.2312
2024 | 2 | 1 | 10 | P | 33.4912
2024 | 2 | 1 | 11 | P | 31.7313
2024 | 2 | 1 | 12 | P | 30.1144
2024 | 2 | 1 | 13 | P | 28.9958
2024 | 2 | 1 | 14 | P | 27.7803
2024 | 2 | 1 | 15 | P | 27.3386
2024 | 2 | 1 | 16 | P | 28.0414
2024 | 2 | 1 | 17 | P | 31.6052
2024 | 2 | 1 | 18 | P | 37.4603
2024 | 2 | 1 | 19 | P | 35.9551
2024 | 2 | 1 | 20 | P | 33.7777
2024 | 2 | 1 | 21 | P | 30.8457
2024 | 2 | 1 | 22 | P | 27.5016
2024 | 2 | 1 | 23 | O | 25.7902
2024 | 2 | 2 | 0 | O | 27.1963
2024 | 2 | 2 | 1 | O | 26.3259
2024 | 2 | 2 | 2 | O | 26.0308
2024 | 2 | 2 | 3 | O | 26.0638
2024 | 2 | 2 | 4 | O | 26.8218
2024 | 2 | 2 | 5 | O | 29.8509
2024 | 2 | 2 | 6 | O | 37.688
2024 | 2 | 2 | 7 | P | 47.3367
2024 | 2 | 2 | 8 | P | 43.4012
2024 | 2 | 2 | 9 | P | 41.5526
2024 | 2 | 2 | 10 | P | 40.6544
2024 | 2 | 2 | 11 | P | 38.5181
2024 | 2 | 2 | 12 | P | 36.5553
2024 | 2 | 2 | 13 | P | 35.1974
2024 | 2 | 2 | 14 | P | 33.7221
2024 | 2 | 2 | 15 | P | 33.1859
2024 | 2 | 2 | 16 | P | 34.0389
2024 | 2 | 2 | 17 | P | 38.3649
2024 | 2 | 2 | 18 | P | 45.4723
2024 | 2 | 2 | 19 | P | 43.6452
2024 | 2 | 2 | 20 | P | 41.0021
2024 | 2 | 2 | 21 | P | 37.4431
2024 | 2 | 2 | 22 | P | 33.3837
2024 | 2 | 2 | 23 | O | 27.5336
2024 | 2 | 3 | 0 | O | 29.5699
2024 | 2 | 3 | 1 | O | 28.6235
2024 | 2 | 3 | 2 | O | 28.3027
2024 | 2 | 3 | 3 | O | 28.3385
2024 | 2 | 3 | 4 | O | 29.1627
2024 | 2 | 3 | 5 | O | 32.4562
2024 | 2 | 3 | 6 | O | 40.9773
2024 | 2 | 3 | 7 | W | 27.9728
2024 | 2 | 3 | 8 | W | 29.4419
2024 | 2 | 3 | 9 | W | 29.1862
2024 | 2 | 3 | 10 | W | 27.5455
2024 | 2 | 3 | 11 | W | 26.1025
2024 | 2 | 3 | 12 | W | 25.365
2024 | 2 | 3 | 13 | W | 24.4416
2024 | 2 | 3 | 14 | W | 23.6801
2024 | 2 | 3 | 15 | W | 23.4582
2024 | 2 | 3 | 16 | W | 24.0503
2024 | 2 | 3 | 17 | W | 26.8348
2024 | 2 | 3 | 18 | W | 31.4888
2024 | 2 | 3 | 19 | W | 30.4043
2024 | 2 | 3 | 20 | W | 28.795
2024 | 2 | 3 | 21 | W | 26.7721
2024 | 2 | 3 | 22 | W | 24.8936
2024 | 2 | 3 | 23 | O | 29.9366
2024 | 2 | 4 | 0 | O | 22.5536
2024 | 2 | 4 | 1 | O | 21.8318
2024 | 2 | 4 | 2 | O | 21.5871
2024 | 2 | 4 | 3 | O | 21.6144
2024 | 2 | 4 | 4 | O | 22.243
2024 | 2 | 4 | 5 | O | 24.755
2024 | 2 | 4 | 6 | O | 31.2543
2024 | 2 | 4 | 7 | W | 25.2976
2024 | 2 | 4 | 8 | W | 26.6262
2024 | 2 | 4 | 9 | W | 26.3949
2024 | 2 | 4 | 10 | W | 24.9111
2024 | 2 | 4 | 11 | W | 23.6062
2024 | 2 | 4 | 12 | W | 22.9392
2024 | 2 | 4 | 13 | W | 22.1041
2024 | 2 | 4 | 14 | W | 21.4154
2024 | 2 | 4 | 15 | W | 21.2148
2024 | 2 | 4 | 16 | W | 21.7502
2024 | 2 | 4 | 17 | W | 24.2684
2024 | 2 | 4 | 18 | W | 28.4773
2024 | 2 | 4 | 19 | W | 27.4965
2024 | 2 | 4 | 20 | W | 26.0411
2024 | 2 | 4 | 21 | W | 24.2117
2024 | 2 | 4 | 22 | W | 22.5129
2024 | 2 | 4 | 23 | O | 22.8333
2024 | 2 | 5 | 0 | O | 24.5531
2024 | 2 | 5 | 1 | O | 23.7673
2024 | 2 | 5 | 2 | O | 23.5009
2024 | 2 | 5 | 3 | O | 23.5306
2024 | 2 | 5 | 4 | O | 24.215
2024 | 2 | 5 | 5 | O | 26.9497
2024 | 2 | 5 | 6 | O | 34.0251
2024 | 2 | 5 | 7 | P | 43.3827
2024 | 2 | 5 | 8 | P | 39.7759
2024 | 2 | 5 | 9 | P | 38.0818
2024 | 2 | 5 | 10 | P | 37.2586
2024 | 2 | 5 | 11 | P | 35.3008
2024 | 2 | 5 | 12 | P | 33.5019
2024 | 2 | 5 | 13 | P | 32.2574
2024 | 2 | 5 | 14 | P | 30.9053
2024 | 2 | 5 | 15 | P | 30.4139
2024 | 2 | 5 | 16 | P | 31.1957
2024 | 2 | 5 | 17 | P | 35.1604
2024 | 2 | 5 | 18 | P | 41.6741
2024 | 2 | 5 | 19 | P | 39.9996
2024 | 2 | 5 | 20 | P | 37.5773
2024 | 2 | 5 | 21 | P | 34.3155
2024 | 2 | 5 | 22 | P | 30.5952
2024 | 2 | 5 | 23 | O | 24.8576
2024 | 2 | 6 | 0 | O | 27.018
2024 | 2 | 6 | 1 | O | 26.1533
2024 | 2 | 6 | 2 | O | 25.8601
2024 | 2 | 6 | 3 | O | 25.8928
2024 | 2 | 6 | 4 | O | 26.6459
2024 | 2 | 6 | 5 | O | 29.6551
2024 | 2 | 6 | 6 | O | 37.4409
2024 | 2 | 6 | 7 | P | 36.1725
2024 | 2 | 6 | 8 | P | 33.1652
2024 | 2 | 6 | 9 | P | 31.7526
2024 | 2 | 6 | 10 | P | 31.0662
2024 | 2 | 6 | 11 | P | 29.4338
2024 | 2 | 6 | 12 | P | 27.9339
2024 | 2 | 6 | 13 | P | 26.8963
2024 | 2 | 6 | 14 | P | 25.7688
2024 | 2 | 6 | 15 | P | 25.3591
2024 | 2 | 6 | 16 | P | 26.011
2024 | 2 | 6 | 17 | P | 29.3167
2024 | 2 | 6 | 18 | P | 34.7479
2024 | 2 | 6 | 19 | P | 33.3516
2024 | 2 | 6 | 20 | P | 31.3319
2024 | 2 | 6 | 21 | P | 28.6123
2024 | 2 | 6 | 22 | P | 25.5102
2024 | 2 | 6 | 23 | O | 27.353
2024 | 2 | 7 | 0 | O | 23.7639
2024 | 2 | 7 | 1 | O | 23.0033
2024 | 2 | 7 | 2 | O | 22.7455
2024 | 2 | 7 | 3 | O | 22.7743
2024 | 2 | 7 | 4 | O | 23.4366
2024 | 2 | 7 | 5 | O | 26.0834
2024 | 2 | 7 | 6 | O | 32.9314
2024 | 2 | 7 | 7 | P | 32.7945
2024 | 2 | 7 | 8 | P | 30.068
2024 | 2 | 7 | 9 | P | 28.7873
2024 | 2 | 7 | 10 | P | 28.165
2024 | 2 | 7 | 11 | P | 26.685
2024 | 2 | 7 | 12 | P | 25.3252
2024 | 2 | 7 | 13 | P | 24.3845
2024 | 2 | 7 | 14 | P | 23.3624
2024 | 2 | 7 | 15 | P | 22.9909
2024 | 2 | 7 | 16 | P | 23.5819
2024 | 2 | 7 | 17 | P | 26.5789
2024 | 2 | 7 | 18 | P | 31.5029
2024 | 2 | 7 | 19 | P | 30.237
2024 | 2 | 7 | 20 | P | 28.406
2024 | 2 | 7 | 21 | P | 25.9403
2024 | 2 | 7 | 22 | P | 23.1279
2024 | 2 | 7 | 23 | O | 24.0586
2024 | 2 | 8 | 0 | O | 22.2838
2024 | 2 | 8 | 1 | O | 21.5706
2024 | 2 | 8 | 2 | O | 21.3288
2024 | 2 | 8 | 3 | O | 21.3558
2024 | 2 | 8 | 4 | O | 21.9769
2024 | 2 | 8 | 5 | O | 24.4588
2024 | 2 | 8 | 6 | O | 30.8803
2024 | 2 | 8 | 7 | P | 28.6785
2024 | 2 | 8 | 8 | P | 26.2942
2024 | 2 | 8 | 9 | P | 25.1743
2024 | 2 | 8 | 10 | P | 24.6301
2024 | 2 | 8 | 11 | P | 23.3358
2024 | 2 | 8 | 12 | P | 22.1467
2024 | 2 | 8 | 13 | P | 21.324
2024 | 2 | 8 | 14 | P | 20.4302
2024 | 2 | 8 | 15 | P | 20.1054
2024 | 2 | 8 | 16 | P | 20.6222
2024 | 2 | 8 | 17 | P | 23.243
2024 | 2 | 8 | 18 | P | 27.549
2024 | 2 | 8 | 19 | P | 26.442
2024 | 2 | 8 | 20 | P | 24.8408
2024 | 2 | 8 | 21 | P | 22.6846
2024 | 2 | 8 | 22 | P | 20.2252
2024 | 2 | 8 | 23 | O | 22.5601
2024 | 2 | 9 | 0 | O | 19.6008
2024 | 2 | 9 | 1 | O | 18.9735
2024 | 2 | 9 | 2 | O | 18.7608
2024 | 2 | 9 | 3 | O | 18.7845
2024 | 2 | 9 | 4 | O | 19.3309
2024 | 2 | 9 | 5 | O | 21.514
2024 | 2 | 9 | 6 | O | 27.1623
2024 | 2 | 9 | 7 | P | 26.5131
2024 | 2 | 9 | 8 | P | 24.3089
2024 | 2 | 9 | 9 | P | 23.2735
2024 | 2 | 9 | 10 | P | 22.7704
2024 | 2 | 9 | 11 | P | 21.5739
2024 | 2 | 9 | 12 | P | 20.4745
2024 | 2 | 9 | 13 | P | 19.714
2024 | 2 | 9 | 14 | P | 18.8876
2024 | 2 | 9 | 15 | P | 18.5873
2024 | 2 | 9 | 16 | P | 19.0651
2024 | 2 | 9 | 17 | P | 21.4881
2024 | 2 | 9 | 18 | P | 25.4689
2024 | 2 | 9 | 19 | P | 24.4456
2024 | 2 | 9 | 20 | P | 22.9652
2024 | 2 | 9 | 21 | P | 20.9718
2024 | 2 | 9 | 22 | P | 18.6981
2024 | 2 | 9 | 23 | O | 19.8439
2024 | 2 | 10 | 0 | O | 21.0909
2024 | 2 | 10 | 1 | O | 20.4159
2024 | 2 | 10 | 2 | O | 20.187
2024 | 2 | 10 | 3 | O | 20.2126
2024 | 2 | 10 | 4 | O | 20.8004
2024 | 2 | 10 | 5 | O | 23.1495
2024 | 2 | 10 | 6 | O | 29.2272
2024 | 2 | 10 | 7 | W | 26.0776
2024 | 2 | 10 | 8 | W | 27.4472
2024 | 2 | 10 | 9 | W | 27.2088
2024 | 2 | 10 | 10 | W | 25.6792
2024 | 2 | 10 | 11 | W | 24.3341
2024 | 2 | 10 | 12 | W | 23.6465
2024 | 2 | 10 | 13 | W | 22.7857
2024 | 2 | 10 | 14 | W | 22.0758
2024 | 2 | 10 | 15 | W | 21.8689
2024 | 2 | 10 | 16 | W | 22.4209
2024 | 2 | 10 | 17 | W | 25.0168
2024 | 2 | 10 | 18 | W | 29.3554
2024 | 2 | 10 | 19 | W | 28.3444
2024 | 2 | 10 | 20 | W | 26.8441
2024 | 2 | 10 | 21 | W | 24.9583
2024 | 2 | 10 | 22 | W | 23.2071
2024 | 2 | 10 | 23 | O | 21.3524
2024 | 2 | 11 | 0 | O | 24.0983
2024 | 2 | 11 | 1 | O | 23.327
2024 | 2 | 11 | 2 | O | 23.0655
2024 | 2 | 11 | 3 | O | 23.0947
2024 | 2 | 11 | 4 | O | 23.7664
2024 | 2 | 11 | 5 | O | 26.4504
2024 | 2 | 11 | 6 | O | 33.3948
2024 | 2 | 11 | 7 | W | 25.982
2024 | 2 | 11 | 8 | W | 27.3466
2024 | 2 | 11 | 9 | W | 27.1091
2024 | 2 | 11 | 10 | W | 25.5851
2024 | 2 | 11 | 11 | W | 24.2449
2024 | 2 | 11 | 12 | W | 23.5598
2024 | 2 | 11 | 13 | W | 22.7022
2024 | 2 | 11 | 14 | W | 21.9948
2024 | 2 | 11 | 15 | W | 21.7888
2024 | 2 | 11 | 16 | W | 22.3387
2024 | 2 | 11 | 17 | W | 24.9251
2024 | 2 | 11 | 18 | W | 29.2478
2024 | 2 | 11 | 19 | W | 28.2405
2024 | 2 | 11 | 20 | W | 26.7457
2024 | 2 | 11 | 21 | W | 24.8668
2024 | 2 | 11 | 22 | W | 23.122
2024 | 2 | 11 | 23 | O | 24.3971
2024 | 2 | 12 | 0 | O | 23.7247
2024 | 2 | 12 | 1 | O | 22.9654
2024 | 2 | 12 | 2 | O | 22.7079
2024 | 2 | 12 | 3 | O | 22.7367
2024 | 2 | 12 | 4 | O | 23.3979
2024 | 2 | 12 | 5 | O | 26.0404
2024 | 2 | 12 | 6 | O | 32.8771
2024 | 2 | 12 | 7 | P | 36.632
2024 | 2 | 12 | 8 | P | 33.5865
2024 | 2 | 12 | 9 | P | 32.156
2024 | 2 | 12 | 10 | P | 31.4609
2024 | 2 | 12 | 11 | P | 29.8077
2024 | 2 | 12 | 12 | P | 28.2888
2024 | 2 | 12 | 13 | P | 27.238
2024 | 2 | 12 | 14 | P | 26.0962
2024 | 2 | 12 | 15 | P | 25.6813
2024 | 2 | 12 | 16 | P | 26.3414
2024 | 2 | 12 | 17 | P | 29.6892
2024 | 2 | 12 | 18 | P | 35.1893
2024 | 2 | 12 | 19 | P | 33.7754
2024 | 2 | 12 | 20 | P | 31.73
2024 | 2 | 12 | 21 | P | 28.9758
2024 | 2 | 12 | 22 | P | 25.8343
2024 | 2 | 12 | 23 | O | 24.0189
2024 | 2 | 13 | 0 | O | 21.9001
2024 | 2 | 13 | 1 | O | 21.1992
2024 | 2 | 13 | 2 | O | 20.9615
2024 | 2 | 13 | 3 | O | 20.9881
2024 | 2 | 13 | 4 | O | 21.5985
2024 | 2 | 13 | 5 | O | 24.0377
2024 | 2 | 13 | 6 | O | 30.3486
2024 | 2 | 13 | 7 | P | 33.0561
2024 | 2 | 13 | 8 | P | 30.3078
2024 | 2 | 13 | 9 | P | 29.0169
2024 | 2 | 13 | 10 | P | 28.3897
2024 | 2 | 13 | 11 | P | 26.8979
2024 | 2 | 13 | 12 | P | 25.5273
2024 | 2 | 13 | 13 | P | 24.579
2024 | 2 | 13 | 14 | P | 23.5487
2024 | 2 | 13 | 15 | P | 23.1743
2024 | 2 | 13 | 16 | P | 23.77
2024 | 2 | 13 | 17 | P | 26.7909
2024 | 2 | 13 | 18 | P | 31.7542
2024 | 2 | 13 | 19 | P | 30.4782
2024 | 2 | 13 | 20 | P | 28.6325
2024 | 2 | 13 | 21 | P | 26.1472
2024 | 2 | 13 | 22 | P | 23.3124
2024 | 2 | 13 | 23 | O | 22.1717
2024 | 2 | 14 | 0 | O | 20.5516
2024 | 2 | 14 | 1 | O | 19.8939
2024 | 2 | 14 | 2 | O | 19.6709
2024 | 2 | 14 | 3 | O | 19.6958
2024 | 2 | 14 | 4 | O | 20.2686
2024 | 2 | 14 | 5 | O | 22.5576
2024 | 2 | 14 | 6 | O | 28.48
2024 | 2 | 14 | 7 | P | 30.1063
2024 | 2 | 14 | 8 | P | 27.6033
2024 | 2 | 14 | 9 | P | 26.4276
2024 | 2 | 14 | 10 | P | 25.8564
2024 | 2 | 14 | 11 | P | 24.4977
2024 | 2 | 14 | 12 | P | 23.2494
2024 | 2 | 14 | 13 | P | 22.3857
2024 | 2 | 14 | 14 | P | 21.4474
2024 | 2 | 14 | 15 | P | 21.1064
2024 | 2 | 14 | 16 | P | 21.6489
2024 | 2 | 14 | 17 | P | 24.4003
2024 | 2 | 14 | 18 | P | 28.9206
2024 | 2 | 14 | 19 | P | 27.7585
2024 | 2 | 14 | 20 | P | 26.0775
2024 | 2 | 14 | 21 | P | 23.814
2024 | 2 | 14 | 22 | P | 21.2322
2024 | 2 | 14 | 23 | O | 20.8065
2024 | 2 | 15 | 0 | O | 19.4938
2024 | 2 | 15 | 1 | O | 18.8699
2024 | 2 | 15 | 2 | O | 18.6584
2024 | 2 | 15 | 3 | O | 18.682
2024 | 2 | 15 | 4 | O | 19.2254
2024 | 2 | 15 | 5 | O | 21.3966
2024 | 2 | 15 | 6 | O | 27.0141
2024 | 2 | 15 | 7 | P | 30.4731
2024 | 2 | 15 | 8 | P | 27.9396
2024 | 2 | 15 | 9 | P | 26.7496
2024 | 2 | 15 | 10 | P | 26.1714
2024 | 2 | 15 | 11 | P | 24.7961
2024 | 2 | 15 | 12 | P | 23.5326
2024 | 2 | 15 | 13 | P | 22.6584
2024 | 2 | 15 | 14 | P | 21.7087
2024 | 2 | 15 | 15 | P | 21.3635
2024 | 2 | 15 | 16 | P | 21.9127
2024 | 2 | 15 | 17 | P | 24.6975
2024 | 2 | 15 | 18 | P | 29.2729
2024 | 2 | 15 | 19 | P | 28.0967
2024 | 2 | 15 | 20 | P | 26.3952
2024 | 2 | 15 | 21 | P | 24.1041
2024 | 2 | 15 | 22 | P | 21.4908
2024 | 2 | 15 | 23 | O | 19.7356
2024 | 2 | 16 | 0 | O | 20.8115
2024 | 2 | 16 | 1 | O | 20.1455
2024 | 2 | 16 | 2 | O | 19.9196
2024 | 2 | 16 | 3 | O | 19.9449
2024 | 2 | 16 | 4 | O | 20.5249
2024 | 2 | 16 | 5 | O | 22.8429
2024 | 2 | 16 | 6 | O | 28.8401
2024 | 2 | 16 | 7 | P | 34.2397
2024 | 2 | 16 | 8 | P | 31.3931
2024 | 2 | 16 | 9 | P | 30.056
2024 | 2 | 16 | 10 | P | 29.4063
2024 | 2 | 16 | 11 | P | 27.8611
2024 | 2 | 16 | 12 | P | 26.4414
2024 | 2 | 16 | 13 | P | 25.4592
2024 | 2 | 16 | 14 | P | 24.392
2024 | 2 | 16 | 15 | P | 24.0041
2024 | 2 | 16 | 16 | P | 24.6212
2024 | 2 | 16 | 17 | P | 27.7503
2024 | 2 | 16 | 18 | P | 32.8912
2024 | 2 | 16 | 19 | P | 31.5696
2024 | 2 | 16 | 20 | P | 29.6578
2024 | 2 | 16 | 21 | P | 27.0835
2024 | 2 | 16 | 22 | P | 24.1472
2024 | 2 | 16 | 23 | O | 21.0696
2024 | 2 | 17 | 0 | O | 23.9408
2024 | 2 | 17 | 1 | O | 23.1746
2024 | 2 | 17 | 2 | O | 22.9148
2024 | 2 | 17 | 3 | O | 22.9438
2024 | 2 | 17 | 4 | O | 23.6111
2024 | 2 | 17 | 5 | O | 26.2776
2024 | 2 | 17 | 6 | O | 33.1766
2024 | 2 | 17 | 7 | W | 27.6518
2024 | 2 | 17 | 8 | W | 29.1041
2024 | 2 | 17 | 9 | W | 28.8513
2024 | 2 | 17 | 10 | W | 27.2294
2024 | 2 | 17 | 11 | W | 25.803
2024 | 2 | 17 | 12 | W | 25.074
2024 | 2 | 17 | 13 | W | 24.1612
2024 | 2 | 17 | 14 | W | 23.4084
2024 | 2 | 17 | 15 | W | 23.1891
2024 | 2 | 17 | 16 | W | 23.7744
2024 | 2 | 17 | 17 | W | 26.5269
2024 | 2 | 17 | 18 | W | 31.1275
2024 | 2 | 17 | 19 | W | 30.0554
2024 | 2 | 17 | 20 | W | 28.4646
2024 | 2 | 17 | 21 | W | 26.4649
2024 | 2 | 17 | 22 | W | 24.608
2024 | 2 | 17 | 23 | O | 24.2377
2024 | 2 | 18 | 0 | O | 25.7647
2024 | 2 | 18 | 1 | O | 24.9401
2024 | 2 | 18 | 2 | O | 24.6605
2024 | 2 | 18 | 3 | O | 24.6917
2024 | 2 | 18 | 4 | O | 25.4099
2024 | 2 | 18 | 5 | O | 28.2795
2024 | 2 | 18 | 6 | O | 35.7041
2024 | 2 | 18 | 7 | W | 26.2187
2024 | 2 | 18 | 8 | W | 27.5956
2024 | 2 | 18 | 9 | W | 27.356
2024 | 2 | 18 | 10 | W | 25.8181
2024 | 2 | 18 | 11 | W | 24.4657
2024 | 2 | 18 | 12 | W | 23.7744
2024 | 2 | 18 | 13 | W | 22.909
2024 | 2 | 18 | 14 | W | 22.1952
2024 | 2 | 18 | 15 | W | 21.9872
2024 | 2 | 18 | 16 | W | 22.5422
2024 | 2 | 18 | 17 | W | 25.1521
2024 | 2 | 18 | 18 | W | 29.5142
2024 | 2 | 18 | 19 | W | 28.4977
2024 | 2 | 18 | 20 | W | 26.9893
2024 | 2 | 18 | 21 | W | 25.0933
2024 | 2 | 18 | 22 | W | 23.3326
2024 | 2 | 18 | 23 | O | 26.0842
2024 | 2 | 19 | 0 | O | 25.5556
2024 | 2 | 19 | 1 | O | 24.7377
2024 | 2 | 19 | 2 | O | 24.4604
2024 | 2 | 19 | 3 | O | 24.4914
2024 | 2 | 19 | 4 | O | 25.2037
2024 | 2 | 19 | 5 | O | 28.0501
2024 | 2 | 19 | 6 | O | 35.4144
2024 | 2 | 19 | 7 | P | 34.4381
2024 | 2 | 19 | 8 | P | 31.575
2024 | 2 | 19 | 9 | P | 30.2301
2024 | 2 | 19 | 10 | P | 29.5767
2024 | 2 | 19 | 11 | P | 28.0225
2024 | 2 | 19 | 12 | P | 26.5946
2024 | 2 | 19 | 13 | P | 25.6067
2024 | 2 | 19 | 14 | P | 24.5333
2024 | 2 | 19 | 15 | P | 24.1432
2024 | 2 | 19 | 16 | P | 24.7638
2024 | 2 | 19 | 17 | P | 27.9111
2024 | 2 | 19 | 18 | P | 33.0818
2024 | 2 | 19 | 19 | P | 31.7525
2024 | 2 | 19 | 20 | P | 29.8297
2024 | 2 | 19 | 21 | P | 27.2404
2024 | 2 | 19 | 22 | P | 24.2871
2024 | 2 | 19 | 23 | O | 25.8726
2024 | 2 | 20 | 0 | O | 22.6613
2024 | 2 | 20 | 1 | O | 21.9361
2024 | 2 | 20 | 2 | O | 21.6902
2024 | 2 | 20 | 3 | O | 21.7176
2024 | 2 | 20 | 4 | O | 22.3493
2024 | 2 | 20 | 5 | O | 24.8732
2024 | 2 | 20 | 6 | O | 31.4035
2024 | 2 | 20 | 7 | P | 32.3131
2024 | 2 | 20 | 8 | P | 29.6266
2024 | 2 | 20 | 9 | P | 28.3647
2024 | 2 | 20 | 10 | P | 27.7516
2024 | 2 | 20 | 11 | P | 26.2933
2024 | 2 | 20 | 12 | P | 24.9535
2024 | 2 | 20 | 13 | P | 24.0266
2024 | 2 | 20 | 14 | P | 23.0194
2024 | 2 | 20 | 15 | P | 22.6534
2024 | 2 | 20 | 16 | P | 23.2357
2024 | 2 | 20 | 17 | P | 26.1888
2024 | 2 | 20 | 18 | P | 31.0404
2024 | 2 | 20 | 19 | P | 29.7932
2024 | 2 | 20 | 20 | P | 27.989
2024 | 2 | 20 | 21 | P | 25.5595
2024 | 2 | 20 | 22 | P | 22.7884
2024 | 2 | 20 | 23 | O | 22.9424
2024 | 2 | 21 | 0 | O | 22.5519
2024 | 2 | 21 | 1 | O | 21.8301
2024 | 2 | 21 | 2 | O | 21.5854
2024 | 2 | 21 | 3 | O | 21.6128
2024 | 2 | 21 | 4 | O | 22.2413
2024 | 2 | 21 | 5 | O | 24.7531
2024 | 2 | 21 | 6 | O | 31.2519
2024 | 2 | 21 | 7 | P | 35.6866
2024 | 2 | 21 | 8 | P | 32.7197
2024 | 2 | 21 | 9 | P | 31.326
2024 | 2 | 21 | 10 | P | 30.6489
2024 | 2 | 21 | 11 | P | 29.0384
2024 | 2 | 21 | 12 | P | 27.5587
2024 | 2 | 21 | 13 | P | 26.535
2024 | 2 | 21 | 14 | P | 25.4227
2024 | 2 | 21 | 15 | P | 25.0185
2024 | 2 | 21 | 16 | P | 25.6616
2024 | 2 | 21 | 17 | P | 28.9229
2024 | 2 | 21 | 18 | P | 34.2811
2024 | 2 | 21 | 19 | P | 32.9036
2024 | 2 | 21 | 20 | P | 30.9111
2024 | 2 | 21 | 21 | P | 28.2279
2024 | 2 | 21 | 22 | P | 25.1676
2024 | 2 | 21 | 23 | O | 22.8316
2024 | 2 | 22 | 0 | O | 26.4904
2024 | 2 | 22 | 1 | O | 25.6425
2024 | 2 | 22 | 2 | O | 25.3551
2024 | 2 | 22 | 3 | O | 25.3872
2024 | 2 | 22 | 4 | O | 26.1256
2024 | 2 | 22 | 5 | O | 29.076
2024 | 2 | 22 | 6 | O | 36.7097
2024 | 2 | 22 | 7 | P | 44.0047
2024 | 2 | 22 | 8 | P | 40.3462
2024 | 2 | 22 | 9 | P | 38.6278
2024 | 2 | 22 | 10 | P | 37.7928
2024 | 2 | 22 | 11 | P | 35.8069
2024 | 2 | 22 | 12 | P | 33.9823
2024 | 2 | 22 | 13 | P | 32.7199
2024 | 2 | 22 | 14 | P | 31.3484
2024 | 2 | 22 | 15 | P | 30.85
2024 | 2 | 22 | 16 | P | 31.643
2024 | 2 | 22 | 17 | P | 35.6645
2024 | 2 | 22 | 18 | P | 42.2716
2024 | 2 | 22 | 19 | P | 40.5731
2024 | 2 | 22 | 20 | P | 38.116
2024 | 2 | 22 | 21 | P | 34.8075
2024 | 2 | 22 | 22 | P | 31.0338
2024 | 2 | 22 | 23 | O | 26.8189
2024 | 2 | 23 | 0 | O | 26.237
2024 | 2 | 23 | 1 | O | 25.3973
2024 | 2 | 23 | 2 | O | 25.1126
2024 | 2 | 23 | 3 | O | 25.1444
2024 | 2 | 23 | 4 | O | 25.8757
2024 | 2 | 23 | 5 | O | 28.7979
2024 | 2 | 23 | 6 | O | 36.3586
2024 | 2 | 23 | 7 | P | 35.126
2024 | 2 | 23 | 8 | P | 32.2057
2024 | 2 | 23 | 9 | P | 30.834
2024 | 2 | 23 | 10 | P | 30.1675
2024 | 2 | 23 | 11 | P | 28.5823
2024 | 2 | 23 | 12 | P | 27.1258
2024 | 2 | 23 | 13 | P | 26.1182
2024 | 2 | 23 | 14 | P | 25.0234
2024 | 2 | 23 | 15 | P | 24.6255
2024 | 2 | 23 | 16 | P | 25.2585
2024 | 2 | 23 | 17 | P | 28.4686
2024 | 2 | 23 | 18 | P | 33.7426
2024 | 2 | 23 | 19 | P | 32.3868
2024 | 2 | 23 | 20 | P | 30.4255
2024 | 2 | 23 | 21 | P | 27.7846
2024 | 2 | 23 | 22 | P | 24.7723
2024 | 2 | 23 | 23 | O | 26.5624
2024 | 2 | 24 | 0 | O | 20.7538
2024 | 2 | 24 | 1 | O | 20.0896
2024 | 2 | 24 | 2 | O | 19.8644
2024 | 2 | 24 | 3 | O | 19.8895
2024 | 2 | 24 | 4 | O | 20.468
2024 | 2 | 24 | 5 | O | 22.7795
2024 | 2 | 24 | 6 | O | 28.7601
2024 | 2 | 24 | 7 | W | 23.3842
2024 | 2 | 24 | 8 | W | 24.6123
2024 | 2 | 24 | 9 | W | 24.3986
2024 | 2 | 24 | 10 | W | 23.027
2024 | 2 | 24 | 11 | W | 21.8208
2024 | 2 | 24 | 12 | W | 21.2042
2024 | 2 | 24 | 13 | W | 20.4323
2024 | 2 | 24 | 14 | W | 19.7957
2024 | 2 | 24 | 15 | W | 19.6102
2024 | 2 | 24 | 16 | W | 20.1052
2024 | 2 | 24 | 17 | W | 22.4329
2024 | 2 | 24 | 18 | W | 26.3234
2024 | 2 | 24 | 19 | W | 25.4169
2024 | 2 | 24 | 20 | W | 24.0715
2024 | 2 | 24 | 21 | W | 22.3805
2024 | 2 | 24 | 22 | W | 20.8102
2024 | 2 | 24 | 23 | O | 21.0112
2024 | 2 | 25 | 0 | O | 16.3782
2024 | 2 | 25 | 1 | O | 15.854
2024 | 2 | 25 | 2 | O | 15.6763
2024 | 2 | 25 | 3 | O | 15.6961
2024 | 2 | 25 | 4 | O | 16.1526
2024 | 2 | 25 | 5 | O | 17.9768
2024 | 2 | 25 | 6 | O | 22.6965
2024 | 2 | 25 | 7 | W | 21.5156
2024 | 2 | 25 | 8 | W | 22.6455
2024 | 2 | 25 | 9 | W | 22.4488
2024 | 2 | 25 | 10 | W | 21.1869
2024 | 2 | 25 | 11 | W | 20.077
2024 | 2 | 25 | 12 | W | 19.5097
2024 | 2 | 25 | 13 | W | 18.7995
2024 | 2 | 25 | 14 | W | 18.2138
2024 | 2 | 25 | 15 | W | 18.0431
2024 | 2 | 25 | 16 | W | 18.4986
2024 | 2 | 25 | 17 | W | 20.6403
2024 | 2 | 25 | 18 | W | 24.2199
2024 | 2 | 25 | 19 | W | 23.3858
2024 | 2 | 25 | 20 | W | 22.1479
2024 | 2 | 25 | 21 | W | 20.592
2024 | 2 | 25 | 22 | W | 19.1472
2024 | 2 | 25 | 23 | O | 16.5813
2024 | 2 | 26 | 0 | O | 21.0111
2024 | 2 | 26 | 1 | O | 20.3387
2024 | 2 | 26 | 2 | O | 20.1107
2024 | 2 | 26 | 3 | O | 20.1361
2024 | 2 | 26 | 4 | O | 20.7218
2024 | 2 | 26 | 5 | O | 23.062
2024 | 2 | 26 | 6 | O | 29.1167
2024 | 2 | 26 | 7 | P | 30.2644
2024 | 2 | 26 | 8 | P | 27.7483
2024 | 2 | 26 | 9 | P | 26.5664
2024 | 2 | 26 | 10 | P | 25.9922
2024 | 2 | 26 | 11 | P | 24.6264
2024 | 2 | 26 | 12 | P | 23.3715
2024 | 2 | 26 | 13 | P | 22.5033
2024 | 2 | 26 | 14 | P | 21.56
2024 | 2 | 26 | 15 | P | 21.2172
2024 | 2 | 26 | 16 | P | 21.7626
2024 | 2 | 26 | 17 | P | 24.5284
2024 | 2 | 26 | 18 | P | 29.0725
2024 | 2 | 26 | 19 | P | 27.9043
2024 | 2 | 26 | 20 | P | 26.2145
2024 | 2 | 26 | 21 | P | 23.939
2024 | 2 | 26 | 22 | P | 21.3437
2024 | 2 | 26 | 23 | O | 21.2717
2024 | 2 | 27 | 0 | O | 22.8727
2024 | 2 | 27 | 1 | O | 22.1407
2024 | 2 | 27 | 2 | O | 21.8925
2024 | 2 | 27 | 3 | O | 21.9202
2024 | 2 | 27 | 4 | O | 22.5577
2024 | 2 | 27 | 5 | O | 25.1053
2024 | 2 | 27 | 6 | O | 31.6965
2024 | 2 | 27 | 7 | P | 33.595
2024 | 2 | 27 | 8 | P | 30.802
2024 | 2 | 27 | 9 | P | 29.49
2024 | 2 | 27 | 10 | P | 28.8526
2024 | 2 | 27 | 11 | P | 27.3364
2024 | 2 | 27 | 12 | P | 25.9435
2024 | 2 | 27 | 13 | P | 24.9797
2024 | 2 | 27 | 14 | P | 23.9327
2024 | 2 | 27 | 15 | P | 23.5521
2024 | 2 | 27 | 16 | P | 24.1576
2024 | 2 | 27 | 17 | P | 27.2277
2024 | 2 | 27 | 18 | P | 32.2719
2024 | 2 | 27 | 19 | P | 30.9752
2024 | 2 | 27 | 20 | P | 29.0994
2024 | 2 | 27 | 21 | P | 26.5735
2024 | 2 | 27 | 22 | P | 23.6925
2024 | 2 | 27 | 23 | O | 23.1564
2024 | 2 | 28 | 0 | O | 24.1363
2024 | 2 | 28 | 1 | O | 23.3638
2024 | 2 | 28 | 2 | O | 23.1019
2024 | 2 | 28 | 3 | O | 23.1312
2024 | 2 | 28 | 4 | O | 23.8039
2024 | 2 | 28 | 5 | O | 26.4922
2024 | 2 | 28 | 6 | O | 33.4475
2024 | 2 | 28 | 7 | P | 34.5776
2024 | 2 | 28 | 8 | P | 31.7029
2024 | 2 | 28 | 9 | P | 30.3526
2024 | 2 | 28 | 10 | P | 29.6965
2024 | 2 | 28 | 11 | P | 28.136
2024 | 2 | 28 | 12 | P | 26.7023
2024 | 2 | 28 | 13 | P | 25.7104
2024 | 2 | 28 | 14 | P | 24.6327
2024 | 2 | 28 | 15 | P | 24.241
2024 | 2 | 28 | 16 | P | 24.8642
2024 | 2 | 28 | 17 | P | 28.0241
2024 | 2 | 28 | 18 | P | 33.2158
2024 | 2 | 28 | 19 | P | 31.8812
2024 | 2 | 28 | 20 | P | 29.9505
2024 | 2 | 28 | 21 | P | 27.3508
2024 | 2 | 28 | 22 | P | 24.3855
2024 | 2 | 28 | 23 | O | 24.4356
2024 | 2 | 29 | 0 | O | 25.7656
2024 | 2 | 29 | 1 | O | 24.941
2024 | 2 | 29 | 2 | O | 24.6614
2024 | 2 | 29 | 3 | O | 24.6926
2024 | 2 | 29 | 4 | O | 25.4108
2024 | 2 | 29 | 5 | O | 28.2805
2024 | 2 | 29 | 6 | O | 35.7054
2024 | 2 | 29 | 7 | P | 33.7564
2024 | 2 | 29 | 8 | P | 30.95
2024 | 2 | 29 | 9 | P | 29.6317
2024 | 2 | 29 | 10 | P | 28.9912
2024 | 2 | 29 | 11 | P | 27.4678
2024 | 2 | 29 | 12 | P | 26.0681
2024 | 2 | 29 | 13 | P | 25.0998
2024 | 2 | 29 | 14 | P | 24.0477
2024 | 2 | 29 | 15 | P | 23.6653
2024 | 2 | 29 | 16 | P | 24.2736
2024 | 2 | 29 | 17 | P | 27.3586
2024 | 2 | 29 | 18 | P | 32.4269
2024 | 2 | 29 | 19 | P | 31.124
2024 | 2 | 29 | 20 | P | 29.2392
2024 | 2 | 29 | 21 | P | 26.7012
2024 | 2 | 29 | 22 | P | 23.8063
2024 | 2 | 29 | 23 | O | 26.0851
2024 | 3 | 1 | 0 | O | 24.6774
2024 | 3 | 1 | 1 | O | 24.0867
2024 | 3 | 1 | 2 | O | 23.5756
2024 | 3 | 1 | 3 | O | 23.6716
2024 | 3 | 1 | 4 | O | 24.6604
2024 | 3 | 1 | 5 | O | 27.6894
2024 | 3 | 1 | 6 | O | 35.9369
2024 | 3 | 1 | 7 | P | 41.0923
2024 | 3 | 1 | 8 | P | 34.2542
2024 | 3 | 1 | 9 | P | 32.8672
2024 | 3 | 1 | 10 | P | 32.3271
2024 | 3 | 1 | 11 | P | 30.6121
2024 | 3 | 1 | 12 | P | 28.8412
2024 | 3 | 1 | 13 | P | 27.6966
2024 | 3 | 1 | 14 | P | 26.2461
2024 | 3 | 1 | 15 | P | 25.4425
2024 | 3 | 1 | 16 | P | 25.2362
2024 | 3 | 1 | 17 | P | 25.9842
2024 | 3 | 1 | 18 | P | 29.2169
2024 | 3 | 1 | 19 | P | 34.0493
2024 | 3 | 1 | 20 | P | 33.113
2024 | 3 | 1 | 21 | P | 29.1463
2024 | 3 | 1 | 22 | P | 26.0913
2024 | 3 | 1 | 23 | O | 25.4685
2024 | 3 | 2 | 0 | O | 24.274
2024 | 3 | 2 | 1 | O | 23.693
2024 | 3 | 2 | 2 | O | 23.1903
2024 | 3 | 2 | 3 | O | 23.2847
2024 | 3 | 2 | 4 | O | 24.2573
2024 | 3 | 2 | 5 | O | 27.2368
2024 | 3 | 2 | 6 | O | 35.3495
2024 | 3 | 2 | 7 | W | 34.5125
2024 | 3 | 2 | 8 | W | 36.3108
2024 | 3 | 2 | 9 | W | 36.4674
2024 | 3 | 2 | 10 | W | 34.9782
2024 | 3 | 2 | 11 | W | 32.6685
2024 | 3 | 2 | 12 | W | 30.8833
2024 | 3 | 2 | 13 | W | 29.7393
2024 | 3 | 2 | 14 | W | 28.7022
2024 | 3 | 2 | 15 | W | 28.3071
2024 | 3 | 2 | 16 | W | 28.6057
2024 | 3 | 2 | 17 | W | 29.6859
2024 | 3 | 2 | 18 | W | 33.4955
2024 | 3 | 2 | 19 | W | 39.7117
2024 | 3 | 2 | 20 | W | 39.2604
2024 | 3 | 2 | 21 | W | 34.8828
2024 | 3 | 2 | 22 | W | 30.4995
2024 | 3 | 2 | 23 | O | 25.0522
2024 | 3 | 3 | 0 | O | 24.3462
2024 | 3 | 3 | 1 | O | 23.7634
2024 | 3 | 3 | 2 | O | 23.2592
2024 | 3 | 3 | 3 | O | 23.3539
2024 | 3 | 3 | 4 | O | 24.3294
2024 | 3 | 3 | 5 | O | 27.3177
2024 | 3 | 3 | 6 | O | 35.4545
2024 | 3 | 3 | 7 | W | 32.8438
2024 | 3 | 3 | 8 | W | 34.5551
2024 | 3 | 3 | 9 | W | 34.7042
2024 | 3 | 3 | 10 | W | 33.287
2024 | 3 | 3 | 11 | W | 31.089
2024 | 3 | 3 | 12 | W | 29.3901
2024 | 3 | 3 | 13 | W | 28.3014
2024 | 3 | 3 | 14 | W | 27.3144
2024 | 3 | 3 | 15 | W | 26.9384
2024 | 3 | 3 | 16 | W | 27.2226
2024 | 3 | 3 | 17 | W | 28.2505
2024 | 3 | 3 | 18 | W | 31.8759
2024 | 3 | 3 | 19 | W | 37.7916
2024 | 3 | 3 | 20 | W | 37.3621
2024 | 3 | 3 | 21 | W | 33.1962
2024 | 3 | 3 | 22 | W | 29.0248
2024 | 3 | 3 | 23 | O | 25.1266
2024 | 3 | 4 | 0 | O | 26.5957
2024 | 3 | 4 | 1 | O | 25.959
2024 | 3 | 4 | 2 | O | 25.4083
2024 | 3 | 4 | 3 | O | 25.5117
2024 | 3 | 4 | 4 | O | 26.5774
2024 | 3 | 4 | 5 | O | 29.8418
2024 | 3 | 4 | 6 | O | 38.7304
2024 | 3 | 4 | 7 | P | 40.9057
2024 | 3 | 4 | 8 | P | 34.0987
2024 | 3 | 4 | 9 | P | 32.718
2024 | 3 | 4 | 10 | P | 32.1804
2024 | 3 | 4 | 11 | P | 30.4732
2024 | 3 | 4 | 12 | P | 28.7103
2024 | 3 | 4 | 13 | P | 27.5708
2024 | 3 | 4 | 14 | P | 26.127
2024 | 3 | 4 | 15 | P | 25.327
2024 | 3 | 4 | 16 | P | 25.1216
2024 | 3 | 4 | 17 | P | 25.8663
2024 | 3 | 4 | 18 | P | 29.0843
2024 | 3 | 4 | 19 | P | 33.8948
2024 | 3 | 4 | 20 | P | 32.9627
2024 | 3 | 4 | 21 | P | 29.014
2024 | 3 | 4 | 22 | P | 25.9728
2024 | 3 | 4 | 23 | O | 27.4482
2024 | 3 | 5 | 0 | O | 23.3402
2024 | 3 | 5 | 1 | O | 22.7815
2024 | 3 | 5 | 2 | O | 22.2982
2024 | 3 | 5 | 3 | O | 22.389
2024 | 3 | 5 | 4 | O | 23.3242
2024 | 3 | 5 | 5 | O | 26.189
2024 | 3 | 5 | 6 | O | 33.9897
2024 | 3 | 5 | 7 | P | 40.6243
2024 | 3 | 5 | 8 | P | 33.8641
2024 | 3 | 5 | 9 | P | 32.4929
2024 | 3 | 5 | 10 | P | 31.959
2024 | 3 | 5 | 11 | P | 30.2635
2024 | 3 | 5 | 12 | P | 28.5128
2024 | 3 | 5 | 13 | P | 27.3812
2024 | 3 | 5 | 14 | P | 25.9472
2024 | 3 | 5 | 15 | P | 25.1528
2024 | 3 | 5 | 16 | P | 24.9488
2024 | 3 | 5 | 17 | P | 25.6883
2024 | 3 | 5 | 18 | P | 28.8842
2024 | 3 | 5 | 19 | P | 33.6616
2024 | 3 | 5 | 20 | P | 32.7359
2024 | 3 | 5 | 21 | P | 28.8144
2024 | 3 | 5 | 22 | P | 25.7942
2024 | 3 | 5 | 23 | O | 24.0884
2024 | 3 | 6 | 0 | O | 26.7576
2024 | 3 | 6 | 1 | O | 26.117
2024 | 3 | 6 | 2 | O | 25.5629
2024 | 3 | 6 | 3 | O | 25.667
2024 | 3 | 6 | 4 | O | 26.7391
2024 | 3 | 6 | 5 | O | 30.0234
2024 | 3 | 6 | 6 | O | 38.9662
2024 | 3 | 6 | 7 | P | 48.4199
2024 | 3 | 6 | 8 | P | 40.3624
2024 | 3 | 6 | 9 | P | 38.7281
2024 | 3 | 6 | 10 | P | 38.0918
2024 | 3 | 6 | 11 | P | 36.0709
2024 | 3 | 6 | 12 | P | 33.9842
2024 | 3 | 6 | 13 | P | 32.6355
2024 | 3 | 6 | 14 | P | 30.9263
2024 | 3 | 6 | 15 | P | 29.9795
2024 | 3 | 6 | 16 | P | 29.7363
2024 | 3 | 6 | 17 | P | 30.6178
2024 | 3 | 6 | 18 | P | 34.4269
2024 | 3 | 6 | 19 | P | 40.1211
2024 | 3 | 6 | 20 | P | 39.0177
2024 | 3 | 6 | 21 | P | 34.3437
2024 | 3 | 6 | 22 | P | 30.7439
2024 | 3 | 6 | 23 | O | 27.6153
2024 | 3 | 7 | 0 | O | 25.8182
2024 | 3 | 7 | 1 | O | 25.2002
2024 | 3 | 7 | 2 | O | 24.6655
2024 | 3 | 7 | 3 | O | 24.7659
2024 | 3 | 7 | 4 | O | 25.8004
2024 | 3 | 7 | 5 | O | 28.9694
2024 | 3 | 7 | 6 | O | 37.5982
2024 | 3 | 7 | 7 | P | 43.4439
2024 | 3 | 7 | 8 | P | 36.2145
2024 | 3 | 7 | 9 | P | 34.7482
2024 | 3 | 7 | 10 | P | 34.1772
2024 | 3 | 7 | 11 | P | 32.364
2024 | 3 | 7 | 12 | P | 30.4918
2024 | 3 | 7 | 13 | P | 29.2816
2024 | 3 | 7 | 14 | P | 27.7481
2024 | 3 | 7 | 15 | P | 26.8986
2024 | 3 | 7 | 16 | P | 26.6804
2024 | 3 | 7 | 17 | P | 27.4713
2024 | 3 | 7 | 18 | P | 30.8889
2024 | 3 | 7 | 19 | P | 35.9979
2024 | 3 | 7 | 20 | P | 35.008
2024 | 3 | 7 | 21 | P | 30.8143
2024 | 3 | 7 | 22 | P | 27.5844
2024 | 3 | 7 | 23 | O | 26.6458
2024 | 3 | 8 | 0 | O | 25.2216
2024 | 3 | 8 | 1 | O | 24.6179
2024 | 3 | 8 | 2 | O | 24.0956
2024 | 3 | 8 | 3 | O | 24.1936
2024 | 3 | 8 | 4 | O | 25.2042
2024 | 3 | 8 | 5 | O | 28.3
2024 | 3 | 8 | 6 | O | 36.7294
2024 | 3 | 8 | 7 | P | 37.3954
2024 | 3 | 8 | 8 | P | 31.1725
2024 | 3 | 8 | 9 | P | 29.9103
2024 | 3 | 8 | 10 | P | 29.4188
2024 | 3 | 8 | 11 | P | 27.8581
2024 | 3 | 8 | 12 | P | 26.2465
2024 | 3 | 8 | 13 | P | 25.2048
2024 | 3 | 8 | 14 | P | 23.8848
2024 | 3 | 8 | 15 | P | 23.1536
2024 | 3 | 8 | 16 | P | 22.9658
2024 | 3 | 8 | 17 | P | 23.6465
2024 | 3 | 8 | 18 | P | 26.5884
2024 | 3 | 8 | 19 | P | 30.9861
2024 | 3 | 8 | 20 | P | 30.1339
2024 | 3 | 8 | 21 | P | 26.5242
2024 | 3 | 8 | 22 | P | 23.7439
2024 | 3 | 8 | 23 | O | 26.0301
2024 | 3 | 9 | 0 | O | 22.9014
2024 | 3 | 9 | 1 | O | 22.3532
2024 | 3 | 9 | 2 | O | 21.8789
2024 | 3 | 9 | 3 | O | 21.968
2024 | 3 | 9 | 4 | O | 22.8856
2024 | 3 | 9 | 5 | O | 25.6966
2024 | 3 | 9 | 6 | O | 33.3505
2024 | 3 | 9 | 7 | W | 29.8134
2024 | 3 | 9 | 8 | W | 31.3668
2024 | 3 | 9 | 9 | W | 31.5021
2024 | 3 | 9 | 10 | W | 30.2157
2024 | 3 | 9 | 11 | W | 28.2205
2024 | 3 | 9 | 12 | W | 26.6784
2024 | 3 | 9 | 13 | W | 25.6901
2024 | 3 | 9 | 14 | W | 24.7942
2024 | 3 | 9 | 15 | W | 24.4529
2024 | 3 | 9 | 16 | W | 24.7108
2024 | 3 | 9 | 17 | W | 25.6439
2024 | 3 | 9 | 18 | W | 28.9348
2024 | 3 | 9 | 19 | W | 34.3047
2024 | 3 | 9 | 20 | W | 33.9148
2024 | 3 | 9 | 21 | W | 30.1333
2024 | 3 | 9 | 22 | W | 26.3468
2024 | 3 | 9 | 23 | O | 23.6355
2024 | 3 | 10 | 0 | O | 18.6638
2024 | 3 | 10 | 1 | O | 18.217
2024 | 3 | 10 | 2 | O | 17.8306
2024 | 3 | 10 | 3 | O | 17.9031
2024 | 3 | 10 | 4 | O | 18.651
2024 | 3 | 10 | 5 | O | 20.9418
2024 | 3 | 10 | 6 | W | 25.4367
2024 | 3 | 10 | 7 | W | 28.1627
2024 | 3 | 10 | 8 | W | 29.6301
2024 | 3 | 10 | 9 | W | 29.7579
2024 | 3 | 10 | 10 | W | 28.5427
2024 | 3 | 10 | 11 | W | 26.658
2024 | 3 | 10 | 12 | W | 25.2012
2024 | 3 | 10 | 13 | W | 24.2677
2024 | 3 | 10 | 14 | W | 23.4214
2024 | 3 | 10 | 15 | W | 23.099
2024 | 3 | 10 | 16 | W | 23.3426
2024 | 3 | 10 | 17 | W | 24.2241
2024 | 3 | 10 | 18 | W | 27.3328
2024 | 3 | 10 | 19 | W | 32.4053
2024 | 3 | 10 | 20 | W | 32.0371
2024 | 3 | 10 | 21 | W | 28.4648
2024 | 3 | 10 | 22 | O | 21.1927
2024 | 3 | 10 | 23 | O | 19.2621
2024 | 3 | 11 | 0 | O | 19.5433
2024 | 3 | 11 | 1 | O | 19.0755
2024 | 3 | 11 | 2 | O | 18.6708
2024 | 3 | 11 | 3 | O | 18.7468
2024 | 3 | 11 | 4 | O | 19.5298
2024 | 3 | 11 | 5 | O | 21.9287
2024 | 3 | 11 | 6 | P | 30.8919
2024 | 3 | 11 | 7 | P | 35.1548
2024 | 3 | 11 | 8 | P | 29.3048
2024 | 3 | 11 | 9 | P | 28.1182
2024 | 3 | 11 | 10 | P | 27.6562
2024 | 3 | 11 | 11 | P | 26.189
2024 | 3 | 11 | 12 | P | 24.6739
2024 | 3 | 11 | 13 | P | 23.6947
2024 | 3 | 11 | 14 | P | 22.4538
2024 | 3 | 11 | 15 | P | 21.7663
2024 | 3 | 11 | 16 | P | 21.5898
2024 | 3 | 11 | 17 | P | 22.2297
2024 | 3 | 11 | 18 | P | 24.9953
2024 | 3 | 11 | 19 | P | 29.1295
2024 | 3 | 11 | 20 | P | 28.3285
2024 | 3 | 11 | 21 | P | 24.935
2024 | 3 | 11 | 22 | O | 22.1914
2024 | 3 | 11 | 23 | O | 20.1698
2024 | 3 | 12 | 0 | O | 22.5886
2024 | 3 | 12 | 1 | O | 22.0479
2024 | 3 | 12 | 2 | O | 21.5801
2024 | 3 | 12 | 3 | O | 21.6679
2024 | 3 | 12 | 4 | O | 22.573
2024 | 3 | 12 | 5 | O | 25.3456
2024 | 3 | 12 | 6 | P | 32.7732
2024 | 3 | 12 | 7 | P | 37.2958
2024 | 3 | 12 | 8 | P | 31.0894
2024 | 3 | 12 | 9 | P | 29.8306
2024 | 3 | 12 | 10 | P | 29.3404
2024 | 3 | 12 | 11 | P | 27.7839
2024 | 3 | 12 | 12 | P | 26.1766
2024 | 3 | 12 | 13 | P | 25.1377
2024 | 3 | 12 | 14 | P | 23.8212
2024 | 3 | 12 | 15 | P | 23.0919
2024 | 3 | 12 | 16 | P | 22.9046
2024 | 3 | 12 | 17 | P | 23.5835
2024 | 3 | 12 | 18 | P | 26.5176
2024 | 3 | 12 | 19 | P | 30.9035
2024 | 3 | 12 | 20 | P | 30.0537
2024 | 3 | 12 | 21 | P | 26.4535
2024 | 3 | 12 | 22 | O | 25.6493
2024 | 3 | 12 | 23 | O | 23.3127
2024 | 3 | 13 | 0 | O | 24.3247
2024 | 3 | 13 | 1 | O | 23.7424
2024 | 3 | 13 | 2 | O | 23.2387
2024 | 3 | 13 | 3 | O | 23.3333
2024 | 3 | 13 | 4 | O | 24.3079
2024 | 3 | 13 | 5 | O | 27.2937
2024 | 3 | 13 | 6 | P | 37.8435
2024 | 3 | 13 | 7 | P | 43.0657
2024 | 3 | 13 | 8 | P | 35.8992
2024 | 3 | 13 | 9 | P | 34.4456
2024 | 3 | 13 | 10 | P | 33.8796
2024 | 3 | 13 | 11 | P | 32.0823
2024 | 3 | 13 | 12 | P | 30.2263
2024 | 3 | 13 | 13 | P | 29.0267
2024 | 3 | 13 | 14 | P | 27.5066
2024 | 3 | 13 | 15 | P | 26.6644
2024 | 3 | 13 | 16 | P | 26.4481
2024 | 3 | 13 | 17 | P | 27.2321
2024 | 3 | 13 | 18 | P | 30.62
2024 | 3 | 13 | 19 | P | 35.6846
2024 | 3 | 13 | 20 | P | 34.7032
2024 | 3 | 13 | 21 | P | 30.5461
2024 | 3 | 13 | 22 | O | 27.6206
2024 | 3 | 13 | 23 | O | 25.1045
2024 | 3 | 14 | 0 | O | 26.3555
2024 | 3 | 14 | 1 | O | 25.7246
2024 | 3 | 14 | 2 | O | 25.1788
2024 | 3 | 14 | 3 | O | 25.2813
2024 | 3 | 14 | 4 | O | 26.3373
2024 | 3 | 14 | 5 | O | 29.5723
2024 | 3 | 14 | 6 | P | 35.7604
2024 | 3 | 14 | 7 | P | 40.6951
2024 | 3 | 14 | 8 | P | 33.9231
2024 | 3 | 14 | 9 | P | 32.5495
2024 | 3 | 14 | 10 | P | 32.0147
2024 | 3 | 14 | 11 | P | 30.3162
2024 | 3 | 14 | 12 | P | 28.5624
2024 | 3 | 14 | 13 | P | 27.4289
2024 | 3 | 14 | 14 | P | 25.9924
2024 | 3 | 14 | 15 | P | 25.1966
2024 | 3 | 14 | 16 | P | 24.9923
2024 | 3 | 14 | 17 | P | 25.7331
2024 | 3 | 14 | 18 | P | 28.9345
2024 | 3 | 14 | 19 | P | 33.7202
2024 | 3 | 14 | 20 | P | 32.7929
2024 | 3 | 14 | 21 | P | 28.8646
2024 | 3 | 14 | 22 | O | 29.9266
2024 | 3 | 14 | 23 | O | 27.2004
2024 | 3 | 15 | 0 | O | 23.0485
2024 | 3 | 15 | 1 | O | 22.4968
2024 | 3 | 15 | 2 | O | 22.0195
2024 | 3 | 15 | 3 | O | 22.1091
2024 | 3 | 15 | 4 | O | 23.0326
2024 | 3 | 15 | 5 | O | 25.8617
2024 | 3 | 15 | 6 | P | 30.5438
2024 | 3 | 15 | 7 | P | 34.7587
2024 | 3 | 15 | 8 | P | 28.9746
2024 | 3 | 15 | 9 | P | 27.8014
2024 | 3 | 15 | 10 | P | 27.3445
2024 | 3 | 15 | 11 | P | 25.8939
2024 | 3 | 15 | 12 | P | 24.3959
2024 | 3 | 15 | 13 | P | 23.4277
2024 | 3 | 15 | 14 | P | 22.2008
2024 | 3 | 15 | 15 | P | 21.5211
2024 | 3 | 15 | 16 | P | 21.3465
2024 | 3 | 15 | 17 | P | 21.9793
2024 | 3 | 15 | 18 | P | 24.7137
2024 | 3 | 15 | 19 | P | 28.8013
2024 | 3 | 15 | 20 | P | 28.0093
2024 | 3 | 15 | 21 | P | 24.654
2024 | 3 | 15 | 22 | O | 26.1715
2024 | 3 | 15 | 23 | O | 23.7874
2024 | 3 | 16 | 0 | O | 18.5079
2024 | 3 | 16 | 1 | O | 18.0648
2024 | 3 | 16 | 2 | O | 17.6816
2024 | 3 | 16 | 3 | O | 17.7536
2024 | 3 | 16 | 4 | O | 18.4951
2024 | 3 | 16 | 5 | O | 20.7669
2024 | 3 | 16 | 6 | W | 25.4095
2024 | 3 | 16 | 7 | W | 28.1326
2024 | 3 | 16 | 8 | W | 29.5985
2024 | 3 | 16 | 9 | W | 29.7262
2024 | 3 | 16 | 10 | W | 28.5122
2024 | 3 | 16 | 11 | W | 26.6295
2024 | 3 | 16 | 12 | W | 25.1743
2024 | 3 | 16 | 13 | W | 24.2418
2024 | 3 | 16 | 14 | W | 23.3964
2024 | 3 | 16 | 15 | W | 23.0743
2024 | 3 | 16 | 16 | W | 23.3177
2024 | 3 | 16 | 17 | W | 24.1982
2024 | 3 | 16 | 18 | W | 27.3036
2024 | 3 | 16 | 19 | W | 32.3707
2024 | 3 | 16 | 20 | W | 32.0029
2024 | 3 | 16 | 21 | W | 28.4345
2024 | 3 | 16 | 22 | O | 21.0157
2024 | 3 | 16 | 23 | O | 19.1012
2024 | 3 | 17 | 0 | O | 19.0117
2024 | 3 | 17 | 1 | O | 18.5566
2024 | 3 | 17 | 2 | O | 18.1629
2024 | 3 | 17 | 3 | O | 18.2368
2024 | 3 | 17 | 4 | O | 18.9986
2024 | 3 | 17 | 5 | O | 21.3321
2024 | 3 | 17 | 6 | W | 28.2254
2024 | 3 | 17 | 7 | W | 31.2503
2024 | 3 | 17 | 8 | W | 32.8787
2024 | 3 | 17 | 9 | W | 33.0205
2024 | 3 | 17 | 10 | W | 31.672
2024 | 3 | 17 | 11 | W | 29.5807
2024 | 3 | 17 | 12 | W | 27.9642
2024 | 3 | 17 | 13 | W | 26.9283
2024 | 3 | 17 | 14 | W | 25.9892
2024 | 3 | 17 | 15 | W | 25.6315
2024 | 3 | 17 | 16 | W | 25.9018
2024 | 3 | 17 | 17 | W | 26.8799
2024 | 3 | 17 | 18 | W | 30.3294
2024 | 3 | 17 | 19 | W | 35.9581
2024 | 3 | 17 | 20 | W | 35.5495
2024 | 3 | 17 | 21 | W | 31.5856
2024 | 3 | 17 | 22 | O | 21.5877
2024 | 3 | 17 | 23 | O | 19.6211
2024 | 3 | 18 | 0 | O | 22.5627
2024 | 3 | 18 | 1 | O | 22.0226
2024 | 3 | 18 | 2 | O | 21.5554
2024 | 3 | 18 | 3 | O | 21.6431
2024 | 3 | 18 | 4 | O | 22.5472
2024 | 3 | 18 | 5 | O | 25.3166
2024 | 3 | 18 | 6 | P | 33.3937
2024 | 3 | 18 | 7 | P | 38.0019
2024 | 3 | 18 | 8 | P | 31.678
2024 | 3 | 18 | 9 | P | 30.3954
2024 | 3 | 18 | 10 | P | 29.8959
2024 | 3 | 18 | 11 | P | 28.3099
2024 | 3 | 18 | 12 | P | 26.6722
2024 | 3 | 18 | 13 | P | 25.6136
2024 | 3 | 18 | 14 | P | 24.2722
2024 | 3 | 18 | 15 | P | 23.5291
2024 | 3 | 18 | 16 | P | 23.3382
2024 | 3 | 18 | 17 | P | 24.03
2024 | 3 | 18 | 18 | P | 27.0196
2024 | 3 | 18 | 19 | P | 31.4886
2024 | 3 | 18 | 20 | P | 30.6227
2024 | 3 | 18 | 21 | P | 26.9543
2024 | 3 | 18 | 22 | O | 25.6199
2024 | 3 | 18 | 23 | O | 23.286
2024 | 3 | 19 | 0 | O | 23.1891
2024 | 3 | 19 | 1 | O | 22.634
2024 | 3 | 19 | 2 | O | 22.1538
2024 | 3 | 19 | 3 | O | 22.244
2024 | 3 | 19 | 4 | O | 23.1731
2024 | 3 | 19 | 5 | O | 26.0194
2024 | 3 | 19 | 6 | P | 33.2436
2024 | 3 | 19 | 7 | P | 37.8311
2024 | 3 | 19 | 8 | P | 31.5357
2024 | 3 | 19 | 9 | P | 30.2588
2024 | 3 | 19 | 10 | P | 29.7616
2024 | 3 | 19 | 11 | P | 28.1827
2024 | 3 | 19 | 12 | P | 26.5523
2024 | 3 | 19 | 13 | P | 25.4985
2024 | 3 | 19 | 14 | P | 24.1631
2024 | 3 | 19 | 15 | P | 23.4233
2024 | 3 | 19 | 16 | P | 23.2334
2024 | 3 | 19 | 17 | P | 23.922
2024 | 3 | 19 | 18 | P | 26.8982
2024 | 3 | 19 | 19 | P | 31.3471
2024 | 3 | 19 | 20 | P | 30.485
2024 | 3 | 19 | 21 | P | 26.8332
2024 | 3 | 19 | 22 | O | 26.3312
2024 | 3 | 19 | 23 | O | 23.9324
2024 | 3 | 20 | 0 | O | 24.9978
2024 | 3 | 20 | 1 | O | 24.3994
2024 | 3 | 20 | 2 | O | 23.8817
2024 | 3 | 20 | 3 | O | 23.9789
2024 | 3 | 20 | 4 | O | 24.9806
2024 | 3 | 20 | 5 | O | 28.0489
2024 | 3 | 20 | 6 | P | 35.3709
2024 | 3 | 20 | 7 | P | 40.2519
2024 | 3 | 20 | 8 | P | 33.5536
2024 | 3 | 20 | 9 | P | 32.195
2024 | 3 | 20 | 10 | P | 31.666
2024 | 3 | 20 | 11 | P | 29.9861
2024 | 3 | 20 | 12 | P | 28.2514
2024 | 3 | 20 | 13 | P | 27.1301
2024 | 3 | 20 | 14 | P | 25.7093
2024 | 3 | 20 | 15 | P | 24.9222
2024 | 3 | 20 | 16 | P | 24.7201
2024 | 3 | 20 | 17 | P | 25.4528
2024 | 3 | 20 | 18 | P | 28.6194
2024 | 3 | 20 | 19 | P | 33.353
2024 | 3 | 20 | 20 | P | 32.4358
2024 | 3 | 20 | 21 | P | 28.5503
2024 | 3 | 20 | 22 | O | 28.3849
2024 | 3 | 20 | 23 | O | 25.7991
2024 | 3 | 21 | 0 | O | 27.4444
2024 | 3 | 21 | 1 | O | 26.7874
2024 | 3 | 21 | 2 | O | 26.2191
2024 | 3 | 21 | 3 | O | 26.3258
2024 | 3 | 21 | 4 | O | 27.4254
2024 | 3 | 21 | 5 | O | 30.7941
2024 | 3 | 21 | 6 | P | 39.4238
2024 | 3 | 21 | 7 | P | 44.864
2024 | 3 | 21 | 8 | P | 37.3983
2024 | 3 | 21 | 9 | P | 35.884
2024 | 3 | 21 | 10 | P | 35.2944
2024 | 3 | 21 | 11 | P | 33.4219
2024 | 3 | 21 | 12 | P | 31.4885
2024 | 3 | 21 | 13 | P | 30.2388
2024 | 3 | 21 | 14 | P | 28.6552
2024 | 3 | 21 | 15 | P | 27.7778
2024 | 3 | 21 | 16 | P | 27.5526
2024 | 3 | 21 | 17 | P | 28.3692
2024 | 3 | 21 | 18 | P | 31.8987
2024 | 3 | 21 | 19 | P | 37.1747
2024 | 3 | 21 | 20 | P | 36.1523
2024 | 3 | 21 | 21 | P | 31.8216
2024 | 3 | 21 | 22 | O | 31.163
2024 | 3 | 21 | 23 | O | 28.3241
2024 | 3 | 22 | 0 | O | 26.7651
2024 | 3 | 22 | 1 | O | 26.1244
2024 | 3 | 22 | 2 | O | 25.5702
2024 | 3 | 22 | 3 | O | 25.6743
2024 | 3 | 22 | 4 | O | 26.7467
2024 | 3 | 22 | 5 | O | 30.0319
2024 | 3 | 22 | 6 | P | 35.4674
2024 | 3 | 22 | 7 | P | 40.3617
2024 | 3 | 22 | 8 | P | 33.6452
2024 | 3 | 22 | 9 | P | 32.2829
2024 | 3 | 22 | 10 | P | 31.7524
2024 | 3 | 22 | 11 | P | 30.0679
2024 | 3 | 22 | 12 | P | 28.3285
2024 | 3 | 22 | 13 | P | 27.2042
2024 | 3 | 22 | 14 | P | 25.7795
2024 | 3 | 22 | 15 | P | 24.9902
2024 | 3 | 22 | 16 | P | 24.7875
2024 | 3 | 22 | 17 | P | 25.5223
2024 | 3 | 22 | 18 | P | 28.6975
2024 | 3 | 22 | 19 | P | 33.444
2024 | 3 | 22 | 20 | P | 32.5243
2024 | 3 | 22 | 21 | P | 28.6282
2024 | 3 | 22 | 22 | O | 30.3917
2024 | 3 | 22 | 23 | O | 27.6231
2024 | 3 | 23 | 0 | O | 21.4876
2024 | 3 | 23 | 1 | O | 20.9733
2024 | 3 | 23 | 2 | O | 20.5283
2024 | 3 | 23 | 3 | O | 20.6119
2024 | 3 | 23 | 4 | O | 21.4728
2024 | 3 | 23 | 5 | O | 24.1103
2024 | 3 | 23 | 6 | W | 27.2594
2024 | 3 | 23 | 7 | W | 30.1808
2024 | 3 | 23 | 8 | W | 31.7534
2024 | 3 | 23 | 9 | W | 31.8903
2024 | 3 | 23 | 10 | W | 30.588
2024 | 3 | 23 | 11 | W | 28.5683
2024 | 3 | 23 | 12 | W | 27.0071
2024 | 3 | 23 | 13 | W | 26.0067
2024 | 3 | 23 | 14 | W | 25.0997
2024 | 3 | 23 | 15 | W | 24.7542
2024 | 3 | 23 | 16 | W | 25.0153
2024 | 3 | 23 | 17 | W | 25.96
2024 | 3 | 23 | 18 | W | 29.2914
2024 | 3 | 23 | 19 | W | 34.7274
2024 | 3 | 23 | 20 | W | 34.3328
2024 | 3 | 23 | 21 | W | 30.5046
2024 | 3 | 23 | 22 | O | 24.3991
2024 | 3 | 23 | 23 | O | 22.1764
2024 | 3 | 24 | 0 | O | 20.6219
2024 | 3 | 24 | 1 | O | 20.1283
2024 | 3 | 24 | 2 | O | 19.7012
2024 | 3 | 24 | 3 | O | 19.7814
2024 | 3 | 24 | 4 | O | 20.6077
2024 | 3 | 24 | 5 | O | 23.1389
2024 | 3 | 24 | 6 | W | 28.4317
2024 | 3 | 24 | 7 | W | 31.4787
2024 | 3 | 24 | 8 | W | 33.119
2024 | 3 | 24 | 9 | W | 33.2618
2024 | 3 | 24 | 10 | W | 31.9035
2024 | 3 | 24 | 11 | W | 29.7969
2024 | 3 | 24 | 12 | W | 28.1686
2024 | 3 | 24 | 13 | W | 27.1251
2024 | 3 | 24 | 14 | W | 26.1792
2024 | 3 | 24 | 15 | W | 25.8188
2024 | 3 | 24 | 16 | W | 26.0911
2024 | 3 | 24 | 17 | W | 27.0764
2024 | 3 | 24 | 18 | W | 30.5511
2024 | 3 | 24 | 19 | W | 36.2209
2024 | 3 | 24 | 20 | W | 35.8093
2024 | 3 | 24 | 21 | W | 31.8165
2024 | 3 | 24 | 22 | O | 23.4161
2024 | 3 | 24 | 23 | O | 21.283
2024 | 3 | 25 | 0 | O | 25.0068
2024 | 3 | 25 | 1 | O | 24.4082
2024 | 3 | 25 | 2 | O | 23.8904
2024 | 3 | 25 | 3 | O | 23.9876
2024 | 3 | 25 | 4 | O | 24.9896
2024 | 3 | 25 | 5 | O | 28.0591
2024 | 3 | 25 | 6 | P | 40.9127
2024 | 3 | 25 | 7 | P | 46.5584
2024 | 3 | 25 | 8 | P | 38.8107
2024 | 3 | 25 | 9 | P | 37.2392
2024 | 3 | 25 | 10 | P | 36.6273
2024 | 3 | 25 | 11 | P | 34.6842
2024 | 3 | 25 | 12 | P | 32.6777
2024 | 3 | 25 | 13 | P | 31.3808
2024 | 3 | 25 | 14 | P | 29.7374
2024 | 3 | 25 | 15 | P | 28.8269
2024 | 3 | 25 | 16 | P | 28.5931
2024 | 3 | 25 | 17 | P | 29.4407
2024 | 3 | 25 | 18 | P | 33.1034
2024 | 3 | 25 | 19 | P | 38.5786
2024 | 3 | 25 | 20 | P | 37.5177
2024 | 3 | 25 | 21 | P | 33.0234
2024 | 3 | 25 | 22 | O | 28.3952
2024 | 3 | 25 | 23 | O | 25.8085
2024 | 3 | 26 | 0 | O | 25.6606
2024 | 3 | 26 | 1 | O | 25.0463
2024 | 3 | 26 | 2 | O | 24.5149
2024 | 3 | 26 | 3 | O | 24.6147
2024 | 3 | 26 | 4 | O | 25.6429
2024 | 3 | 26 | 5 | O | 28.7926
2024 | 3 | 26 | 6 | P | 38.139
2024 | 3 | 26 | 7 | P | 43.402
2024 | 3 | 26 | 8 | P | 36.1795
2024 | 3 | 26 | 9 | P | 34.7146
2024 | 3 | 26 | 10 | P | 34.1442
2024 | 3 | 26 | 11 | P | 32.3328
2024 | 3 | 26 | 12 | P | 30.4623
2024 | 3 | 26 | 13 | P | 29.2533
2024 | 3 | 26 | 14 | P | 27.7213
2024 | 3 | 26 | 15 | P | 26.8726
2024 | 3 | 26 | 16 | P | 26.6546
2024 | 3 | 26 | 17 | P | 27.4447
2024 | 3 | 26 | 18 | P | 30.8591
2024 | 3 | 26 | 19 | P | 35.9632
2024 | 3 | 26 | 20 | P | 34.9742
2024 | 3 | 26 | 21 | P | 30.7846
2024 | 3 | 26 | 22 | O | 29.1375
2024 | 3 | 26 | 23 | O | 26.4832
2024 | 3 | 27 | 0 | O | 24.9676
2024 | 3 | 27 | 1 | O | 24.37
2024 | 3 | 27 | 2 | O | 23.8529
2024 | 3 | 27 | 3 | O | 23.95
2024 | 3 | 27 | 4 | O | 24.9504
2024 | 3 | 27 | 5 | O | 28.0151
2024 | 3 | 27 | 6 | P | 34.5243
2024 | 3 | 27 | 7 | P | 39.2884
2024 | 3 | 27 | 8 | P | 32.7505
2024 | 3 | 27 | 9 | P | 31.4244
2024 | 3 | 27 | 10 | P | 30.9081
2024 | 3 | 27 | 11 | P | 29.2683
2024 | 3 | 27 | 12 | P | 27.5752
2024 | 3 | 27 | 13 | P | 26.4808
2024 | 3 | 27 | 14 | P | 25.094
2024 | 3 | 27 | 15 | P | 24.3257
2024 | 3 | 27 | 16 | P | 24.1284
2024 | 3 | 27 | 17 | P | 24.8436
2024 | 3 | 27 | 18 | P | 27.9344
2024 | 3 | 27 | 19 | P | 32.5547
2024 | 3 | 27 | 20 | P | 31.6594
2024 | 3 | 27 | 21 | P | 27.8669
2024 | 3 | 27 | 22 | O | 28.3507
2024 | 3 | 27 | 23 | O | 25.768
2024 | 3 | 28 | 0 | O | 24.4764
2024 | 3 | 28 | 1 | O | 23.8905
2024 | 3 | 28 | 2 | O | 23.3837
2024 | 3 | 28 | 3 | O | 23.4789
2024 | 3 | 28 | 4 | O | 24.4596
2024 | 3 | 28 | 5 | O | 27.4639
2024 | 3 | 28 | 6 | P | 32.4894
2024 | 3 | 28 | 7 | P | 36.9728
2024 | 3 | 28 | 8 | P | 30.8202
2024 | 3 | 28 | 9 | P | 29.5723
2024 | 3 | 28 | 10 | P | 29.0863
2024 | 3 | 28 | 11 | P | 27.5432
2024 | 3 | 28 | 12 | P | 25.9499
2024 | 3 | 28 | 13 | P | 24.92
2024 | 3 | 28 | 14 | P | 23.6149
2024 | 3 | 28 | 15 | P | 22.8919
2024 | 3 | 28 | 16 | P | 22.7062
2024 | 3 | 28 | 17 | P | 23.3793
2024 | 3 | 28 | 18 | P | 26.2879
2024 | 3 | 28 | 19 | P | 30.6359
2024 | 3 | 28 | 20 | P | 29.7934
2024 | 3 | 28 | 21 | P | 26.2244
2024 | 3 | 28 | 22 | O | 27.7929
2024 | 3 | 28 | 23 | O | 25.2611
2024 | 3 | 29 | 0 | O | 22.1111
2024 | 3 | 29 | 1 | O | 21.5818
2024 | 3 | 29 | 2 | O | 21.1239
2024 | 3 | 29 | 3 | O | 21.2099
2024 | 3 | 29 | 4 | O | 22.0959
2024 | 3 | 29 | 5 | O | 24.8099
2024 | 3 | 29 | 6 | P | 29.049
2024 | 3 | 29 | 7 | P | 33.0576
2024 | 3 | 29 | 8 | P | 27.5565
2024 | 3 | 29 | 9 | P | 26.4408
2024 | 3 | 29 | 10 | P | 26.0063
2024 | 3 | 29 | 11 | P | 24.6266
2024 | 3 | 29 | 12 | P | 23.202
2024 | 3 | 29 | 13 | P | 22.2811
2024 | 3 | 29 | 14 | P | 21.1143
2024 | 3 | 29 | 15 | P | 20.4678
2024 | 3 | 29 | 16 | P | 20.3018
2024 | 3 | 29 | 17 | P | 20.9036
2024 | 3 | 29 | 18 | P | 23.5042
2024 | 3 | 29 | 19 | P | 27.3918
2024 | 3 | 29 | 20 | P | 26.6385
2024 | 3 | 29 | 21 | P | 23.4474
2024 | 3 | 29 | 22 | O | 25.1071
2024 | 3 | 29 | 23 | O | 22.8199
2024 | 3 | 30 | 0 | O | 20.0597
2024 | 3 | 30 | 1 | O | 19.5795
2024 | 3 | 30 | 2 | O | 19.1641
2024 | 3 | 30 | 3 | O | 19.2421
2024 | 3 | 30 | 4 | O | 20.0459
2024 | 3 | 30 | 5 | O | 22.5081
2024 | 3 | 30 | 6 | W | 25.9492
2024 | 3 | 30 | 7 | W | 28.7302
2024 | 3 | 30 | 8 | W | 30.2272
2024 | 3 | 30 | 9 | W | 30.3575
2024 | 3 | 30 | 10 | W | 29.1179
2024 | 3 | 30 | 11 | W | 27.1951
2024 | 3 | 30 | 12 | W | 25.7091
2024 | 3 | 30 | 13 | W | 24.7567
2024 | 3 | 30 | 14 | W | 23.8933
2024 | 3 | 30 | 15 | W | 23.5644
2024 | 3 | 30 | 16 | W | 23.813
2024 | 3 | 30 | 17 | W | 24.7122
2024 | 3 | 30 | 18 | W | 27.8835
2024 | 3 | 30 | 19 | W | 33.0583
2024 | 3 | 30 | 20 | W | 32.6826
2024 | 3 | 30 | 21 | W | 29.0384
2024 | 3 | 30 | 22 | O | 22.7777
2024 | 3 | 30 | 23 | O | 20.7027
2024 | 3 | 31 | 0 | O | 17.7374
2024 | 3 | 31 | 1 | O | 17.3128
2024 | 3 | 31 | 2 | O | 16.9455
2024 | 3 | 31 | 3 | O | 17.0145
2024 | 3 | 31 | 4 | O | 17.7252
2024 | 3 | 31 | 5 | O | 19.9023
2024 | 3 | 31 | 6 | W | 24.8672
2024 | 3 | 31 | 7 | W | 27.5322
2024 | 3 | 31 | 8 | W | 28.9668
2024 | 3 | 31 | 9 | W | 29.0917
2024 | 3 | 31 | 10 | W | 27.9037
2024 | 3 | 31 | 11 | W | 26.0612
2024 | 3 | 31 | 12 | W | 24.637
2024 | 3 | 31 | 13 | W | 23.7244
2024 | 3 | 31 | 14 | W | 22.897
2024 | 3 | 31 | 15 | W | 22.5819
2024 | 3 | 31 | 16 | W | 22.82
2024 | 3 | 31 | 17 | W | 23.6818
2024 | 3 | 31 | 18 | W | 26.7208
2024 | 3 | 31 | 19 | W | 31.6798
2024 | 3 | 31 | 20 | W | 31.3198
2024 | 3 | 31 | 21 | W | 27.8276
2024 | 3 | 31 | 22 | O | 20.1408
2024 | 3 | 31 | 23 | O | 18.306
2024 | 4 | 1 | 0 | O | 20.9284
2024 | 4 | 1 | 1 | O | 20.5425
2024 | 4 | 1 | 2 | O | 20.0634
2024 | 4 | 1 | 3 | O | 19.9452
2024 | 4 | 1 | 4 | O | 20.7101
2024 | 4 | 1 | 5 | O | 22.9162
2024 | 4 | 1 | 6 | P | 28.7638
2024 | 4 | 1 | 7 | P | 28.4678
2024 | 4 | 1 | 8 | P | 27.099
2024 | 4 | 1 | 9 | P | 27.3703
2024 | 4 | 1 | 10 | P | 28.1239
2024 | 4 | 1 | 11 | P | 27.7817
2024 | 4 | 1 | 12 | P | 27.6276
2024 | 4 | 1 | 13 | P | 27.5333
2024 | 4 | 1 | 14 | P | 26.6293
2024 | 4 | 1 | 15 | P | 25.7113
2024 | 4 | 1 | 16 | P | 25.8485
2024 | 4 | 1 | 17 | P | 25.2636
2024 | 4 | 1 | 18 | P | 24.2204
2024 | 4 | 1 | 19 | P | 26.0139
2024 | 4 | 1 | 20 | P | 31.0802
2024 | 4 | 1 | 21 | P | 26.0845
2024 | 4 | 1 | 22 | O | 24.2414
2024 | 4 | 1 | 23 | O | 22.1311
2024 | 4 | 2 | 0 | O | 23.159
2024 | 4 | 2 | 1 | O | 22.7319
2024 | 4 | 2 | 2 | O | 22.2018
2024 | 4 | 2 | 3 | O | 22.071
2024 | 4 | 2 | 4 | O | 22.9175
2024 | 4 | 2 | 5 | O | 25.3587
2024 | 4 | 2 | 6 | P | 29.6644
2024 | 4 | 2 | 7 | P | 29.3591
2024 | 4 | 2 | 8 | P | 27.9475
2024 | 4 | 2 | 9 | P | 28.2272
2024 | 4 | 2 | 10 | P | 29.0044
2024 | 4 | 2 | 11 | P | 28.6515
2024 | 4 | 2 | 12 | P | 28.4926
2024 | 4 | 2 | 13 | P | 28.3954
2024 | 4 | 2 | 14 | P | 27.463
2024 | 4 | 2 | 15 | P | 26.5163
2024 | 4 | 2 | 16 | P | 26.6578
2024 | 4 | 2 | 17 | P | 26.0546
2024 | 4 | 2 | 18 | P | 24.9787
2024 | 4 | 2 | 19 | P | 26.8284
2024 | 4 | 2 | 20 | P | 32.0534
2024 | 4 | 2 | 21 | P | 26.9012
2024 | 4 | 2 | 22 | O | 26.8251
2024 | 4 | 2 | 23 | O | 24.4899
2024 | 4 | 3 | 0 | O | 23.5529
2024 | 4 | 3 | 1 | O | 23.1185
2024 | 4 | 3 | 2 | O | 22.5794
2024 | 4 | 3 | 3 | O | 22.4463
2024 | 4 | 3 | 4 | O | 23.3072
2024 | 4 | 3 | 5 | O | 25.79
2024 | 4 | 3 | 6 | P | 29.722
2024 | 4 | 3 | 7 | P | 29.4161
2024 | 4 | 3 | 8 | P | 28.0017
2024 | 4 | 3 | 9 | P | 28.282
2024 | 4 | 3 | 10 | P | 29.0608
2024 | 4 | 3 | 11 | P | 28.7071
2024 | 4 | 3 | 12 | P | 28.5479
2024 | 4 | 3 | 13 | P | 28.4505
2024 | 4 | 3 | 14 | P | 27.5164
2024 | 4 | 3 | 15 | P | 26.5678
2024 | 4 | 3 | 16 | P | 26.7096
2024 | 4 | 3 | 17 | P | 26.1052
2024 | 4 | 3 | 18 | P | 25.0272
2024 | 4 | 3 | 19 | P | 26.8805
2024 | 4 | 3 | 20 | P | 32.1156
2024 | 4 | 3 | 21 | P | 26.9534
2024 | 4 | 3 | 22 | O | 27.2813
2024 | 4 | 3 | 23 | O | 24.9064
2024 | 4 | 4 | 0 | O | 22.6345
2024 | 4 | 4 | 1 | O | 22.2171
2024 | 4 | 4 | 2 | O | 21.699
2024 | 4 | 4 | 3 | O | 21.5711
2024 | 4 | 4 | 4 | O | 22.3984
2024 | 4 | 4 | 5 | O | 24.7844
2024 | 4 | 4 | 6 | P | 29.8165
2024 | 4 | 4 | 7 | P | 29.5096
2024 | 4 | 4 | 8 | P | 28.0908
2024 | 4 | 4 | 9 | P | 28.372
2024 | 4 | 4 | 10 | P | 29.1532
2024 | 4 | 4 | 11 | P | 28.7984
2024 | 4 | 4 | 12 | P | 28.6387
2024 | 4 | 4 | 13 | P | 28.541
2024 | 4 | 4 | 14 | P | 27.6039
2024 | 4 | 4 | 15 | P | 26.6523
2024 | 4 | 4 | 16 | P | 26.7945
2024 | 4 | 4 | 17 | P | 26.1882
2024 | 4 | 4 | 18 | P | 25.1068
2024 | 4 | 4 | 19 | P | 26.966
2024 | 4 | 4 | 20 | P | 32.2177
2024 | 4 | 4 | 21 | P | 27.0391
2024 | 4 | 4 | 22 | O | 26.2175
2024 | 4 | 4 | 23 | O | 23.9352
2024 | 4 | 5 | 0 | O | 22.1145
2024 | 4 | 5 | 1 | O | 21.7067
2024 | 4 | 5 | 2 | O | 21.2004
2024 | 4 | 5 | 3 | O | 21.0755
2024 | 4 | 5 | 4 | O | 21.8838
2024 | 4 | 5 | 5 | O | 24.215
2024 | 4 | 5 | 6 | P | 28.0266
2024 | 4 | 5 | 7 | P | 27.7381
2024 | 4 | 5 | 8 | P | 26.4044
2024 | 4 | 5 | 9 | P | 26.6687
2024 | 4 | 5 | 10 | P | 27.4031
2024 | 4 | 5 | 11 | P | 27.0696
2024 | 4 | 5 | 12 | P | 26.9194
2024 | 4 | 5 | 13 | P | 26.8276
2024 | 4 | 5 | 14 | P | 25.9468
2024 | 4 | 5 | 15 | P | 25.0523
2024 | 4 | 5 | 16 | P | 25.186
2024 | 4 | 5 | 17 | P | 24.6161
2024 | 4 | 5 | 18 | P | 23.5996
2024 | 4 | 5 | 19 | P | 25.3472
2024 | 4 | 5 | 20 | P | 30.2836
2024 | 4 | 5 | 21 | P | 25.4159
2024 | 4 | 5 | 22 | O | 25.6152
2024 | 4 | 5 | 23 | O | 23.3853
2024 | 4 | 6 | 0 | O | 20.1815
2024 | 4 | 6 | 1 | O | 19.8094
2024 | 4 | 6 | 2 | O | 19.3474
2024 | 4 | 6 | 3 | O | 19.2334
2024 | 4 | 6 | 4 | O | 19.9711
2024 | 4 | 6 | 5 | O | 22.0984
2024 | 4 | 6 | 6 | W | 22.0823
2024 | 4 | 6 | 7 | W | 23.0918
2024 | 4 | 6 | 8 | W | 25.2274
2024 | 4 | 6 | 9 | W | 26.3853
2024 | 4 | 6 | 10 | W | 26.248
2024 | 4 | 6 | 11 | W | 25.5149
2024 | 4 | 6 | 12 | W | 24.5777
2024 | 4 | 6 | 13 | W | 23.6443
2024 | 4 | 6 | 14 | W | 23.3451
2024 | 4 | 6 | 15 | W | 23.1779
2024 | 4 | 6 | 16 | W | 23.9245
2024 | 4 | 6 | 17 | W | 24.3048
2024 | 4 | 6 | 18 | W | 24.2478
2024 | 4 | 6 | 19 | W | 27.3552
2024 | 4 | 6 | 20 | W | 32.8999
2024 | 4 | 6 | 21 | W | 27.5112
2024 | 4 | 6 | 22 | O | 23.3763
2024 | 4 | 6 | 23 | O | 21.3413
2024 | 4 | 7 | 0 | O | 18.5067
2024 | 4 | 7 | 1 | O | 18.1655
2024 | 4 | 7 | 2 | O | 17.7418
2024 | 4 | 7 | 3 | O | 17.6373
2024 | 4 | 7 | 4 | O | 18.3137
2024 | 4 | 7 | 5 | O | 20.2646
2024 | 4 | 7 | 6 | W | 20.612
2024 | 4 | 7 | 7 | W | 21.5543
2024 | 4 | 7 | 8 | W | 23.5478
2024 | 4 | 7 | 9 | W | 24.6286
2024 | 4 | 7 | 10 | W | 24.5004
2024 | 4 | 7 | 11 | W | 23.8161
2024 | 4 | 7 | 12 | W | 22.9413
2024 | 4 | 7 | 13 | W | 22.07
2024 | 4 | 7 | 14 | W | 21.7907
2024 | 4 | 7 | 15 | W | 21.6347
2024 | 4 | 7 | 16 | W | 22.3315
2024 | 4 | 7 | 17 | W | 22.6865
2024 | 4 | 7 | 18 | W | 22.6333
2024 | 4 | 7 | 19 | W | 25.5338
2024 | 4 | 7 | 20 | W | 30.7094
2024 | 4 | 7 | 21 | W | 25.6795
2024 | 4 | 7 | 22 | O | 21.4363
2024 | 4 | 7 | 23 | O | 19.5702
2024 | 4 | 8 | 0 | O | 19.8064
2024 | 4 | 8 | 1 | O | 19.4412
2024 | 4 | 8 | 2 | O | 18.9878
2024 | 4 | 8 | 3 | O | 18.8759
2024 | 4 | 8 | 4 | O | 19.5999
2024 | 4 | 8 | 5 | O | 21.6877
2024 | 4 | 8 | 6 | P | 27.9044
2024 | 4 | 8 | 7 | P | 27.6172
2024 | 4 | 8 | 8 | P | 26.2893
2024 | 4 | 8 | 9 | P | 26.5525
2024 | 4 | 8 | 10 | P | 27.2836
2024 | 4 | 8 | 11 | P | 26.9516
2024 | 4 | 8 | 12 | P | 26.8021
2024 | 4 | 8 | 13 | P | 26.7106
2024 | 4 | 8 | 14 | P | 25.8336
2024 | 4 | 8 | 15 | P | 24.9431
2024 | 4 | 8 | 16 | P | 25.0762
2024 | 4 | 8 | 17 | P | 24.5088
2024 | 4 | 8 | 18 | P | 23.4967
2024 | 4 | 8 | 19 | P | 25.2367
2024 | 4 | 8 | 20 | P | 30.1516
2024 | 4 | 8 | 21 | P | 25.3051
2024 | 4 | 8 | 22 | O | 22.9418
2024 | 4 | 8 | 23 | O | 20.9446
2024 | 4 | 9 | 0 | O | 20.3735
2024 | 4 | 9 | 1 | O | 19.9978
2024 | 4 | 9 | 2 | O | 19.5314
2024 | 4 | 9 | 3 | O | 19.4163
2024 | 4 | 9 | 4 | O | 20.161
2024 | 4 | 9 | 5 | O | 22.3086
2024 | 4 | 9 | 6 | P | 28.9158
2024 | 4 | 9 | 7 | P | 28.6181
2024 | 4 | 9 | 8 | P | 27.2422
2024 | 4 | 9 | 9 | P | 27.5149
2024 | 4 | 9 | 10 | P | 28.2725
2024 | 4 | 9 | 11 | P | 27.9284
2024 | 4 | 9 | 12 | P | 27.7735
2024 | 4 | 9 | 13 | P | 27.6788
2024 | 4 | 9 | 14 | P | 26.77
2024 | 4 | 9 | 15 | P | 25.8471
2024 | 4 | 9 | 16 | P | 25.9851
2024 | 4 | 9 | 17 | P | 25.3971
2024 | 4 | 9 | 18 | P | 24.3483
2024 | 4 | 9 | 19 | P | 26.1514
2024 | 4 | 9 | 20 | P | 31.2444
2024 | 4 | 9 | 21 | P | 26.2223
2024 | 4 | 9 | 22 | O | 23.5986
2024 | 4 | 9 | 23 | O | 21.5443
2024 | 4 | 10 | 0 | O | 20.8626
2024 | 4 | 10 | 1 | O | 20.4779
2024 | 4 | 10 | 2 | O | 20.0003
2024 | 4 | 10 | 3 | O | 19.8825
2024 | 4 | 10 | 4 | O | 20.645
2024 | 4 | 10 | 5 | O | 22.8442
2024 | 4 | 10 | 6 | P | 30.3466
2024 | 4 | 10 | 7 | P | 30.0343
2024 | 4 | 10 | 8 | P | 28.5902
2024 | 4 | 10 | 9 | P | 28.8764
2024 | 4 | 10 | 10 | P | 29.6715
2024 | 4 | 10 | 11 | P | 29.3104
2024 | 4 | 10 | 12 | P | 29.1478
2024 | 4 | 10 | 13 | P | 29.0484
2024 | 4 | 10 | 14 | P | 28.0946
2024 | 4 | 10 | 15 | P | 27.1261
2024 | 4 | 10 | 16 | P | 27.2709
2024 | 4 | 10 | 17 | P | 26.6538
2024 | 4 | 10 | 18 | P | 25.5532
2024 | 4 | 10 | 19 | P | 27.4454
2024 | 4 | 10 | 20 | P | 32.7905
2024 | 4 | 10 | 21 | P | 27.5199
2024 | 4 | 10 | 22 | O | 24.1652
2024 | 4 | 10 | 23 | O | 22.0615
2024 | 4 | 11 | 0 | O | 21.1424
2024 | 4 | 11 | 1 | O | 20.7525
2024 | 4 | 11 | 2 | O | 20.2685
2024 | 4 | 11 | 3 | O | 20.1491
2024 | 4 | 11 | 4 | O | 20.9219
2024 | 4 | 11 | 5 | O | 23.1505
2024 | 4 | 11 | 6 | P | 29.0655
2024 | 4 | 11 | 7 | P | 28.7664
2024 | 4 | 11 | 8 | P | 27.3832
2024 | 4 | 11 | 9 | P | 27.6574
2024 | 4 | 11 | 10 | P | 28.4189
2024 | 4 | 11 | 11 | P | 28.0731
2024 | 4 | 11 | 12 | P | 27.9173
2024 | 4 | 11 | 13 | P | 27.8221
2024 | 4 | 11 | 14 | P | 26.9086
2024 | 4 | 11 | 15 | P | 25.981
2024 | 4 | 11 | 16 | P | 26.1197
2024 | 4 | 11 | 17 | P | 25.5286
2024 | 4 | 11 | 18 | P | 24.4744
2024 | 4 | 11 | 19 | P | 26.2868
2024 | 4 | 11 | 20 | P | 31.4063
2024 | 4 | 11 | 21 | P | 26.3581
2024 | 4 | 11 | 22 | O | 24.4892
2024 | 4 | 11 | 23 | O | 22.3573
2024 | 4 | 12 | 0 | O | 20.3988
2024 | 4 | 12 | 1 | O | 20.0227
2024 | 4 | 12 | 2 | O | 19.5557
2024 | 4 | 12 | 3 | O | 19.4405
2024 | 4 | 12 | 4 | O | 20.1861
2024 | 4 | 12 | 5 | O | 22.3364
2024 | 4 | 12 | 6 | P | 27.8804
2024 | 4 | 12 | 7 | P | 27.5934
2024 | 4 | 12 | 8 | P | 26.2667
2024 | 4 | 12 | 9 | P | 26.5296
2024 | 4 | 12 | 10 | P | 27.2601
2024 | 4 | 12 | 11 | P | 26.9284
2024 | 4 | 12 | 12 | P | 26.779
2024 | 4 | 12 | 13 | P | 26.6877
2024 | 4 | 12 | 14 | P | 25.8114
2024 | 4 | 12 | 15 | P | 24.9216
2024 | 4 | 12 | 16 | P | 25.0546
2024 | 4 | 12 | 17 | P | 24.4877
2024 | 4 | 12 | 18 | P | 23.4765
2024 | 4 | 12 | 19 | P | 25.215
2024 | 4 | 12 | 20 | P | 30.1256
2024 | 4 | 12 | 21 | P | 25.2833
2024 | 4 | 12 | 22 | O | 23.628
2024 | 4 | 12 | 23 | O | 21.5711
2024 | 4 | 13 | 0 | O | 20.326
2024 | 4 | 13 | 1 | O | 19.9512
2024 | 4 | 13 | 2 | O | 19.4859
2024 | 4 | 13 | 3 | O | 19.3711
2024 | 4 | 13 | 4 | O | 20.114
2024 | 4 | 13 | 5 | O | 22.2566
2024 | 4 | 13 | 6 | W | 22.9109
2024 | 4 | 13 | 7 | W | 23.9583
2024 | 4 | 13 | 8 | W | 26.1741
2024 | 4 | 13 | 9 | W | 27.3754
2024 | 4 | 13 | 10 | W | 27.233
2024 | 4 | 13 | 11 | W | 26.4723
2024 | 4 | 13 | 12 | W | 25.5
2024 | 4 | 13 | 13 | W | 24.5315
2024 | 4 | 13 | 14 | W | 24.2211
2024 | 4 | 13 | 15 | W | 24.0476
2024 | 4 | 13 | 16 | W | 24.8222
2024 | 4 | 13 | 17 | W | 25.2168
2024 | 4 | 13 | 18 | W | 25.1576
2024 | 4 | 13 | 19 | W | 28.3816
2024 | 4 | 13 | 20 | W | 34.1344
2024 | 4 | 13 | 21 | W | 28.5435
2024 | 4 | 13 | 22 | O | 23.5436
2024 | 4 | 13 | 23 | O | 21.4941
2024 | 4 | 14 | 0 | O | 19.2047
2024 | 4 | 14 | 1 | O | 18.8506
2024 | 4 | 14 | 2 | O | 18.4109
2024 | 4 | 14 | 3 | O | 18.3025
2024 | 4 | 14 | 4 | O | 19.0044
2024 | 4 | 14 | 5 | O | 21.0288
2024 | 4 | 14 | 6 | W | 21.4189
2024 | 4 | 14 | 7 | W | 22.3981
2024 | 4 | 14 | 8 | W | 24.4696
2024 | 4 | 14 | 9 | W | 25.5928
2024 | 4 | 14 | 10 | W | 25.4596
2024 | 4 | 14 | 11 | W | 24.7485
2024 | 4 | 14 | 12 | W | 23.8394
2024 | 4 | 14 | 13 | W | 22.9341
2024 | 4 | 14 | 14 | W | 22.6438
2024 | 4 | 14 | 15 | W | 22.4817
2024 | 4 | 14 | 16 | W | 23.2058
2024 | 4 | 14 | 17 | W | 23.5747
2024 | 4 | 14 | 18 | W | 23.5194
2024 | 4 | 14 | 19 | W | 26.5334
2024 | 4 | 14 | 20 | W | 31.9116
2024 | 4 | 14 | 21 | W | 26.6848
2024 | 4 | 14 | 22 | O | 22.2448
2024 | 4 | 14 | 23 | O | 20.3083
2024 | 4 | 15 | 0 | O | 19.81
2024 | 4 | 15 | 1 | O | 19.4447
2024 | 4 | 15 | 2 | O | 18.9912
2024 | 4 | 15 | 3 | O | 18.8793
2024 | 4 | 15 | 4 | O | 19.6034
2024 | 4 | 15 | 5 | O | 21.6916
2024 | 4 | 15 | 6 | P | 28.4918
2024 | 4 | 15 | 7 | P | 28.1986
2024 | 4 | 15 | 8 | P | 26.8428
2024 | 4 | 15 | 9 | P | 27.1115
2024 | 4 | 15 | 10 | P | 27.858
2024 | 4 | 15 | 11 | P | 27.519
2024 | 4 | 15 | 12 | P | 27.3663
2024 | 4 | 15 | 13 | P | 27.273
2024 | 4 | 15 | 14 | P | 26.3775
2024 | 4 | 15 | 15 | P | 25.4682
2024 | 4 | 15 | 16 | P | 25.6041
2024 | 4 | 15 | 17 | P | 25.0247
2024 | 4 | 15 | 18 | P | 23.9914
2024 | 4 | 15 | 19 | P | 25.768
2024 | 4 | 15 | 20 | P | 30.7864
2024 | 4 | 15 | 21 | P | 25.8378
2024 | 4 | 15 | 22 | O | 22.946
2024 | 4 | 15 | 23 | O | 20.9484
2024 | 4 | 16 | 0 | O | 20.3978
2024 | 4 | 16 | 1 | O | 20.0216
2024 | 4 | 16 | 2 | O | 19.5547
2024 | 4 | 16 | 3 | O | 19.4394
2024 | 4 | 16 | 4 | O | 20.185
2024 | 4 | 16 | 5 | O | 22.3352
2024 | 4 | 16 | 6 | P | 29.8399
2024 | 4 | 16 | 7 | P | 29.5327
2024 | 4 | 16 | 8 | P | 28.1128
2024 | 4 | 16 | 9 | P | 28.3942
2024 | 4 | 16 | 10 | P | 29.176
2024 | 4 | 16 | 11 | P | 28.821
2024 | 4 | 16 | 12 | P | 28.6611
2024 | 4 | 16 | 13 | P | 28.5633
2024 | 4 | 16 | 14 | P | 27.6255
2024 | 4 | 16 | 15 | P | 26.6732
2024 | 4 | 16 | 16 | P | 26.8155
2024 | 4 | 16 | 17 | P | 26.2088
2024 | 4 | 16 | 18 | P | 25.1265
2024 | 4 | 16 | 19 | P | 26.9871
2024 | 4 | 16 | 20 | P | 32.243
2024 | 4 | 16 | 21 | P | 27.0603
2024 | 4 | 16 | 22 | O | 23.6267
2024 | 4 | 16 | 23 | O | 21.5699
2024 | 4 | 17 | 0 | O | 20.5942
2024 | 4 | 17 | 1 | O | 20.2145
2024 | 4 | 17 | 2 | O | 19.743
2024 | 4 | 17 | 3 | O | 19.6267
2024 | 4 | 17 | 4 | O | 20.3794
2024 | 4 | 17 | 5 | O | 22.5503
2024 | 4 | 17 | 6 | P | 29.4043
2024 | 4 | 17 | 7 | P | 29.1016
2024 | 4 | 17 | 8 | P | 27.7024
2024 | 4 | 17 | 9 | P | 27.9797
2024 | 4 | 17 | 10 | P | 28.7501
2024 | 4 | 17 | 11 | P | 28.4003
2024 | 4 | 17 | 12 | P | 28.2427
2024 | 4 | 17 | 13 | P | 28.1464
2024 | 4 | 17 | 14 | P | 27.2223
2024 | 4 | 17 | 15 | P | 26.2838
2024 | 4 | 17 | 16 | P | 26.4241
2024 | 4 | 17 | 17 | P | 25.8262
2024 | 4 | 17 | 18 | P | 24.7597
2024 | 4 | 17 | 19 | P | 26.5932
2024 | 4 | 17 | 20 | P | 31.7723
2024 | 4 | 17 | 21 | P | 26.6653
2024 | 4 | 17 | 22 | O | 23.8543
2024 | 4 | 17 | 23 | O | 21.7777
2024 | 4 | 18 | 0 | O | 21.0228
2024 | 4 | 18 | 1 | O | 20.6352
2024 | 4 | 18 | 2 | O | 20.1539
2024 | 4 | 18 | 3 | O | 20.0352
2024 | 4 | 18 | 4 | O | 20.8036
2024 | 4 | 18 | 5 | O | 23.0196
2024 | 4 | 18 | 6 | P | 30.5784
2024 | 4 | 18 | 7 | P | 30.2637
2024 | 4 | 18 | 8 | P | 28.8086
2024 | 4 | 18 | 9 | P | 29.0969
2024 | 4 | 18 | 10 | P | 29.8981
2024 | 4 | 18 | 11 | P | 29.5343
2024 | 4 | 18 | 12 | P | 29.3705
2024 | 4 | 18 | 13 | P | 29.2703
2024 | 4 | 18 | 14 | P | 28.3092
2024 | 4 | 18 | 15 | P | 27.3333
2024 | 4 | 18 | 16 | P | 27.4792
2024 | 4 | 18 | 17 | P | 26.8574
2024 | 4 | 18 | 18 | P | 25.7483
2024 | 4 | 18 | 19 | P | 27.655
2024 | 4 | 18 | 20 | P | 33.041
2024 | 4 | 18 | 21 | P | 27.73
2024 | 4 | 18 | 22 | O | 24.3507
2024 | 4 | 18 | 23 | O | 22.2309
2024 | 4 | 19 | 0 | O | 20.993
2024 | 4 | 19 | 1 | O | 20.6059
2024 | 4 | 19 | 2 | O | 20.1253
2024 | 4 | 19 | 3 | O | 20.0067
2024 | 4 | 19 | 4 | O | 20.774
2024 | 4 | 19 | 5 | O | 22.987
2024 | 4 | 19 | 6 | P | 28.225
2024 | 4 | 19 | 7 | P | 27.9344
2024 | 4 | 19 | 8 | P | 26.5913
2024 | 4 | 19 | 9 | P | 26.8575
2024 | 4 | 19 | 10 | P | 27.597
2024 | 4 | 19 | 11 | P | 27.2612
2024 | 4 | 19 | 12 | P | 27.11
2024 | 4 | 19 | 13 | P | 27.0175
2024 | 4 | 19 | 14 | P | 26.1304
2024 | 4 | 19 | 15 | P | 25.2296
2024 | 4 | 19 | 16 | P | 25.3643
2024 | 4 | 19 | 17 | P | 24.7904
2024 | 4 | 19 | 18 | P | 23.7666
2024 | 4 | 19 | 19 | P | 25.5266
2024 | 4 | 19 | 20 | P | 30.498
2024 | 4 | 19 | 21 | P | 25.5958
2024 | 4 | 19 | 22 | O | 24.3162
2024 | 4 | 19 | 23 | O | 22.1994
2024 | 4 | 20 | 0 | O | 20.7635
2024 | 4 | 20 | 1 | O | 20.3806
2024 | 4 | 20 | 2 | O | 19.9053
2024 | 4 | 20 | 3 | O | 19.788
2024 | 4 | 20 | 4 | O | 20.5469
2024 | 4 | 20 | 5 | O | 22.7356
2024 | 4 | 20 | 6 | W | 22.7983
2024 | 4 | 20 | 7 | W | 23.8405
2024 | 4 | 20 | 8 | W | 26.0454
2024 | 4 | 20 | 9 | W | 27.2409
2024 | 4 | 20 | 10 | W | 27.0991
2024 | 4 | 20 | 11 | W | 26.3422
2024 | 4 | 20 | 12 | W | 25.3747
2024 | 4 | 20 | 13 | W | 24.411
2024 | 4 | 20 | 14 | W | 24.102
2024 | 4 | 20 | 15 | W | 23.9294
2024 | 4 | 20 | 16 | W | 24.7002
2024 | 4 | 20 | 17 | W | 25.0928
2024 | 4 | 20 | 18 | W | 25.034
2024 | 4 | 20 | 19 | W | 28.2421
2024 | 4 | 20 | 20 | W | 33.9667
2024 | 4 | 20 | 21 | W | 28.4033
2024 | 4 | 20 | 22 | O | 24.0503
2024 | 4 | 20 | 23 | O | 21.9566
2024 | 4 | 21 | 0 | O | 19.8874
2024 | 4 | 21 | 1 | O | 19.5207
2024 | 4 | 21 | 2 | O | 19.0654
2024 | 4 | 21 | 3 | O | 18.9531
2024 | 4 | 21 | 4 | O | 19.68
2024 | 4 | 21 | 5 | O | 21.7763
2024 | 4 | 21 | 6 | W | 21.8359
2024 | 4 | 21 | 7 | W | 22.8341
2024 | 4 | 21 | 8 | W | 24.9459
2024 | 4 | 21 | 9 | W | 26.0909
2024 | 4 | 21 | 10 | W | 25.9551
2024 | 4 | 21 | 11 | W | 25.2302
2024 | 4 | 21 | 12 | W | 24.3035
2024 | 4 | 21 | 13 | W | 23.3805
2024 | 4 | 21 | 14 | W | 23.0846
2024 | 4 | 21 | 15 | W | 22.9193
2024 | 4 | 21 | 16 | W | 23.6575
2024 | 4 | 21 | 17 | W | 24.0335
2024 | 4 | 21 | 18 | W | 23.9772
2024 | 4 | 21 | 19 | W | 27.0499
2024 | 4 | 21 | 20 | W | 32.5328
2024 | 4 | 21 | 21 | W | 27.2042
2024 | 4 | 21 | 22 | O | 23.0355
2024 | 4 | 21 | 23 | O | 21.0302
2024 | 4 | 22 | 0 | O | 20.5866
2024 | 4 | 22 | 1 | O | 20.207
2024 | 4 | 22 | 2 | O | 19.7357
2024 | 4 | 22 | 3 | O | 19.6194
2024 | 4 | 22 | 4 | O | 20.3719
2024 | 4 | 22 | 5 | O | 22.542
2024 | 4 | 22 | 6 | P | 28.5043
2024 | 4 | 22 | 7 | P | 28.2109
2024 | 4 | 22 | 8 | P | 26.8545
2024 | 4 | 22 | 9 | P | 27.1233
2024 | 4 | 22 | 10 | P | 27.8701
2024 | 4 | 22 | 11 | P | 27.531
2024 | 4 | 22 | 12 | P | 27.3783
2024 | 4 | 22 | 13 | P | 27.2849
2024 | 4 | 22 | 14 | P | 26.389
2024 | 4 | 22 | 15 | P | 25.4793
2024 | 4 | 22 | 16 | P | 25.6153
2024 | 4 | 22 | 17 | P | 25.0357
2024 | 4 | 22 | 18 | P | 24.0018
2024 | 4 | 22 | 19 | P | 25.7792
2024 | 4 | 22 | 20 | P | 30.7998
2024 | 4 | 22 | 21 | P | 25.8491
2024 | 4 | 22 | 22 | O | 23.8454
2024 | 4 | 22 | 23 | O | 21.7696
2024 | 4 | 23 | 0 | O | 20.3696
2024 | 4 | 23 | 1 | O | 19.994
2024 | 4 | 23 | 2 | O | 19.5277
2024 | 4 | 23 | 3 | O | 19.4126
2024 | 4 | 23 | 4 | O | 20.1572
2024 | 4 | 23 | 5 | O | 22.3044
2024 | 4 | 23 | 6 | P | 27.9984
2024 | 4 | 23 | 7 | P | 27.7102
2024 | 4 | 23 | 8 | P | 26.3779
2024 | 4 | 23 | 9 | P | 26.642
2024 | 4 | 23 | 10 | P | 27.3755
2024 | 4 | 23 | 11 | P | 27.0424
2024 | 4 | 23 | 12 | P | 26.8924
2024 | 4 | 23 | 13 | P | 26.8007
2024 | 4 | 23 | 14 | P | 25.9207
2024 | 4 | 23 | 15 | P | 25.0271
2024 | 4 | 23 | 16 | P | 25.1607
2024 | 4 | 23 | 17 | P | 24.5914
2024 | 4 | 23 | 18 | P | 23.5759
2024 | 4 | 23 | 19 | P | 25.3217
2024 | 4 | 23 | 20 | P | 30.2532
2024 | 4 | 23 | 21 | P | 25.3904
2024 | 4 | 23 | 22 | O | 23.5941
2024 | 4 | 23 | 23 | O | 21.5402
2024 | 4 | 24 | 0 | O | 20.4396
2024 | 4 | 24 | 1 | O | 20.0626
2024 | 4 | 24 | 2 | O | 19.5947
2024 | 4 | 24 | 3 | O | 19.4793
2024 | 4 | 24 | 4 | O | 20.2264
2024 | 4 | 24 | 5 | O | 22.381
2024 | 4 | 24 | 6 | P | 28.6281
2024 | 4 | 24 | 7 | P | 28.3335
2024 | 4 | 24 | 8 | P | 26.9712
2024 | 4 | 24 | 9 | P | 27.2411
2024 | 4 | 24 | 10 | P | 27.9912
2024 | 4 | 24 | 11 | P | 27.6506
2024 | 4 | 24 | 12 | P | 27.4972
2024 | 4 | 24 | 13 | P | 27.4034
2024 | 4 | 24 | 14 | P | 26.5037
2024 | 4 | 24 | 15 | P | 25.59
2024 | 4 | 24 | 16 | P | 25.7266
2024 | 4 | 24 | 17 | P | 25.1444
2024 | 4 | 24 | 18 | P | 24.1061
2024 | 4 | 24 | 19 | P | 25.8912
2024 | 4 | 24 | 20 | P | 30.9336
2024 | 4 | 24 | 21 | P | 25.9614
2024 | 4 | 24 | 22 | O | 23.6751
2024 | 4 | 24 | 23 | O | 21.6141
2024 | 4 | 25 | 0 | O | 21.7379
2024 | 4 | 25 | 1 | O | 21.337
2024 | 4 | 25 | 2 | O | 20.8394
2024 | 4 | 25 | 3 | O | 20.7166
2024 | 4 | 25 | 4 | O | 21.5112
2024 | 4 | 25 | 5 | O | 23.8026
2024 | 4 | 25 | 6 | P | 28.2045
2024 | 4 | 25 | 7 | P | 27.9142
2024 | 4 | 25 | 8 | P | 26.572
2024 | 4 | 25 | 9 | P | 26.838
2024 | 4 | 25 | 10 | P | 27.577
2024 | 4 | 25 | 11 | P | 27.2414
2024 | 4 | 25 | 12 | P | 27.0903
2024 | 4 | 25 | 13 | P | 26.9979
2024 | 4 | 25 | 14 | P | 26.1115
2024 | 4 | 25 | 15 | P | 25.2113
2024 | 4 | 25 | 16 | P | 25.3459
2024 | 4 | 25 | 17 | P | 24.7723
2024 | 4 | 25 | 18 | P | 23.7494
2024 | 4 | 25 | 19 | P | 25.5081
2024 | 4 | 25 | 20 | P | 30.4759
2024 | 4 | 25 | 21 | P | 25.5772
2024 | 4 | 25 | 22 | O | 25.179
2024 | 4 | 25 | 23 | O | 22.9871
2024 | 4 | 26 | 0 | O | 20.9768
2024 | 4 | 26 | 1 | O | 20.5899
2024 | 4 | 26 | 2 | O | 20.1097
2024 | 4 | 26 | 3 | O | 19.9913
2024 | 4 | 26 | 4 | O | 20.758
2024 | 4 | 26 | 5 | O | 22.9692
2024 | 4 | 26 | 6 | P | 27.574
2024 | 4 | 26 | 7 | P | 27.2902
2024 | 4 | 26 | 8 | P | 25.978
2024 | 4 | 26 | 9 | P | 26.2381
2024 | 4 | 26 | 10 | P | 26.9606
2024 | 4 | 26 | 11 | P | 26.6325
2024 | 4 | 26 | 12 | P | 26.4847
2024 | 4 | 26 | 13 | P | 26.3944
2024 | 4 | 26 | 14 | P | 25.5278
2024 | 4 | 26 | 15 | P | 24.6477
2024 | 4 | 26 | 16 | P | 24.7793
2024 | 4 | 26 | 17 | P | 24.2186
2024 | 4 | 26 | 18 | P | 23.2185
2024 | 4 | 26 | 19 | P | 24.9379
2024 | 4 | 26 | 20 | P | 29.7946
2024 | 4 | 26 | 21 | P | 25.0055
2024 | 4 | 26 | 22 | O | 24.2974
2024 | 4 | 26 | 23 | O | 22.1822
2024 | 4 | 27 | 0 | O | 19.3299
2024 | 4 | 27 | 1 | O | 18.9735
2024 | 4 | 27 | 2 | O | 18.531
2024 | 4 | 27 | 3 | O | 18.4218
2024 | 4 | 27 | 4 | O | 19.1283
2024 | 4 | 27 | 5 | O | 21.1659
2024 | 4 | 27 | 6 | W | 22.8898
2024 | 4 | 27 | 7 | W | 23.9362
2024 | 4 | 27 | 8 | W | 26.15
2024 | 4 | 27 | 9 | W | 27.3502
2024 | 4 | 27 | 10 | W | 27.2079
2024 | 4 | 27 | 11 | W | 26.448
2024 | 4 | 27 | 12 | W | 25.4765
2024 | 4 | 27 | 13 | W | 24.5089
2024 | 4 | 27 | 14 | W | 24.1988
2024 | 4 | 27 | 15 | W | 24.0255
2024 | 4 | 27 | 16 | W | 24.7993
2024 | 4 | 27 | 17 | W | 25.1935
2024 | 4 | 27 | 18 | W | 25.1345
2024 | 4 | 27 | 19 | W | 28.3555
2024 | 4 | 27 | 20 | W | 34.103
2024 | 4 | 27 | 21 | W | 28.5172
2024 | 4 | 27 | 22 | O | 22.3898
2024 | 4 | 27 | 23 | O | 20.4407
2024 | 4 | 28 | 0 | O | 18.7097
2024 | 4 | 28 | 1 | O | 18.3647
2024 | 4 | 28 | 2 | O | 17.9364
2024 | 4 | 28 | 3 | O | 17.8307
2024 | 4 | 28 | 4 | O | 18.5146
2024 | 4 | 28 | 5 | O | 20.4868
2024 | 4 | 28 | 6 | W | 21.2852
2024 | 4 | 28 | 7 | W | 22.2583
2024 | 4 | 28 | 8 | W | 24.3169
2024 | 4 | 28 | 9 | W | 25.433
2024 | 4 | 28 | 10 | W | 25.3006
2024 | 4 | 28 | 11 | W | 24.594
2024 | 4 | 28 | 12 | W | 23.6906
2024 | 4 | 28 | 13 | W | 22.7909
2024 | 4 | 28 | 14 | W | 22.5024
2024 | 4 | 28 | 15 | W | 22.3413
2024 | 4 | 28 | 16 | W | 23.0609
2024 | 4 | 28 | 17 | W | 23.4275
2024 | 4 | 28 | 18 | W | 23.3726
2024 | 4 | 28 | 19 | W | 26.3678
2024 | 4 | 28 | 20 | W | 31.7124
2024 | 4 | 28 | 21 | W | 26.5182
2024 | 4 | 28 | 22 | O | 21.6715
2024 | 4 | 28 | 23 | O | 19.7849
2024 | 4 | 29 | 0 | O | 19.7751
2024 | 4 | 29 | 1 | O | 19.4104
2024 | 4 | 29 | 2 | O | 18.9577
2024 | 4 | 29 | 3 | O | 18.846
2024 | 4 | 29 | 4 | O | 19.5688
2024 | 4 | 29 | 5 | O | 21.6533
2024 | 4 | 29 | 6 | P | 28.0133
2024 | 4 | 29 | 7 | P | 27.7249
2024 | 4 | 29 | 8 | P | 26.3919
2024 | 4 | 29 | 9 | P | 26.6561
2024 | 4 | 29 | 10 | P | 27.39
2024 | 4 | 29 | 11 | P | 27.0568
2024 | 4 | 29 | 12 | P | 26.9066
2024 | 4 | 29 | 13 | P | 26.8149
2024 | 4 | 29 | 14 | P | 25.9344
2024 | 4 | 29 | 15 | P | 25.0404
2024 | 4 | 29 | 16 | P | 25.174
2024 | 4 | 29 | 17 | P | 24.6044
2024 | 4 | 29 | 18 | P | 23.5884
2024 | 4 | 29 | 19 | P | 25.3351
2024 | 4 | 29 | 20 | P | 30.2692
2024 | 4 | 29 | 21 | P | 25.4038
2024 | 4 | 29 | 22 | O | 22.9054
2024 | 4 | 29 | 23 | O | 20.9115
2024 | 4 | 30 | 0 | O | 20.562
2024 | 4 | 30 | 1 | O | 20.1828
2024 | 4 | 30 | 2 | O | 19.7121
2024 | 4 | 30 | 3 | O | 19.5959
2024 | 4 | 30 | 4 | O | 20.3475
2024 | 4 | 30 | 5 | O | 22.515
2024 | 4 | 30 | 6 | P | 29.3483
2024 | 4 | 30 | 7 | P | 29.0462
2024 | 4 | 30 | 8 | P | 27.6497
2024 | 4 | 30 | 9 | P | 27.9264
2024 | 4 | 30 | 10 | P | 28.6954
2024 | 4 | 30 | 11 | P | 28.3462
2024 | 4 | 30 | 12 | P | 28.1889
2024 | 4 | 30 | 13 | P | 28.0928
2024 | 4 | 30 | 14 | P | 27.1704
2024 | 4 | 30 | 15 | P | 26.2337
2024 | 4 | 30 | 16 | P | 26.3738
2024 | 4 | 30 | 17 | P | 25.777
2024 | 4 | 30 | 18 | P | 24.7125
2024 | 4 | 30 | 19 | P | 26.5425
2024 | 4 | 30 | 20 | P | 31.7118
2024 | 4 | 30 | 21 | P | 26.6145
2024 | 4 | 30 | 22 | O | 23.8169
2024 | 4 | 30 | 23 | O | 21.7436
2024 | 5 | 1 | 0 | O | 17.2102
2024 | 5 | 1 | 1 | O | 16.4868
2024 | 5 | 1 | 2 | O | 15.437
2024 | 5 | 1 | 3 | O | 14.7897
2024 | 5 | 1 | 4 | O | 15.3219
2024 | 5 | 1 | 5 | O | 16.9453
2024 | 5 | 1 | 6 | P | 21.4331
2024 | 5 | 1 | 7 | P | 22.5938
2024 | 5 | 1 | 8 | P | 23.143
2024 | 5 | 1 | 9 | P | 24.3908
2024 | 5 | 1 | 10 | P | 25.9072
2024 | 5 | 1 | 11 | P | 26.9511
2024 | 5 | 1 | 12 | P | 27.9896
2024 | 5 | 1 | 13 | P | 29.1681
2024 | 5 | 1 | 14 | P | 30.068
2024 | 5 | 1 | 15 | P | 31.6213
2024 | 5 | 1 | 16 | P | 33.0604
2024 | 5 | 1 | 17 | P | 31.3391
2024 | 5 | 1 | 18 | P | 27.2864
2024 | 5 | 1 | 19 | P | 25.2877
2024 | 5 | 1 | 20 | P | 27.9141
2024 | 5 | 1 | 21 | P | 25.9189
2024 | 5 | 1 | 22 | O | 21.5618
2024 | 5 | 1 | 23 | O | 18.8829
2024 | 5 | 2 | 0 | O | 17.3035
2024 | 5 | 2 | 1 | O | 16.5762
2024 | 5 | 2 | 2 | O | 15.5207
2024 | 5 | 2 | 3 | O | 14.8698
2024 | 5 | 2 | 4 | O | 15.4049
2024 | 5 | 2 | 5 | O | 17.0372
2024 | 5 | 2 | 6 | P | 20.9148
2024 | 5 | 2 | 7 | P | 22.0474
2024 | 5 | 2 | 8 | P | 22.5834
2024 | 5 | 2 | 9 | P | 23.801
2024 | 5 | 2 | 10 | P | 25.2808
2024 | 5 | 2 | 11 | P | 26.2994
2024 | 5 | 2 | 12 | P | 27.3128
2024 | 5 | 2 | 13 | P | 28.4628
2024 | 5 | 2 | 14 | P | 29.3409
2024 | 5 | 2 | 15 | P | 30.8566
2024 | 5 | 2 | 16 | P | 32.2609
2024 | 5 | 2 | 17 | P | 30.5813
2024 | 5 | 2 | 18 | P | 26.6266
2024 | 5 | 2 | 19 | P | 24.6762
2024 | 5 | 2 | 20 | P | 27.2391
2024 | 5 | 2 | 21 | P | 25.2921
2024 | 5 | 2 | 22 | O | 21.6787
2024 | 5 | 2 | 23 | O | 18.9852
2024 | 5 | 3 | 0 | O | 17.1605
2024 | 5 | 3 | 1 | O | 16.4392
2024 | 5 | 3 | 2 | O | 15.3924
2024 | 5 | 3 | 3 | O | 14.7469
2024 | 5 | 3 | 4 | O | 15.2776
2024 | 5 | 3 | 5 | O | 16.8963
2024 | 5 | 3 | 6 | P | 20.1778
2024 | 5 | 3 | 7 | P | 21.2705
2024 | 5 | 3 | 8 | P | 21.7876
2024 | 5 | 3 | 9 | P | 22.9623
2024 | 5 | 3 | 10 | P | 24.3899
2024 | 5 | 3 | 11 | P | 25.3727
2024 | 5 | 3 | 12 | P | 26.3503
2024 | 5 | 3 | 13 | P | 27.4598
2024 | 5 | 3 | 14 | P | 28.307
2024 | 5 | 3 | 15 | P | 29.7693
2024 | 5 | 3 | 16 | P | 31.1241
2024 | 5 | 3 | 17 | P | 29.5036
2024 | 5 | 3 | 18 | P | 25.6883
2024 | 5 | 3 | 19 | P | 23.8066
2024 | 5 | 3 | 20 | P | 26.2793
2024 | 5 | 3 | 21 | P | 24.4009
2024 | 5 | 3 | 22 | O | 21.4995
2024 | 5 | 3 | 23 | O | 18.8283
2024 | 5 | 4 | 0 | O | 16.563
2024 | 5 | 4 | 1 | O | 15.8668
2024 | 5 | 4 | 2 | O | 14.8565
2024 | 5 | 4 | 3 | O | 14.2335
2024 | 5 | 4 | 4 | O | 14.7456
2024 | 5 | 4 | 5 | O | 16.3081
2024 | 5 | 4 | 6 | W | 16.4403
2024 | 5 | 4 | 7 | W | 18.4481
2024 | 5 | 4 | 8 | W | 21.043
2024 | 5 | 4 | 9 | W | 22.8985
2024 | 5 | 4 | 10 | W | 24.0917
2024 | 5 | 4 | 11 | W | 25.131
2024 | 5 | 4 | 12 | W | 26.1249
2024 | 5 | 4 | 13 | W | 26.7223
2024 | 5 | 4 | 14 | W | 27.119
2024 | 5 | 4 | 15 | W | 27.5887
2024 | 5 | 4 | 16 | W | 29.3801
2024 | 5 | 4 | 17 | W | 29.1498
2024 | 5 | 4 | 18 | W | 27.2898
2024 | 5 | 4 | 19 | W | 26.4295
2024 | 5 | 4 | 20 | W | 29.0741
2024 | 5 | 4 | 21 | W | 27.2181
2024 | 5 | 4 | 22 | O | 20.751
2024 | 5 | 4 | 23 | O | 18.1728
2024 | 5 | 5 | 0 | O | 16.2989
2024 | 5 | 5 | 1 | O | 15.6138
2024 | 5 | 5 | 2 | O | 14.6196
2024 | 5 | 5 | 3 | O | 14.0065
2024 | 5 | 5 | 4 | O | 14.5105
2024 | 5 | 5 | 5 | O | 16.048
2024 | 5 | 5 | 6 | W | 16.4167
2024 | 5 | 5 | 7 | W | 18.4217
2024 | 5 | 5 | 8 | W | 21.0128
2024 | 5 | 5 | 9 | W | 22.8657
2024 | 5 | 5 | 10 | W | 24.0572
2024 | 5 | 5 | 11 | W | 25.095
2024 | 5 | 5 | 12 | W | 26.0875
2024 | 5 | 5 | 13 | W | 26.6841
2024 | 5 | 5 | 14 | W | 27.0801
2024 | 5 | 5 | 15 | W | 27.5492
2024 | 5 | 5 | 16 | W | 29.338
2024 | 5 | 5 | 17 | W | 29.1081
2024 | 5 | 5 | 18 | W | 27.2507
2024 | 5 | 5 | 19 | W | 26.3917
2024 | 5 | 5 | 20 | W | 29.0325
2024 | 5 | 5 | 21 | W | 27.1791
2024 | 5 | 5 | 22 | O | 20.4201
2024 | 5 | 5 | 23 | O | 17.883
2024 | 5 | 6 | 0 | O | 16.9699
2024 | 5 | 6 | 1 | O | 16.2566
2024 | 5 | 6 | 2 | O | 15.2214
2024 | 5 | 6 | 3 | O | 14.5832
2024 | 5 | 6 | 4 | O | 15.1079
2024 | 5 | 6 | 5 | O | 16.7087
2024 | 5 | 6 | 6 | P | 19.4973
2024 | 5 | 6 | 7 | P | 20.5532
2024 | 5 | 6 | 8 | P | 21.0528
2024 | 5 | 6 | 9 | P | 22.1879
2024 | 5 | 6 | 10 | P | 23.5674
2024 | 5 | 6 | 11 | P | 24.517
2024 | 5 | 6 | 12 | P | 25.4617
2024 | 5 | 6 | 13 | P | 26.5337
2024 | 5 | 6 | 14 | P | 27.3523
2024 | 5 | 6 | 15 | P | 28.7653
2024 | 5 | 6 | 16 | P | 30.0744
2024 | 5 | 6 | 17 | P | 28.5086
2024 | 5 | 6 | 18 | P | 24.822
2024 | 5 | 6 | 19 | P | 23.0038
2024 | 5 | 6 | 20 | P | 25.393
2024 | 5 | 6 | 21 | P | 23.578
2024 | 5 | 6 | 22 | O | 21.2608
2024 | 5 | 6 | 23 | O | 18.6192
2024 | 5 | 7 | 0 | O | 17.1546
2024 | 5 | 7 | 1 | O | 16.4336
2024 | 5 | 7 | 2 | O | 15.3871
2024 | 5 | 7 | 3 | O | 14.7419
2024 | 5 | 7 | 4 | O | 15.2723
2024 | 5 | 7 | 5 | O | 16.8906
2024 | 5 | 7 | 6 | P | 19.8353
2024 | 5 | 7 | 7 | P | 20.9095
2024 | 5 | 7 | 8 | P | 21.4178
2024 | 5 | 7 | 9 | P | 22.5726
2024 | 5 | 7 | 10 | P | 23.976
2024 | 5 | 7 | 11 | P | 24.9421
2024 | 5 | 7 | 12 | P | 25.9031
2024 | 5 | 7 | 13 | P | 26.9938
2024 | 5 | 7 | 14 | P | 27.8266
2024 | 5 | 7 | 15 | P | 29.2641
2024 | 5 | 7 | 16 | P | 30.5959
2024 | 5 | 7 | 17 | P | 29.003
2024 | 5 | 7 | 18 | P | 25.2524
2024 | 5 | 7 | 19 | P | 23.4026
2024 | 5 | 7 | 20 | P | 25.8333
2024 | 5 | 7 | 21 | P | 23.9868
2024 | 5 | 7 | 22 | O | 21.4922
2024 | 5 | 7 | 23 | O | 18.8219
2024 | 5 | 8 | 0 | O | 17.1908
2024 | 5 | 8 | 1 | O | 16.4683
2024 | 5 | 8 | 2 | O | 15.4196
2024 | 5 | 8 | 3 | O | 14.773
2024 | 5 | 8 | 4 | O | 15.3046
2024 | 5 | 8 | 5 | O | 16.9263
2024 | 5 | 8 | 6 | P | 20.372
2024 | 5 | 8 | 7 | P | 21.4752
2024 | 5 | 8 | 8 | P | 21.9973
2024 | 5 | 8 | 9 | P | 23.1833
2024 | 5 | 8 | 10 | P | 24.6246
2024 | 5 | 8 | 11 | P | 25.6168
2024 | 5 | 8 | 12 | P | 26.6039
2024 | 5 | 8 | 13 | P | 27.7241
2024 | 5 | 8 | 14 | P | 28.5794
2024 | 5 | 8 | 15 | P | 30.0558
2024 | 5 | 8 | 16 | P | 31.4236
2024 | 5 | 8 | 17 | P | 29.7876
2024 | 5 | 8 | 18 | P | 25.9355
2024 | 5 | 8 | 19 | P | 24.0357
2024 | 5 | 8 | 20 | P | 26.5322
2024 | 5 | 8 | 21 | P | 24.6357
2024 | 5 | 8 | 22 | O | 21.5376
2024 | 5 | 8 | 23 | O | 18.8616
2024 | 5 | 9 | 0 | O | 17.2034
2024 | 5 | 9 | 1 | O | 16.4804
2024 | 5 | 9 | 2 | O | 15.4309
2024 | 5 | 9 | 3 | O | 14.7839
2024 | 5 | 9 | 4 | O | 15.3158
2024 | 5 | 9 | 5 | O | 16.9387
2024 | 5 | 9 | 6 | P | 21.1992
2024 | 5 | 9 | 7 | P | 22.3472
2024 | 5 | 9 | 8 | P | 22.8905
2024 | 5 | 9 | 9 | P | 24.1247
2024 | 5 | 9 | 10 | P | 25.6245
2024 | 5 | 9 | 11 | P | 26.657
2024 | 5 | 9 | 12 | P | 27.6842
2024 | 5 | 9 | 13 | P | 28.8498
2024 | 5 | 9 | 14 | P | 29.7399
2024 | 5 | 9 | 15 | P | 31.2762
2024 | 5 | 9 | 16 | P | 32.6996
2024 | 5 | 9 | 17 | P | 30.9971
2024 | 5 | 9 | 18 | P | 26.9886
2024 | 5 | 9 | 19 | P | 25.0117
2024 | 5 | 9 | 20 | P | 27.6095
2024 | 5 | 9 | 21 | P | 25.6361
2024 | 5 | 9 | 22 | O | 21.5533
2024 | 5 | 9 | 23 | O | 18.8755
2024 | 5 | 10 | 0 | O | 17.1573
2024 | 5 | 10 | 1 | O | 16.4362
2024 | 5 | 10 | 2 | O | 15.3895
2024 | 5 | 10 | 3 | O | 14.7442
2024 | 5 | 10 | 4 | O | 15.2747
2024 | 5 | 10 | 5 | O | 16.8932
2024 | 5 | 10 | 6 | P | 19.5425
2024 | 5 | 10 | 7 | P | 20.6009
2024 | 5 | 10 | 8 | P | 21.1017
2024 | 5 | 10 | 9 | P | 22.2394
2024 | 5 | 10 | 10 | P | 23.622
2024 | 5 | 10 | 11 | P | 24.5739
2024 | 5 | 10 | 12 | P | 25.5207
2024 | 5 | 10 | 13 | P | 26.5953
2024 | 5 | 10 | 14 | P | 27.4158
2024 | 5 | 10 | 15 | P | 28.8321
2024 | 5 | 10 | 16 | P | 30.1442
2024 | 5 | 10 | 17 | P | 28.5748
2024 | 5 | 10 | 18 | P | 24.8796
2024 | 5 | 10 | 19 | P | 23.0571
2024 | 5 | 10 | 20 | P | 25.4519
2024 | 5 | 10 | 21 | P | 23.6327
2024 | 5 | 10 | 22 | O | 21.4955
2024 | 5 | 10 | 23 | O | 18.8248
2024 | 5 | 11 | 0 | O | 16.5312
2024 | 5 | 11 | 1 | O | 15.8364
2024 | 5 | 11 | 2 | O | 14.828
2024 | 5 | 11 | 3 | O | 14.2062
2024 | 5 | 11 | 4 | O | 14.7174
2024 | 5 | 11 | 5 | O | 16.2768
2024 | 5 | 11 | 6 | W | 16.3693
2024 | 5 | 11 | 7 | W | 18.3684
2024 | 5 | 11 | 8 | W | 20.9521
2024 | 5 | 11 | 9 | W | 22.7996
2024 | 5 | 11 | 10 | W | 23.9876
2024 | 5 | 11 | 11 | W | 25.0224
2024 | 5 | 11 | 12 | W | 26.012
2024 | 5 | 11 | 13 | W | 26.6069
2024 | 5 | 11 | 14 | W | 27.0018
2024 | 5 | 11 | 15 | W | 27.4695
2024 | 5 | 11 | 16 | W | 29.2532
2024 | 5 | 11 | 17 | W | 29.0239
2024 | 5 | 11 | 18 | W | 27.1719
2024 | 5 | 11 | 19 | W | 26.3153
2024 | 5 | 11 | 20 | W | 28.9485
2024 | 5 | 11 | 21 | W | 27.1005
2024 | 5 | 11 | 22 | O | 20.7111
2024 | 5 | 11 | 23 | O | 18.1379
2024 | 5 | 12 | 0 | O | 16.2896
2024 | 5 | 12 | 1 | O | 15.6049
2024 | 5 | 12 | 2 | O | 14.6112
2024 | 5 | 12 | 3 | O | 13.9985
2024 | 5 | 12 | 4 | O | 14.5022
2024 | 5 | 12 | 5 | O | 16.0389
2024 | 5 | 12 | 6 | W | 15.9533
2024 | 5 | 12 | 7 | W | 17.9017
2024 | 5 | 12 | 8 | W | 20.4197
2024 | 5 | 12 | 9 | W | 22.2203
2024 | 5 | 12 | 10 | W | 23.3781
2024 | 5 | 12 | 11 | W | 24.3866
2024 | 5 | 12 | 12 | W | 25.3511
2024 | 5 | 12 | 13 | W | 25.9308
2024 | 5 | 12 | 14 | W | 26.3157
2024 | 5 | 12 | 15 | W | 26.7716
2024 | 5 | 12 | 16 | W | 28.5099
2024 | 5 | 12 | 17 | W | 28.2865
2024 | 5 | 12 | 18 | W | 26.4815
2024 | 5 | 12 | 19 | W | 25.6467
2024 | 5 | 12 | 20 | W | 28.213
2024 | 5 | 12 | 21 | W | 26.4119
2024 | 5 | 12 | 22 | O | 20.4084
2024 | 5 | 12 | 23 | O | 17.8728
2024 | 5 | 13 | 0 | O | 17.022
2024 | 5 | 13 | 1 | O | 16.3065
2024 | 5 | 13 | 2 | O | 15.2681
2024 | 5 | 13 | 3 | O | 14.6279
2024 | 5 | 13 | 4 | O | 15.1543
2024 | 5 | 13 | 5 | O | 16.76
2024 | 5 | 13 | 6 | P | 19.3351
2024 | 5 | 13 | 7 | P | 20.3822
2024 | 5 | 13 | 8 | P | 20.8777
2024 | 5 | 13 | 9 | P | 22.0034
2024 | 5 | 13 | 10 | P | 23.3713
2024 | 5 | 13 | 11 | P | 24.3131
2024 | 5 | 13 | 12 | P | 25.2499
2024 | 5 | 13 | 13 | P | 26.313
2024 | 5 | 13 | 14 | P | 27.1248
2024 | 5 | 13 | 15 | P | 28.5261
2024 | 5 | 13 | 16 | P | 29.8243
2024 | 5 | 13 | 17 | P | 28.2715
2024 | 5 | 13 | 18 | P | 24.6155
2024 | 5 | 13 | 19 | P | 22.8124
2024 | 5 | 13 | 20 | P | 25.1818
2024 | 5 | 13 | 21 | P | 23.3819
2024 | 5 | 13 | 22 | O | 21.326
2024 | 5 | 13 | 23 | O | 18.6763
2024 | 5 | 14 | 0 | O | 17.3237
2024 | 5 | 14 | 1 | O | 16.5956
2024 | 5 | 14 | 2 | O | 15.5388
2024 | 5 | 14 | 3 | O | 14.8872
2024 | 5 | 14 | 4 | O | 15.4229
2024 | 5 | 14 | 5 | O | 17.0571
2024 | 5 | 14 | 6 | P | 20.4149
2024 | 5 | 14 | 7 | P | 21.5205
2024 | 5 | 14 | 8 | P | 22.0436
2024 | 5 | 14 | 9 | P | 23.2322
2024 | 5 | 14 | 10 | P | 24.6765
2024 | 5 | 14 | 11 | P | 25.6708
2024 | 5 | 14 | 12 | P | 26.66
2024 | 5 | 14 | 13 | P | 27.7825
2024 | 5 | 14 | 14 | P | 28.6396
2024 | 5 | 14 | 15 | P | 30.1191
2024 | 5 | 14 | 16 | P | 31.4899
2024 | 5 | 14 | 17 | P | 29.8504
2024 | 5 | 14 | 18 | P | 25.9902
2024 | 5 | 14 | 19 | P | 24.0864
2024 | 5 | 14 | 20 | P | 26.5881
2024 | 5 | 14 | 21 | P | 24.6876
2024 | 5 | 14 | 22 | O | 21.704
2024 | 5 | 14 | 23 | O | 19.0074
2024 | 5 | 15 | 0 | O | 17.4996
2024 | 5 | 15 | 1 | O | 16.764
2024 | 5 | 15 | 2 | O | 15.6965
2024 | 5 | 15 | 3 | O | 15.0383
2024 | 5 | 15 | 4 | O | 15.5794
2024 | 5 | 15 | 5 | O | 17.2302
2024 | 5 | 15 | 6 | P | 22.5579
2024 | 5 | 15 | 7 | P | 23.7796
2024 | 5 | 15 | 8 | P | 24.3576
2024 | 5 | 15 | 9 | P | 25.6709
2024 | 5 | 15 | 10 | P | 27.2669
2024 | 5 | 15 | 11 | P | 28.3656
2024 | 5 | 15 | 12 | P | 29.4586
2024 | 5 | 15 | 13 | P | 30.6989
2024 | 5 | 15 | 14 | P | 31.6461
2024 | 5 | 15 | 15 | P | 33.2809
2024 | 5 | 15 | 16 | P | 34.7955
2024 | 5 | 15 | 17 | P | 32.9839
2024 | 5 | 15 | 18 | P | 28.7185
2024 | 5 | 15 | 19 | P | 26.6148
2024 | 5 | 15 | 20 | P | 29.3792
2024 | 5 | 15 | 21 | P | 27.2792
2024 | 5 | 15 | 22 | O | 21.9243
2024 | 5 | 15 | 23 | O | 19.2004
2024 | 5 | 16 | 0 | O | 17.472
2024 | 5 | 16 | 1 | O | 16.7376
2024 | 5 | 16 | 2 | O | 15.6718
2024 | 5 | 16 | 3 | O | 15.0146
2024 | 5 | 16 | 4 | O | 15.5549
2024 | 5 | 16 | 5 | O | 17.2031
2024 | 5 | 16 | 6 | P | 20.9302
2024 | 5 | 16 | 7 | P | 22.0637
2024 | 5 | 16 | 8 | P | 22.6001
2024 | 5 | 16 | 9 | P | 23.8186
2024 | 5 | 16 | 10 | P | 25.2994
2024 | 5 | 16 | 11 | P | 26.3188
2024 | 5 | 16 | 12 | P | 27.333
2024 | 5 | 16 | 13 | P | 28.4838
2024 | 5 | 16 | 14 | P | 29.3626
2024 | 5 | 16 | 15 | P | 30.8794
2024 | 5 | 16 | 16 | P | 32.2847
2024 | 5 | 16 | 17 | P | 30.6039
2024 | 5 | 16 | 18 | P | 26.6462
2024 | 5 | 16 | 19 | P | 24.6944
2024 | 5 | 16 | 20 | P | 27.2593
2024 | 5 | 16 | 21 | P | 25.3108
2024 | 5 | 16 | 22 | O | 21.8898
2024 | 5 | 16 | 23 | O | 19.1701
2024 | 5 | 17 | 0 | O | 17.2909
2024 | 5 | 17 | 1 | O | 16.5642
2024 | 5 | 17 | 2 | O | 15.5094
2024 | 5 | 17 | 3 | O | 14.8591
2024 | 5 | 17 | 4 | O | 15.3937
2024 | 5 | 17 | 5 | O | 17.0248
2024 | 5 | 17 | 6 | P | 20.7749
2024 | 5 | 17 | 7 | P | 21.8999
2024 | 5 | 17 | 8 | P | 22.4323
2024 | 5 | 17 | 9 | P | 23.6418
2024 | 5 | 17 | 10 | P | 25.1116
2024 | 5 | 17 | 11 | P | 26.1235
2024 | 5 | 17 | 12 | P | 27.1301
2024 | 5 | 17 | 13 | P | 28.2724
2024 | 5 | 17 | 14 | P | 29.1446
2024 | 5 | 17 | 15 | P | 30.6502
2024 | 5 | 17 | 16 | P | 32.0451
2024 | 5 | 17 | 17 | P | 30.3767
2024 | 5 | 17 | 18 | P | 26.4484
2024 | 5 | 17 | 19 | P | 24.5111
2024 | 5 | 17 | 20 | P | 27.0569
2024 | 5 | 17 | 21 | P | 25.1229
2024 | 5 | 17 | 22 | O | 21.663
2024 | 5 | 17 | 23 | O | 18.9715
2024 | 5 | 18 | 0 | O | 17.0369
2024 | 5 | 18 | 1 | O | 16.3208
2024 | 5 | 18 | 2 | O | 15.2815
2024 | 5 | 18 | 3 | O | 14.6407
2024 | 5 | 18 | 4 | O | 15.1676
2024 | 5 | 18 | 5 | O | 16.7747
2024 | 5 | 18 | 6 | W | 17.5551
2024 | 5 | 18 | 7 | W | 19.699
2024 | 5 | 18 | 8 | W | 22.4699
2024 | 5 | 18 | 9 | W | 24.4512
2024 | 5 | 18 | 10 | W | 25.7253
2024 | 5 | 18 | 11 | W | 26.835
2024 | 5 | 18 | 12 | W | 27.8964
2024 | 5 | 18 | 13 | W | 28.5343
2024 | 5 | 18 | 14 | W | 28.9579
2024 | 5 | 18 | 15 | W | 29.4595
2024 | 5 | 18 | 16 | W | 31.3723
2024 | 5 | 18 | 17 | W | 31.1264
2024 | 5 | 18 | 18 | W | 29.1403
2024 | 5 | 18 | 19 | W | 28.2217
2024 | 5 | 18 | 20 | W | 31.0456
2024 | 5 | 18 | 21 | W | 29.0637
2024 | 5 | 18 | 22 | O | 21.3447
2024 | 5 | 18 | 23 | O | 18.6927
2024 | 5 | 19 | 0 | O | 17.0218
2024 | 5 | 19 | 1 | O | 16.3063
2024 | 5 | 19 | 2 | O | 15.268
2024 | 5 | 19 | 3 | O | 14.6278
2024 | 5 | 19 | 4 | O | 15.1541
2024 | 5 | 19 | 5 | O | 16.7598
2024 | 5 | 19 | 6 | W | 18.2135
2024 | 5 | 19 | 7 | W | 20.4379
2024 | 5 | 19 | 8 | W | 23.3127
2024 | 5 | 19 | 9 | W | 25.3683
2024 | 5 | 19 | 10 | W | 26.6902
2024 | 5 | 19 | 11 | W | 27.8416
2024 | 5 | 19 | 12 | W | 28.9427
2024 | 5 | 19 | 13 | W | 29.6046
2024 | 5 | 19 | 14 | W | 30.044
2024 | 5 | 19 | 15 | W | 30.5645
2024 | 5 | 19 | 16 | W | 32.549
2024 | 5 | 19 | 17 | W | 32.2939
2024 | 5 | 19 | 18 | W | 30.2333
2024 | 5 | 19 | 19 | W | 29.2802
2024 | 5 | 19 | 20 | W | 32.21
2024 | 5 | 19 | 21 | W | 30.1538
2024 | 5 | 19 | 22 | O | 21.3258
2024 | 5 | 19 | 23 | O | 18.6762
2024 | 5 | 20 | 0 | O | 17.8842
2024 | 5 | 20 | 1 | O | 17.1325
2024 | 5 | 20 | 2 | O | 16.0415
2024 | 5 | 20 | 3 | O | 15.3689
2024 | 5 | 20 | 4 | O | 15.9219
2024 | 5 | 20 | 5 | O | 17.6089
2024 | 5 | 20 | 6 | P | 23.861
2024 | 5 | 20 | 7 | P | 25.1532
2024 | 5 | 20 | 8 | P | 25.7646
2024 | 5 | 20 | 9 | P | 27.1538
2024 | 5 | 20 | 10 | P | 28.842
2024 | 5 | 20 | 11 | P | 30.0041
2024 | 5 | 20 | 12 | P | 31.1602
2024 | 5 | 20 | 13 | P | 32.4722
2024 | 5 | 20 | 14 | P | 33.474
2024 | 5 | 20 | 15 | P | 35.2033
2024 | 5 | 20 | 16 | P | 36.8054
2024 | 5 | 20 | 17 | P | 34.8892
2024 | 5 | 20 | 18 | P | 30.3774
2024 | 5 | 20 | 19 | P | 28.1522
2024 | 5 | 20 | 20 | P | 31.0762
2024 | 5 | 20 | 21 | P | 28.8549
2024 | 5 | 20 | 22 | O | 22.4062
2024 | 5 | 20 | 23 | O | 19.6224
2024 | 5 | 21 | 0 | O | 17.9939
2024 | 5 | 21 | 1 | O | 17.2376
2024 | 5 | 21 | 2 | O | 16.1399
2024 | 5 | 21 | 3 | O | 15.4631
2024 | 5 | 21 | 4 | O | 16.0196
2024 | 5 | 21 | 5 | O | 17.717
2024 | 5 | 21 | 6 | P | 22.9857
2024 | 5 | 21 | 7 | P | 24.2305
2024 | 5 | 21 | 8 | P | 24.8195
2024 | 5 | 21 | 9 | P | 26.1577
2024 | 5 | 21 | 10 | P | 27.784
2024 | 5 | 21 | 11 | P | 28.9035
2024 | 5 | 21 | 12 | P | 30.0172
2024 | 5 | 21 | 13 | P | 31.2811
2024 | 5 | 21 | 14 | P | 32.2461
2024 | 5 | 21 | 15 | P | 33.912
2024 | 5 | 21 | 16 | P | 35.4553
2024 | 5 | 21 | 17 | P | 33.6093
2024 | 5 | 21 | 18 | P | 29.263
2024 | 5 | 21 | 19 | P | 27.1195
2024 | 5 | 21 | 20 | P | 29.9363
2024 | 5 | 21 | 21 | P | 27.7965
2024 | 5 | 21 | 22 | O | 22.5437
2024 | 5 | 21 | 23 | O | 19.7427
2024 | 5 | 22 | 0 | O | 17.5679
2024 | 5 | 22 | 1 | O | 16.8295
2024 | 5 | 22 | 2 | O | 15.7578
2024 | 5 | 22 | 3 | O | 15.097
2024 | 5 | 22 | 4 | O | 15.6403
2024 | 5 | 22 | 5 | O | 17.2975
2024 | 5 | 22 | 6 | P | 22.121
2024 | 5 | 22 | 7 | P | 23.319
2024 | 5 | 22 | 8 | P | 23.8858
2024 | 5 | 22 | 9 | P | 25.1737
2024 | 5 | 22 | 10 | P | 26.7387
2024 | 5 | 22 | 11 | P | 27.8162
2024 | 5 | 22 | 12 | P | 28.888
2024 | 5 | 22 | 13 | P | 30.1043
2024 | 5 | 22 | 14 | P | 31.0331
2024 | 5 | 22 | 15 | P | 32.6362
2024 | 5 | 22 | 16 | P | 34.1215
2024 | 5 | 22 | 17 | P | 32.345
2024 | 5 | 22 | 18 | P | 28.1622
2024 | 5 | 22 | 19 | P | 26.0993
2024 | 5 | 22 | 20 | P | 28.8101
2024 | 5 | 22 | 21 | P | 26.7508
2024 | 5 | 22 | 22 | O | 22.0099
2024 | 5 | 22 | 23 | O | 19.2753
2024 | 5 | 23 | 0 | O | 17.3552
2024 | 5 | 23 | 1 | O | 16.6258
2024 | 5 | 23 | 2 | O | 15.5671
2024 | 5 | 23 | 3 | O | 14.9143
2024 | 5 | 23 | 4 | O | 15.451
2024 | 5 | 23 | 5 | O | 17.0881
2024 | 5 | 23 | 6 | P | 20.6496
2024 | 5 | 23 | 7 | P | 21.7679
2024 | 5 | 23 | 8 | P | 22.2971
2024 | 5 | 23 | 9 | P | 23.4993
2024 | 5 | 23 | 10 | P | 24.9603
2024 | 5 | 23 | 11 | P | 25.966
2024 | 5 | 23 | 12 | P | 26.9665
2024 | 5 | 23 | 13 | P | 28.102
2024 | 5 | 23 | 14 | P | 28.9689
2024 | 5 | 23 | 15 | P | 30.4655
2024 | 5 | 23 | 16 | P | 31.8519
2024 | 5 | 23 | 17 | P | 30.1936
2024 | 5 | 23 | 18 | P | 26.289
2024 | 5 | 23 | 19 | P | 24.3633
2024 | 5 | 23 | 20 | P | 26.8938
2024 | 5 | 23 | 21 | P | 24.9715
2024 | 5 | 23 | 22 | O | 21.7435
2024 | 5 | 23 | 23 | O | 19.042
2024 | 5 | 24 | 0 | O | 16.8781
2024 | 5 | 24 | 1 | O | 16.1687
2024 | 5 | 24 | 2 | O | 15.1391
2024 | 5 | 24 | 3 | O | 14.5043
2024 | 5 | 24 | 4 | O | 15.0262
2024 | 5 | 24 | 5 | O | 16.6183
2024 | 5 | 24 | 6 | P | 19.0497
2024 | 5 | 24 | 7 | P | 20.0813
2024 | 5 | 24 | 8 | P | 20.5695
2024 | 5 | 24 | 9 | P | 21.6786
2024 | 5 | 24 | 10 | P | 23.0263
2024 | 5 | 24 | 11 | P | 23.9542
2024 | 5 | 24 | 12 | P | 24.8771
2024 | 5 | 24 | 13 | P | 25.9246
2024 | 5 | 24 | 14 | P | 26.7244
2024 | 5 | 24 | 15 | P | 28.105
2024 | 5 | 24 | 16 | P | 29.384
2024 | 5 | 24 | 17 | P | 27.8542
2024 | 5 | 24 | 18 | P | 24.2521
2024 | 5 | 24 | 19 | P | 22.4757
2024 | 5 | 24 | 20 | P | 24.8101
2024 | 5 | 24 | 21 | P | 23.0367
2024 | 5 | 24 | 22 | O | 21.1457
2024 | 5 | 24 | 23 | O | 18.5185
2024 | 5 | 25 | 0 | O | 16.4245
2024 | 5 | 25 | 1 | O | 15.7342
2024 | 5 | 25 | 2 | O | 14.7323
2024 | 5 | 25 | 3 | O | 14.1145
2024 | 5 | 25 | 4 | O | 14.6224
2024 | 5 | 25 | 5 | O | 16.1718
2024 | 5 | 25 | 6 | W | 16.2271
2024 | 5 | 25 | 7 | W | 18.2089
2024 | 5 | 25 | 8 | W | 20.7701
2024 | 5 | 25 | 9 | W | 22.6015
2024 | 5 | 25 | 10 | W | 23.7793
2024 | 5 | 25 | 11 | W | 24.8051
2024 | 5 | 25 | 12 | W | 25.7861
2024 | 5 | 25 | 13 | W | 26.3758
2024 | 5 | 25 | 14 | W | 26.7673
2024 | 5 | 25 | 15 | W | 27.231
2024 | 5 | 25 | 16 | W | 28.9991
2024 | 5 | 25 | 17 | W | 28.7718
2024 | 5 | 25 | 18 | W | 26.9359
2024 | 5 | 25 | 19 | W | 26.0868
2024 | 5 | 25 | 20 | W | 28.6971
2024 | 5 | 25 | 21 | W | 26.8651
2024 | 5 | 25 | 22 | O | 20.5775
2024 | 5 | 25 | 23 | O | 18.0209
2024 | 5 | 26 | 0 | O | 16.2113
2024 | 5 | 26 | 1 | O | 15.53
2024 | 5 | 26 | 2 | O | 14.541
2024 | 5 | 26 | 3 | O | 13.9313
2024 | 5 | 26 | 4 | O | 14.4326
2024 | 5 | 26 | 5 | O | 15.9618
2024 | 5 | 26 | 6 | W | 16.238
2024 | 5 | 26 | 7 | W | 18.2211
2024 | 5 | 26 | 8 | W | 20.784
2024 | 5 | 26 | 9 | W | 22.6167
2024 | 5 | 26 | 10 | W | 23.7952
2024 | 5 | 26 | 11 | W | 24.8217
2024 | 5 | 26 | 12 | W | 25.8034
2024 | 5 | 26 | 13 | W | 26.3935
2024 | 5 | 26 | 14 | W | 26.7853
2024 | 5 | 26 | 15 | W | 27.2492
2024 | 5 | 26 | 16 | W | 29.0186
2024 | 5 | 26 | 17 | W | 28.7911
2024 | 5 | 26 | 18 | W | 26.954
2024 | 5 | 26 | 19 | W | 26.1043
2024 | 5 | 26 | 20 | W | 28.7163
2024 | 5 | 26 | 21 | W | 26.8832
2024 | 5 | 26 | 22 | O | 20.3104
2024 | 5 | 26 | 23 | O | 17.7869
2024 | 5 | 27 | 0 | O | 16.5036
2024 | 5 | 27 | 1 | O | 15.81
2024 | 5 | 27 | 2 | O | 14.8032
2024 | 5 | 27 | 3 | O | 14.1825
2024 | 5 | 27 | 4 | O | 14.6928
2024 | 5 | 27 | 5 | O | 16.2496
2024 | 5 | 27 | 6 | W | 17.48
2024 | 5 | 27 | 7 | W | 19.6148
2024 | 5 | 27 | 8 | W | 22.3738
2024 | 5 | 27 | 9 | W | 24.3466
2024 | 5 | 27 | 10 | W | 25.6153
2024 | 5 | 27 | 11 | W | 26.7203
2024 | 5 | 27 | 12 | W | 27.7771
2024 | 5 | 27 | 13 | W | 28.4123
2024 | 5 | 27 | 14 | W | 28.834
2024 | 5 | 27 | 15 | W | 29.3335
2024 | 5 | 27 | 16 | W | 31.2382
2024 | 5 | 27 | 17 | W | 30.9933
2024 | 5 | 27 | 18 | W | 29.0157
2024 | 5 | 27 | 19 | W | 28.101
2024 | 5 | 27 | 20 | W | 30.9128
2024 | 5 | 27 | 21 | W | 28.9394
2024 | 5 | 27 | 22 | O | 20.6766
2024 | 5 | 27 | 23 | O | 18.1076
2024 | 5 | 28 | 0 | O | 17.5923
2024 | 5 | 28 | 1 | O | 16.8529
2024 | 5 | 28 | 2 | O | 15.7797
2024 | 5 | 28 | 3 | O | 15.118
2024 | 5 | 28 | 4 | O | 15.662
2024 | 5 | 28 | 5 | O | 17.3216
2024 | 5 | 28 | 6 | P | 23.5234
2024 | 5 | 28 | 7 | P | 24.7973
2024 | 5 | 28 | 8 | P | 25.4001
2024 | 5 | 28 | 9 | P | 26.7697
2024 | 5 | 28 | 10 | P | 28.4339
2024 | 5 | 28 | 11 | P | 29.5797
2024 | 5 | 28 | 12 | P | 30.7194
2024 | 5 | 28 | 13 | P | 32.0129
2024 | 5 | 28 | 14 | P | 33.0005
2024 | 5 | 28 | 15 | P | 34.7053
2024 | 5 | 28 | 16 | P | 36.2847
2024 | 5 | 28 | 17 | P | 34.3956
2024 | 5 | 28 | 18 | P | 29.9476
2024 | 5 | 28 | 19 | P | 27.754
2024 | 5 | 28 | 20 | P | 30.6366
2024 | 5 | 28 | 21 | P | 28.4467
2024 | 5 | 28 | 22 | O | 22.0406
2024 | 5 | 28 | 23 | O | 19.3021
2024 | 5 | 29 | 0 | O | 18.0107
2024 | 5 | 29 | 1 | O | 17.2537
2024 | 5 | 29 | 2 | O | 16.155
2024 | 5 | 29 | 3 | O | 15.4776
2024 | 5 | 29 | 4 | O | 16.0345
2024 | 5 | 29 | 5 | O | 17.7335
2024 | 5 | 29 | 6 | P | 24.1666
2024 | 5 | 29 | 7 | P | 25.4753
2024 | 5 | 29 | 8 | P | 26.0946
2024 | 5 | 29 | 9 | P | 27.5016
2024 | 5 | 29 | 10 | P | 29.2113
2024 | 5 | 29 | 11 | P | 30.3884
2024 | 5 | 29 | 12 | P | 31.5593
2024 | 5 | 29 | 13 | P | 32.8881
2024 | 5 | 29 | 14 | P | 33.9028
2024 | 5 | 29 | 15 | P | 35.6542
2024 | 5 | 29 | 16 | P | 37.2768
2024 | 5 | 29 | 17 | P | 35.336
2024 | 5 | 29 | 18 | P | 30.7664
2024 | 5 | 29 | 19 | P | 28.5128
2024 | 5 | 29 | 20 | P | 31.4742
2024 | 5 | 29 | 21 | P | 29.2245
2024 | 5 | 29 | 22 | O | 22.5647
2024 | 5 | 29 | 23 | O | 19.7612
2024 | 5 | 30 | 0 | O | 18.242
2024 | 5 | 30 | 1 | O | 17.4753
2024 | 5 | 30 | 2 | O | 16.3625
2024 | 5 | 30 | 3 | O | 15.6764
2024 | 5 | 30 | 4 | O | 16.2405
2024 | 5 | 30 | 5 | O | 17.9613
2024 | 5 | 30 | 6 | P | 24.4967
2024 | 5 | 30 | 7 | P | 25.8233
2024 | 5 | 30 | 8 | P | 26.4511
2024 | 5 | 30 | 9 | P | 27.8773
2024 | 5 | 30 | 10 | P | 29.6104
2024 | 5 | 30 | 11 | P | 30.8035
2024 | 5 | 30 | 12 | P | 31.9904
2024 | 5 | 30 | 13 | P | 33.3374
2024 | 5 | 30 | 14 | P | 34.3659
2024 | 5 | 30 | 15 | P | 36.1412
2024 | 5 | 30 | 16 | P | 37.786
2024 | 5 | 30 | 17 | P | 35.8187
2024 | 5 | 30 | 18 | P | 31.1867
2024 | 5 | 30 | 19 | P | 28.9023
2024 | 5 | 30 | 20 | P | 31.9042
2024 | 5 | 30 | 21 | P | 29.6237
2024 | 5 | 30 | 22 | O | 22.8546
2024 | 5 | 30 | 23 | O | 20.015
2024 | 5 | 31 | 0 | O | 18.154
2024 | 5 | 31 | 1 | O | 17.391
2024 | 5 | 31 | 2 | O | 16.2835
2024 | 5 | 31 | 3 | O | 15.6007
2024 | 5 | 31 | 4 | O | 16.1621
2024 | 5 | 31 | 5 | O | 17.8746
2024 | 5 | 31 | 6 | P | 23.0874
2024 | 5 | 31 | 7 | P | 24.3377
2024 | 5 | 31 | 8 | P | 24.9293
2024 | 5 | 31 | 9 | P | 26.2735
2024 | 5 | 31 | 10 | P | 27.9069
2024 | 5 | 31 | 11 | P | 29.0314
2024 | 5 | 31 | 12 | P | 30.15
2024 | 5 | 31 | 13 | P | 31.4195
2024 | 5 | 31 | 14 | P | 32.3888
2024 | 5 | 31 | 15 | P | 34.062
2024 | 5 | 31 | 16 | P | 35.6122
2024 | 5 | 31 | 17 | P | 33.7581
2024 | 5 | 31 | 18 | P | 29.3925
2024 | 5 | 31 | 19 | P | 27.2395
2024 | 5 | 31 | 20 | P | 30.0687
2024 | 5 | 31 | 21 | P | 27.9195
2024 | 5 | 31 | 22 | O | 22.7443
2024 | 5 | 31 | 23 | O | 19.9184
2024 | 6 | 1 | 0 | O | 17.2979
2024 | 6 | 1 | 1 | O | 16.2628
2024 | 6 | 1 | 2 | O | 15.1181
2024 | 6 | 1 | 3 | O | 13.9219
2024 | 6 | 1 | 4 | O | 14.1942
2024 | 6 | 1 | 5 | O | 15.2935
2024 | 6 | 1 | 6 | W | 12.71
2024 | 6 | 1 | 7 | W | 15.865
2024 | 6 | 1 | 8 | W | 18.2806
2024 | 6 | 1 | 9 | W | 20.3423
2024 | 6 | 1 | 10 | W | 22.2382
2024 | 6 | 1 | 11 | W | 24.0784
2024 | 6 | 1 | 12 | W | 25.8221
2024 | 6 | 1 | 13 | W | 27.2072
2024 | 6 | 1 | 14 | W | 28.5263
2024 | 6 | 1 | 15 | W | 30.0756
2024 | 6 | 1 | 16 | W | 32.6189
2024 | 6 | 1 | 17 | W | 32.2409
2024 | 6 | 1 | 18 | W | 29.019
2024 | 6 | 1 | 19 | W | 26.9941
2024 | 6 | 1 | 20 | W | 26.3148
2024 | 6 | 1 | 21 | W | 25.1745
2024 | 6 | 1 | 22 | O | 21.3177
2024 | 6 | 1 | 23 | O | 19.0287
2024 | 6 | 2 | 0 | O | 16.0565
2024 | 6 | 2 | 1 | O | 15.0957
2024 | 6 | 2 | 2 | O | 14.0331
2024 | 6 | 2 | 3 | O | 12.9228
2024 | 6 | 2 | 4 | O | 13.1755
2024 | 6 | 2 | 5 | O | 14.1959
2024 | 6 | 2 | 6 | W | 12.0466
2024 | 6 | 2 | 7 | W | 15.0369
2024 | 6 | 2 | 8 | W | 17.3265
2024 | 6 | 2 | 9 | W | 19.2805
2024 | 6 | 2 | 10 | W | 21.0775
2024 | 6 | 2 | 11 | W | 22.8216
2024 | 6 | 2 | 12 | W | 24.4743
2024 | 6 | 2 | 13 | W | 25.7871
2024 | 6 | 2 | 14 | W | 27.0374
2024 | 6 | 2 | 15 | W | 28.5057
2024 | 6 | 2 | 16 | W | 30.9163
2024 | 6 | 2 | 17 | W | 30.558
2024 | 6 | 2 | 18 | W | 27.5043
2024 | 6 | 2 | 19 | W | 25.5851
2024 | 6 | 2 | 20 | W | 24.9413
2024 | 6 | 2 | 21 | W | 23.8605
2024 | 6 | 2 | 22 | O | 19.7878
2024 | 6 | 2 | 23 | O | 17.6631
2024 | 6 | 3 | 0 | O | 16.6913
2024 | 6 | 3 | 1 | O | 15.6924
2024 | 6 | 3 | 2 | O | 14.5879
2024 | 6 | 3 | 3 | O | 13.4337
2024 | 6 | 3 | 4 | O | 13.6964
2024 | 6 | 3 | 5 | O | 14.7571
2024 | 6 | 3 | 6 | P | 15.6705
2024 | 6 | 3 | 7 | P | 16.936
2024 | 6 | 3 | 8 | P | 17.8911
2024 | 6 | 3 | 9 | P | 19.3646
2024 | 6 | 3 | 10 | P | 21.1483
2024 | 6 | 3 | 11 | P | 22.5853
2024 | 6 | 3 | 12 | P | 24.1265
2024 | 6 | 3 | 13 | P | 25.7874
2024 | 6 | 3 | 14 | P | 27.2322
2024 | 6 | 3 | 15 | P | 29.4403
2024 | 6 | 3 | 16 | P | 31.5158
2024 | 6 | 3 | 17 | P | 29.1608
2024 | 6 | 3 | 18 | P | 25.5261
2024 | 6 | 3 | 19 | P | 23.5028
2024 | 6 | 3 | 20 | P | 22.8919
2024 | 6 | 3 | 21 | P | 21.7117
2024 | 6 | 3 | 22 | O | 20.57
2024 | 6 | 3 | 23 | O | 18.3614
2024 | 6 | 4 | 0 | O | 16.9504
2024 | 6 | 4 | 1 | O | 15.9361
2024 | 6 | 4 | 2 | O | 14.8144
2024 | 6 | 4 | 3 | O | 13.6422
2024 | 6 | 4 | 4 | O | 13.909
2024 | 6 | 4 | 5 | O | 14.9862
2024 | 6 | 4 | 6 | P | 16.1146
2024 | 6 | 4 | 7 | P | 17.416
2024 | 6 | 4 | 8 | P | 18.3982
2024 | 6 | 4 | 9 | P | 19.9135
2024 | 6 | 4 | 10 | P | 21.7477
2024 | 6 | 4 | 11 | P | 23.2255
2024 | 6 | 4 | 12 | P | 24.8103
2024 | 6 | 4 | 13 | P | 26.5183
2024 | 6 | 4 | 14 | P | 28.0041
2024 | 6 | 4 | 15 | P | 30.2748
2024 | 6 | 4 | 16 | P | 32.4091
2024 | 6 | 4 | 17 | P | 29.9873
2024 | 6 | 4 | 18 | P | 26.2496
2024 | 6 | 4 | 19 | P | 24.1689
2024 | 6 | 4 | 20 | P | 23.5408
2024 | 6 | 4 | 21 | P | 22.3271
2024 | 6 | 4 | 22 | O | 20.8894
2024 | 6 | 4 | 23 | O | 18.6465
2024 | 6 | 5 | 0 | O | 17.468
2024 | 6 | 5 | 1 | O | 16.4227
2024 | 6 | 5 | 2 | O | 15.2668
2024 | 6 | 5 | 3 | O | 14.0588
2024 | 6 | 5 | 4 | O | 14.3337
2024 | 6 | 5 | 5 | O | 15.4438
2024 | 6 | 5 | 6 | P | 17.3475
2024 | 6 | 5 | 7 | P | 18.7485
2024 | 6 | 5 | 8 | P | 19.8058
2024 | 6 | 5 | 9 | P | 21.437
2024 | 6 | 5 | 10 | P | 23.4116
2024 | 6 | 5 | 11 | P | 25.0024
2024 | 6 | 5 | 12 | P | 26.7084
2024 | 6 | 5 | 13 | P | 28.5471
2024 | 6 | 5 | 14 | P | 30.1466
2024 | 6 | 5 | 15 | P | 32.591
2024 | 6 | 5 | 16 | P | 34.8886
2024 | 6 | 5 | 17 | P | 32.2815
2024 | 6 | 5 | 18 | P | 28.2579
2024 | 6 | 5 | 19 | P | 26.018
2024 | 6 | 5 | 20 | P | 25.3418
2024 | 6 | 5 | 21 | P | 24.0353
2024 | 6 | 5 | 22 | O | 21.5273
2024 | 6 | 5 | 23 | O | 19.2158
2024 | 6 | 6 | 0 | O | 18.2659
2024 | 6 | 6 | 1 | O | 17.1728
2024 | 6 | 6 | 2 | O | 15.9641
2024 | 6 | 6 | 3 | O | 14.701
2024 | 6 | 6 | 4 | O | 14.9884
2024 | 6 | 6 | 5 | O | 16.1492
2024 | 6 | 6 | 6 | P | 16.9706
2024 | 6 | 6 | 7 | P | 18.3411
2024 | 6 | 6 | 8 | P | 19.3755
2024 | 6 | 6 | 9 | P | 20.9712
2024 | 6 | 6 | 10 | P | 22.9029
2024 | 6 | 6 | 11 | P | 24.4591
2024 | 6 | 6 | 12 | P | 26.1281
2024 | 6 | 6 | 13 | P | 27.9268
2024 | 6 | 6 | 14 | P | 29.4915
2024 | 6 | 6 | 15 | P | 31.8828
2024 | 6 | 6 | 16 | P | 34.1306
2024 | 6 | 6 | 17 | P | 31.5801
2024 | 6 | 6 | 18 | P | 27.6439
2024 | 6 | 6 | 19 | P | 25.4527
2024 | 6 | 6 | 20 | P | 24.7912
2024 | 6 | 6 | 21 | P | 23.513
2024 | 6 | 6 | 22 | O | 22.5106
2024 | 6 | 6 | 23 | O | 20.0935
2024 | 6 | 7 | 0 | O | 17.5983
2024 | 6 | 7 | 1 | O | 16.5451
2024 | 6 | 7 | 2 | O | 15.3806
2024 | 6 | 7 | 3 | O | 14.1636
2024 | 6 | 7 | 4 | O | 14.4406
2024 | 6 | 7 | 5 | O | 15.559
2024 | 6 | 7 | 6 | P | 16.1579
2024 | 6 | 7 | 7 | P | 17.4628
2024 | 6 | 7 | 8 | P | 18.4476
2024 | 6 | 7 | 9 | P | 19.9669
2024 | 6 | 7 | 10 | P | 21.8061
2024 | 6 | 7 | 11 | P | 23.2878
2024 | 6 | 7 | 12 | P | 24.8769
2024 | 6 | 7 | 13 | P | 26.5894
2024 | 6 | 7 | 14 | P | 28.0792
2024 | 6 | 7 | 15 | P | 30.356
2024 | 6 | 7 | 16 | P | 32.4961
2024 | 6 | 7 | 17 | P | 30.0677
2024 | 6 | 7 | 18 | P | 26.3201
2024 | 6 | 7 | 19 | P | 24.2338
2024 | 6 | 7 | 20 | P | 23.6039
2024 | 6 | 7 | 21 | P | 22.387
2024 | 6 | 7 | 22 | O | 21.6878
2024 | 6 | 7 | 23 | O | 19.3591
2024 | 6 | 8 | 0 | O | 16.5664
2024 | 6 | 8 | 1 | O | 15.5751
2024 | 6 | 8 | 2 | O | 14.4788
2024 | 6 | 8 | 3 | O | 13.3332
2024 | 6 | 8 | 4 | O | 13.5939
2024 | 6 | 8 | 5 | O | 14.6467
2024 | 6 | 8 | 6 | W | 12.7562
2024 | 6 | 8 | 7 | W | 15.9227
2024 | 6 | 8 | 8 | W | 18.3471
2024 | 6 | 8 | 9 | W | 20.4163
2024 | 6 | 8 | 10 | W | 22.3191
2024 | 6 | 8 | 11 | W | 24.166
2024 | 6 | 8 | 12 | W | 25.916
2024 | 6 | 8 | 13 | W | 27.3061
2024 | 6 | 8 | 14 | W | 28.63
2024 | 6 | 8 | 15 | W | 30.1849
2024 | 6 | 8 | 16 | W | 32.7374
2024 | 6 | 8 | 17 | W | 32.3581
2024 | 6 | 8 | 18 | W | 29.1245
2024 | 6 | 8 | 19 | W | 27.0922
2024 | 6 | 8 | 20 | W | 26.4105
2024 | 6 | 8 | 21 | W | 25.266
2024 | 6 | 8 | 22 | O | 20.4162
2024 | 6 | 8 | 23 | O | 18.224
2024 | 6 | 9 | 0 | O | 15.88
2024 | 6 | 9 | 1 | O | 14.9297
2024 | 6 | 9 | 2 | O | 13.8789
2024 | 6 | 9 | 3 | O | 12.7807
2024 | 6 | 9 | 4 | O | 13.0307
2024 | 6 | 9 | 5 | O | 14.0399
2024 | 6 | 9 | 6 | W | 12.0103
2024 | 6 | 9 | 7 | W | 14.9916
2024 | 6 | 9 | 8 | W | 17.2742
2024 | 6 | 9 | 9 | W | 19.2224
2024 | 6 | 9 | 10 | W | 21.0139
2024 | 6 | 9 | 11 | W | 22.7528
2024 | 6 | 9 | 12 | W | 24.4005
2024 | 6 | 9 | 13 | W | 25.7093
2024 | 6 | 9 | 14 | W | 26.9558
2024 | 6 | 9 | 15 | W | 28.4197
2024 | 6 | 9 | 16 | W | 30.823
2024 | 6 | 9 | 17 | W | 30.4658
2024 | 6 | 9 | 18 | W | 27.4213
2024 | 6 | 9 | 19 | W | 25.5079
2024 | 6 | 9 | 20 | W | 24.866
2024 | 6 | 9 | 21 | W | 23.7885
2024 | 6 | 9 | 22 | O | 19.5703
2024 | 6 | 9 | 23 | O | 17.469
2024 | 6 | 10 | 0 | O | 17.2315
2024 | 6 | 10 | 1 | O | 16.2004
2024 | 6 | 10 | 2 | O | 15.0601
2024 | 6 | 10 | 3 | O | 13.8685
2024 | 6 | 10 | 4 | O | 14.1397
2024 | 6 | 10 | 5 | O | 15.2348
2024 | 6 | 10 | 6 | P | 16.4173
2024 | 6 | 10 | 7 | P | 17.7431
2024 | 6 | 10 | 8 | P | 18.7438
2024 | 6 | 10 | 9 | P | 20.2875
2024 | 6 | 10 | 10 | P | 22.1562
2024 | 6 | 10 | 11 | P | 23.6617
2024 | 6 | 10 | 12 | P | 25.2763
2024 | 6 | 10 | 13 | P | 27.0164
2024 | 6 | 10 | 14 | P | 28.5301
2024 | 6 | 10 | 15 | P | 30.8434
2024 | 6 | 10 | 16 | P | 33.0178
2024 | 6 | 10 | 17 | P | 30.5505
2024 | 6 | 10 | 18 | P | 26.7427
2024 | 6 | 10 | 19 | P | 24.6229
2024 | 6 | 10 | 20 | P | 23.9829
2024 | 6 | 10 | 21 | P | 22.7465
2024 | 6 | 10 | 22 | O | 21.2359
2024 | 6 | 10 | 23 | O | 18.9557
2024 | 6 | 11 | 0 | O | 17.8628
2024 | 6 | 11 | 1 | O | 16.7939
2024 | 6 | 11 | 2 | O | 15.6118
2024 | 6 | 11 | 3 | O | 14.3766
2024 | 6 | 11 | 4 | O | 14.6577
2024 | 6 | 11 | 5 | O | 15.7929
2024 | 6 | 11 | 6 | P | 18.3606
2024 | 6 | 11 | 7 | P | 19.8434
2024 | 6 | 11 | 8 | P | 20.9624
2024 | 6 | 11 | 9 | P | 22.6889
2024 | 6 | 11 | 10 | P | 24.7788
2024 | 6 | 11 | 11 | P | 26.4625
2024 | 6 | 11 | 12 | P | 28.2682
2024 | 6 | 11 | 13 | P | 30.2143
2024 | 6 | 11 | 14 | P | 31.9071
2024 | 6 | 11 | 15 | P | 34.4943
2024 | 6 | 11 | 16 | P | 36.9261
2024 | 6 | 11 | 17 | P | 34.1667
2024 | 6 | 11 | 18 | P | 29.9081
2024 | 6 | 11 | 19 | P | 27.5375
2024 | 6 | 11 | 20 | P | 26.8217
2024 | 6 | 11 | 21 | P | 25.4389
2024 | 6 | 11 | 22 | O | 22.0139
2024 | 6 | 11 | 23 | O | 19.6502
2024 | 6 | 12 | 0 | O | 20.132
2024 | 6 | 12 | 1 | O | 18.9273
2024 | 6 | 12 | 2 | O | 17.5951
2024 | 6 | 12 | 3 | O | 16.2029
2024 | 6 | 12 | 4 | O | 16.5197
2024 | 6 | 12 | 5 | O | 17.7991
2024 | 6 | 12 | 6 | P | 21.103
2024 | 6 | 12 | 7 | P | 22.8072
2024 | 6 | 12 | 8 | P | 24.0935
2024 | 6 | 12 | 9 | P | 26.0778
2024 | 6 | 12 | 10 | P | 28.4798
2024 | 6 | 12 | 11 | P | 30.415
2024 | 6 | 12 | 12 | P | 32.4904
2024 | 6 | 12 | 13 | P | 34.7271
2024 | 6 | 12 | 14 | P | 36.6729
2024 | 6 | 12 | 15 | P | 39.6465
2024 | 6 | 12 | 16 | P | 42.4415
2024 | 6 | 12 | 17 | P | 39.27
2024 | 6 | 12 | 18 | P | 34.3753
2024 | 6 | 12 | 19 | P | 31.6505
2024 | 6 | 12 | 20 | P | 30.8279
2024 | 6 | 12 | 21 | P | 29.2386
2024 | 6 | 12 | 22 | O | 24.8104
2024 | 6 | 12 | 23 | O | 22.1464
2024 | 6 | 13 | 0 | O | 21.0274
2024 | 6 | 13 | 1 | O | 19.7691
2024 | 6 | 13 | 2 | O | 18.3776
2024 | 6 | 13 | 3 | O | 16.9235
2024 | 6 | 13 | 4 | O | 17.2545
2024 | 6 | 13 | 5 | O | 18.5908
2024 | 6 | 13 | 6 | P | 18.6986
2024 | 6 | 13 | 7 | P | 20.2087
2024 | 6 | 13 | 8 | P | 21.3484
2024 | 6 | 13 | 9 | P | 23.1066
2024 | 6 | 13 | 10 | P | 25.235
2024 | 6 | 13 | 11 | P | 26.9497
2024 | 6 | 13 | 12 | P | 28.7886
2024 | 6 | 13 | 13 | P | 30.7705
2024 | 6 | 13 | 14 | P | 32.4945
2024 | 6 | 13 | 15 | P | 35.1293
2024 | 6 | 13 | 16 | P | 37.6059
2024 | 6 | 13 | 17 | P | 34.7957
2024 | 6 | 13 | 18 | P | 30.4587
2024 | 6 | 13 | 19 | P | 28.0444
2024 | 6 | 13 | 20 | P | 27.3155
2024 | 6 | 13 | 21 | P | 25.9073
2024 | 6 | 13 | 22 | O | 25.9138
2024 | 6 | 13 | 23 | O | 23.1314
2024 | 6 | 14 | 0 | O | 17.412
2024 | 6 | 14 | 1 | O | 16.37
2024 | 6 | 14 | 2 | O | 15.2178
2024 | 6 | 14 | 3 | O | 14.0137
2024 | 6 | 14 | 4 | O | 14.2878
2024 | 6 | 14 | 5 | O | 15.3943
2024 | 6 | 14 | 6 | P | 16.9563
2024 | 6 | 14 | 7 | P | 18.3257
2024 | 6 | 14 | 8 | P | 19.3592
2024 | 6 | 14 | 9 | P | 20.9536
2024 | 6 | 14 | 10 | P | 22.8836
2024 | 6 | 14 | 11 | P | 24.4386
2024 | 6 | 14 | 12 | P | 26.1061
2024 | 6 | 14 | 13 | P | 27.9033
2024 | 6 | 14 | 14 | P | 29.4667
2024 | 6 | 14 | 15 | P | 31.856
2024 | 6 | 14 | 16 | P | 34.1019
2024 | 6 | 14 | 17 | P | 31.5535
2024 | 6 | 14 | 18 | P | 27.6207
2024 | 6 | 14 | 19 | P | 25.4313
2024 | 6 | 14 | 20 | P | 24.7703
2024 | 6 | 14 | 21 | P | 23.4933
2024 | 6 | 14 | 22 | O | 21.4583
2024 | 6 | 14 | 23 | O | 19.1542
2024 | 6 | 15 | 0 | O | 16.9633
2024 | 6 | 15 | 1 | O | 15.9482
2024 | 6 | 15 | 2 | O | 14.8256
2024 | 6 | 15 | 3 | O | 13.6526
2024 | 6 | 15 | 4 | O | 13.9196
2024 | 6 | 15 | 5 | O | 14.9976
2024 | 6 | 15 | 6 | W | 13.9729
2024 | 6 | 15 | 7 | W | 17.4413
2024 | 6 | 15 | 8 | W | 20.097
2024 | 6 | 15 | 9 | W | 22.3635
2024 | 6 | 15 | 10 | W | 24.4478
2024 | 6 | 15 | 11 | W | 26.4708
2024 | 6 | 15 | 12 | W | 28.3878
2024 | 6 | 15 | 13 | W | 29.9104
2024 | 6 | 15 | 14 | W | 31.3606
2024 | 6 | 15 | 15 | W | 33.0638
2024 | 6 | 15 | 16 | W | 35.8598
2024 | 6 | 15 | 17 | W | 35.4442
2024 | 6 | 15 | 18 | W | 31.9022
2024 | 6 | 15 | 19 | W | 29.6762
2024 | 6 | 15 | 20 | W | 28.9294
2024 | 6 | 15 | 21 | W | 27.6758
2024 | 6 | 15 | 22 | O | 20.9053
2024 | 6 | 15 | 23 | O | 18.6606
2024 | 6 | 16 | 0 | O | 16.9042
2024 | 6 | 16 | 1 | O | 15.8926
2024 | 6 | 16 | 2 | O | 14.7739
2024 | 6 | 16 | 3 | O | 13.605
2024 | 6 | 16 | 4 | O | 13.871
2024 | 6 | 16 | 5 | O | 14.9453
2024 | 6 | 16 | 6 | W | 12.9152
2024 | 6 | 16 | 7 | W | 16.1212
2024 | 6 | 16 | 8 | W | 18.5758
2024 | 6 | 16 | 9 | W | 20.6707
2024 | 6 | 16 | 10 | W | 22.5973
2024 | 6 | 16 | 11 | W | 24.4672
2024 | 6 | 16 | 12 | W | 26.239
2024 | 6 | 16 | 13 | W | 27.6464
2024 | 6 | 16 | 14 | W | 28.9869
2024 | 6 | 16 | 15 | W | 30.5611
2024 | 6 | 16 | 16 | W | 33.1455
2024 | 6 | 16 | 17 | W | 32.7614
2024 | 6 | 16 | 18 | W | 29.4875
2024 | 6 | 16 | 19 | W | 27.4299
2024 | 6 | 16 | 20 | W | 26.7397
2024 | 6 | 16 | 21 | W | 25.5809
2024 | 6 | 16 | 22 | O | 20.8324
2024 | 6 | 16 | 23 | O | 18.5955
2024 | 6 | 17 | 0 | O | 17.6063
2024 | 6 | 17 | 1 | O | 16.5527
2024 | 6 | 17 | 2 | O | 15.3876
2024 | 6 | 17 | 3 | O | 14.1701
2024 | 6 | 17 | 4 | O | 14.4472
2024 | 6 | 17 | 5 | O | 15.5661
2024 | 6 | 17 | 6 | P | 18.4985
2024 | 6 | 17 | 7 | P | 19.9925
2024 | 6 | 17 | 8 | P | 21.12
2024 | 6 | 17 | 9 | P | 22.8594
2024 | 6 | 17 | 10 | P | 24.965
2024 | 6 | 17 | 11 | P | 26.6614
2024 | 6 | 17 | 12 | P | 28.4806
2024 | 6 | 17 | 13 | P | 30.4413
2024 | 6 | 17 | 14 | P | 32.1469
2024 | 6 | 17 | 15 | P | 34.7535
2024 | 6 | 17 | 16 | P | 37.2036
2024 | 6 | 17 | 17 | P | 34.4235
2024 | 6 | 17 | 18 | P | 30.1329
2024 | 6 | 17 | 19 | P | 27.7444
2024 | 6 | 17 | 20 | P | 27.0233
2024 | 6 | 17 | 21 | P | 25.6301
2024 | 6 | 17 | 22 | O | 21.6977
2024 | 6 | 17 | 23 | O | 19.368
2024 | 6 | 18 | 0 | O | 18.0442
2024 | 6 | 18 | 1 | O | 16.9644
2024 | 6 | 18 | 2 | O | 15.7703
2024 | 6 | 18 | 3 | O | 14.5225
2024 | 6 | 18 | 4 | O | 14.8065
2024 | 6 | 18 | 5 | O | 15.9532
2024 | 6 | 18 | 6 | P | 17.9542
2024 | 6 | 18 | 7 | P | 19.4042
2024 | 6 | 18 | 8 | P | 20.4985
2024 | 6 | 18 | 9 | P | 22.1868
2024 | 6 | 18 | 10 | P | 24.2304
2024 | 6 | 18 | 11 | P | 25.8768
2024 | 6 | 18 | 12 | P | 27.6426
2024 | 6 | 18 | 13 | P | 29.5455
2024 | 6 | 18 | 14 | P | 31.2009
2024 | 6 | 18 | 15 | P | 33.7308
2024 | 6 | 18 | 16 | P | 36.1088
2024 | 6 | 18 | 17 | P | 33.4106
2024 | 6 | 18 | 18 | P | 29.2462
2024 | 6 | 18 | 19 | P | 26.928
2024 | 6 | 18 | 20 | P | 26.2281
2024 | 6 | 18 | 21 | P | 24.8759
2024 | 6 | 18 | 22 | O | 22.2374
2024 | 6 | 18 | 23 | O | 19.8496
2024 | 6 | 19 | 0 | O | 17.8691
2024 | 6 | 19 | 1 | O | 16.7998
2024 | 6 | 19 | 2 | O | 15.6173
2024 | 6 | 19 | 3 | O | 14.3816
2024 | 6 | 19 | 4 | O | 14.6628
2024 | 6 | 19 | 5 | O | 15.7984
2024 | 6 | 19 | 6 | P | 18.1755
2024 | 6 | 19 | 7 | P | 19.6434
2024 | 6 | 19 | 8 | P | 20.7512
2024 | 6 | 19 | 9 | P | 22.4602
2024 | 6 | 19 | 10 | P | 24.529
2024 | 6 | 19 | 11 | P | 26.1958
2024 | 6 | 19 | 12 | P | 27.9833
2024 | 6 | 19 | 13 | P | 29.9097
2024 | 6 | 19 | 14 | P | 31.5855
2024 | 6 | 19 | 15 | P | 34.1466
2024 | 6 | 19 | 16 | P | 36.5539
2024 | 6 | 19 | 17 | P | 33.8224
2024 | 6 | 19 | 18 | P | 29.6067
2024 | 6 | 19 | 19 | P | 27.2599
2024 | 6 | 19 | 20 | P | 26.5514
2024 | 6 | 19 | 21 | P | 25.1825
2024 | 6 | 19 | 22 | O | 22.0215
2024 | 6 | 19 | 23 | O | 19.657
2024 | 6 | 20 | 0 | O | 18.3528
2024 | 6 | 20 | 1 | O | 17.2546
2024 | 6 | 20 | 2 | O | 16.0401
2024 | 6 | 20 | 3 | O | 14.7709
2024 | 6 | 20 | 4 | O | 15.0598
2024 | 6 | 20 | 5 | O | 16.2261
2024 | 6 | 20 | 6 | P | 18.9181
2024 | 6 | 20 | 7 | P | 20.4459
2024 | 6 | 20 | 8 | P | 21.5989
2024 | 6 | 20 | 9 | P | 23.3778
2024 | 6 | 20 | 10 | P | 25.5311
2024 | 6 | 20 | 11 | P | 27.266
2024 | 6 | 20 | 12 | P | 29.1265
2024 | 6 | 20 | 13 | P | 31.1316
2024 | 6 | 20 | 14 | P | 32.8759
2024 | 6 | 20 | 15 | P | 35.5416
2024 | 6 | 20 | 16 | P | 38.0473
2024 | 6 | 20 | 17 | P | 35.2041
2024 | 6 | 20 | 18 | P | 30.8162
2024 | 6 | 20 | 19 | P | 28.3736
2024 | 6 | 20 | 20 | P | 27.6361
2024 | 6 | 20 | 21 | P | 26.2113
2024 | 6 | 20 | 22 | O | 22.6177
2024 | 6 | 20 | 23 | O | 20.1892
2024 | 6 | 21 | 0 | O | 18.7586
2024 | 6 | 21 | 1 | O | 17.636
2024 | 6 | 21 | 2 | O | 16.3947
2024 | 6 | 21 | 3 | O | 15.0975
2024 | 6 | 21 | 4 | O | 15.3927
2024 | 6 | 21 | 5 | O | 16.5848
2024 | 6 | 21 | 6 | P | 19.3298
2024 | 6 | 21 | 7 | P | 20.8908
2024 | 6 | 21 | 8 | P | 22.069
2024 | 6 | 21 | 9 | P | 23.8866
2024 | 6 | 21 | 10 | P | 26.0868
2024 | 6 | 21 | 11 | P | 27.8594
2024 | 6 | 21 | 12 | P | 29.7604
2024 | 6 | 21 | 13 | P | 31.8091
2024 | 6 | 21 | 14 | P | 33.5914
2024 | 6 | 21 | 15 | P | 36.3151
2024 | 6 | 21 | 16 | P | 38.8753
2024 | 6 | 21 | 17 | P | 35.9703
2024 | 6 | 21 | 18 | P | 31.4869
2024 | 6 | 21 | 19 | P | 28.9911
2024 | 6 | 21 | 20 | P | 28.2375
2024 | 6 | 21 | 21 | P | 26.7818
2024 | 6 | 21 | 22 | O | 23.1178
2024 | 6 | 21 | 23 | O | 20.6355
2024 | 6 | 22 | 0 | O | 18.3126
2024 | 6 | 22 | 1 | O | 17.2167
2024 | 6 | 22 | 2 | O | 16.0049
2024 | 6 | 22 | 3 | O | 14.7385
2024 | 6 | 22 | 4 | O | 15.0267
2024 | 6 | 22 | 5 | O | 16.1905
2024 | 6 | 22 | 6 | W | 15.5358
2024 | 6 | 22 | 7 | W | 19.3923
2024 | 6 | 22 | 8 | W | 22.3449
2024 | 6 | 22 | 9 | W | 24.865
2024 | 6 | 22 | 10 | W | 27.1824
2024 | 6 | 22 | 11 | W | 29.4318
2024 | 6 | 22 | 12 | W | 31.5631
2024 | 6 | 22 | 13 | W | 33.2561
2024 | 6 | 22 | 14 | W | 34.8685
2024 | 6 | 22 | 15 | W | 36.7622
2024 | 6 | 22 | 16 | W | 39.871
2024 | 6 | 22 | 17 | W | 39.4089
2024 | 6 | 22 | 18 | W | 35.4707
2024 | 6 | 22 | 19 | W | 32.9957
2024 | 6 | 22 | 20 | W | 32.1653
2024 | 6 | 22 | 21 | W | 30.7715
2024 | 6 | 22 | 22 | O | 22.5681
2024 | 6 | 22 | 23 | O | 20.1449
2024 | 6 | 23 | 0 | O | 17.2226
2024 | 6 | 23 | 1 | O | 16.192
2024 | 6 | 23 | 2 | O | 15.0523
2024 | 6 | 23 | 3 | O | 13.8613
2024 | 6 | 23 | 4 | O | 14.1324
2024 | 6 | 23 | 5 | O | 15.2269
2024 | 6 | 23 | 6 | W | 14.3583
2024 | 6 | 23 | 7 | W | 17.9224
2024 | 6 | 23 | 8 | W | 20.6513
2024 | 6 | 23 | 9 | W | 22.9803
2024 | 6 | 23 | 10 | W | 25.1221
2024 | 6 | 23 | 11 | W | 27.2009
2024 | 6 | 23 | 12 | W | 29.1707
2024 | 6 | 23 | 13 | W | 30.7354
2024 | 6 | 23 | 14 | W | 32.2256
2024 | 6 | 23 | 15 | W | 33.9757
2024 | 6 | 23 | 16 | W | 36.8489
2024 | 6 | 23 | 17 | W | 36.4218
2024 | 6 | 23 | 18 | W | 32.7821
2024 | 6 | 23 | 19 | W | 30.4947
2024 | 6 | 23 | 20 | W | 29.7273
2024 | 6 | 23 | 21 | W | 28.4391
2024 | 6 | 23 | 22 | O | 21.2248
2024 | 6 | 23 | 23 | O | 18.9459
2024 | 6 | 24 | 0 | O | 18.0648
2024 | 6 | 24 | 1 | O | 16.9837
2024 | 6 | 24 | 2 | O | 15.7883
2024 | 6 | 24 | 3 | O | 14.5391
2024 | 6 | 24 | 4 | O | 14.8234
2024 | 6 | 24 | 5 | O | 15.9714
2024 | 6 | 24 | 6 | P | 17.4859
2024 | 6 | 24 | 7 | P | 18.898
2024 | 6 | 24 | 8 | P | 19.9638
2024 | 6 | 24 | 9 | P | 21.608
2024 | 6 | 24 | 10 | P | 23.5983
2024 | 6 | 24 | 11 | P | 25.2018
2024 | 6 | 24 | 12 | P | 26.9215
2024 | 6 | 24 | 13 | P | 28.7748
2024 | 6 | 24 | 14 | P | 30.3871
2024 | 6 | 24 | 15 | P | 32.851
2024 | 6 | 24 | 16 | P | 35.1669
2024 | 6 | 24 | 17 | P | 32.539
2024 | 6 | 24 | 18 | P | 28.4833
2024 | 6 | 24 | 19 | P | 26.2256
2024 | 6 | 24 | 20 | P | 25.5439
2024 | 6 | 24 | 21 | P | 24.227
2024 | 6 | 24 | 22 | O | 22.2627
2024 | 6 | 24 | 23 | O | 19.8723
2024 | 6 | 25 | 0 | O | 18.844
2024 | 6 | 25 | 1 | O | 17.7164
2024 | 6 | 25 | 2 | O | 16.4694
2024 | 6 | 25 | 3 | O | 15.1663
2024 | 6 | 25 | 4 | O | 15.4628
2024 | 6 | 25 | 5 | O | 16.6604
2024 | 6 | 25 | 6 | P | 20.0273
2024 | 6 | 25 | 7 | P | 21.6447
2024 | 6 | 25 | 8 | P | 22.8654
2024 | 6 | 25 | 9 | P | 24.7486
2024 | 6 | 25 | 10 | P | 27.0282
2024 | 6 | 25 | 11 | P | 28.8648
2024 | 6 | 25 | 12 | P | 30.8344
2024 | 6 | 25 | 13 | P | 32.9571
2024 | 6 | 25 | 14 | P | 34.8036
2024 | 6 | 25 | 15 | P | 37.6256
2024 | 6 | 25 | 16 | P | 40.2782
2024 | 6 | 25 | 17 | P | 37.2684
2024 | 6 | 25 | 18 | P | 32.6232
2024 | 6 | 25 | 19 | P | 30.0373
2024 | 6 | 25 | 20 | P | 29.2566
2024 | 6 | 25 | 21 | P | 27.7483
2024 | 6 | 25 | 22 | O | 23.2231
2024 | 6 | 25 | 23 | O | 20.7295
2024 | 6 | 26 | 0 | O | 19.5358
2024 | 6 | 26 | 1 | O | 18.3668
2024 | 6 | 26 | 2 | O | 17.074
2024 | 6 | 26 | 3 | O | 15.7231
2024 | 6 | 26 | 4 | O | 16.0305
2024 | 6 | 26 | 5 | O | 17.272
2024 | 6 | 26 | 6 | P | 18.6078
2024 | 6 | 26 | 7 | P | 20.1105
2024 | 6 | 26 | 8 | P | 21.2447
2024 | 6 | 26 | 9 | P | 22.9944
2024 | 6 | 26 | 10 | P | 25.1124
2024 | 6 | 26 | 11 | P | 26.8188
2024 | 6 | 26 | 12 | P | 28.6488
2024 | 6 | 26 | 13 | P | 30.621
2024 | 6 | 26 | 14 | P | 32.3367
2024 | 6 | 26 | 15 | P | 34.9587
2024 | 6 | 26 | 16 | P | 37.4232
2024 | 6 | 26 | 17 | P | 34.6267
2024 | 6 | 26 | 18 | P | 30.3108
2024 | 6 | 26 | 19 | P | 27.9082
2024 | 6 | 26 | 20 | P | 27.1828
2024 | 6 | 26 | 21 | P | 25.7814
2024 | 6 | 26 | 22 | O | 24.0756
2024 | 6 | 26 | 23 | O | 21.4906
2024 | 6 | 27 | 0 | O | 18.7743
2024 | 6 | 27 | 1 | O | 17.6508
2024 | 6 | 27 | 2 | O | 16.4085
2024 | 6 | 27 | 3 | O | 15.1102
2024 | 6 | 27 | 4 | O | 15.4057
2024 | 6 | 27 | 5 | O | 16.5988
2024 | 6 | 27 | 6 | P | 18.8953
2024 | 6 | 27 | 7 | P | 20.4213
2024 | 6 | 27 | 8 | P | 21.573
2024 | 6 | 27 | 9 | P | 23.3497
2024 | 6 | 27 | 10 | P | 25.5005
2024 | 6 | 27 | 11 | P | 27.2332
2024 | 6 | 27 | 12 | P | 29.0915
2024 | 6 | 27 | 13 | P | 31.0943
2024 | 6 | 27 | 14 | P | 32.8364
2024 | 6 | 27 | 15 | P | 35.4989
2024 | 6 | 27 | 16 | P | 38.0016
2024 | 6 | 27 | 17 | P | 35.1619
2024 | 6 | 27 | 18 | P | 30.7792
2024 | 6 | 27 | 19 | P | 28.3395
2024 | 6 | 27 | 20 | P | 27.6029
2024 | 6 | 27 | 21 | P | 26.1799
2024 | 6 | 27 | 22 | O | 23.1372
2024 | 6 | 27 | 23 | O | 20.6529
2024 | 6 | 28 | 0 | O | 19.3609
2024 | 6 | 28 | 1 | O | 18.2023
2024 | 6 | 28 | 2 | O | 16.9211
2024 | 6 | 28 | 3 | O | 15.5822
2024 | 6 | 28 | 4 | O | 15.887
2024 | 6 | 28 | 5 | O | 17.1173
2024 | 6 | 28 | 6 | P | 19.164
2024 | 6 | 28 | 7 | P | 20.7116
2024 | 6 | 28 | 8 | P | 21.8797
2024 | 6 | 28 | 9 | P | 23.6817
2024 | 6 | 28 | 10 | P | 25.863
2024 | 6 | 28 | 11 | P | 27.6204
2024 | 6 | 28 | 12 | P | 29.5051
2024 | 6 | 28 | 13 | P | 31.5363
2024 | 6 | 28 | 14 | P | 33.3033
2024 | 6 | 28 | 15 | P | 36.0036
2024 | 6 | 28 | 16 | P | 38.5419
2024 | 6 | 28 | 17 | P | 35.6618
2024 | 6 | 28 | 18 | P | 31.2168
2024 | 6 | 28 | 19 | P | 28.7424
2024 | 6 | 28 | 20 | P | 27.9954
2024 | 6 | 28 | 21 | P | 26.5521
2024 | 6 | 28 | 22 | O | 23.86
2024 | 6 | 28 | 23 | O | 21.2981
2024 | 6 | 29 | 0 | O | 17.3822
2024 | 6 | 29 | 1 | O | 16.342
2024 | 6 | 29 | 2 | O | 15.1918
2024 | 6 | 29 | 3 | O | 13.9898
2024 | 6 | 29 | 4 | O | 14.2633
2024 | 6 | 29 | 5 | O | 15.368
2024 | 6 | 29 | 6 | W | 13.5871
2024 | 6 | 29 | 7 | W | 16.9598
2024 | 6 | 29 | 8 | W | 19.5421
2024 | 6 | 29 | 9 | W | 21.746
2024 | 6 | 29 | 10 | W | 23.7727
2024 | 6 | 29 | 11 | W | 25.74
2024 | 6 | 29 | 12 | W | 27.604
2024 | 6 | 29 | 13 | W | 29.0846
2024 | 6 | 29 | 14 | W | 30.4948
2024 | 6 | 29 | 15 | W | 32.1509
2024 | 6 | 29 | 16 | W | 34.8697
2024 | 6 | 29 | 17 | W | 34.4656
2024 | 6 | 29 | 18 | W | 31.0214
2024 | 6 | 29 | 19 | W | 28.8568
2024 | 6 | 29 | 20 | W | 28.1306
2024 | 6 | 29 | 21 | W | 26.9116
2024 | 6 | 29 | 22 | O | 21.4216
2024 | 6 | 29 | 23 | O | 19.1215
2024 | 6 | 30 | 0 | O | 16.2182
2024 | 6 | 30 | 1 | O | 15.2476
2024 | 6 | 30 | 2 | O | 14.1744
2024 | 6 | 30 | 3 | O | 13.0529
2024 | 6 | 30 | 4 | O | 13.3082
2024 | 6 | 30 | 5 | O | 14.3388
2024 | 6 | 30 | 6 | W | 12.7393
2024 | 6 | 30 | 7 | W | 15.9015
2024 | 6 | 30 | 8 | W | 18.3227
2024 | 6 | 30 | 9 | W | 20.3891
2024 | 6 | 30 | 10 | W | 22.2894
2024 | 6 | 30 | 11 | W | 24.1339
2024 | 6 | 30 | 12 | W | 25.8816
2024 | 6 | 30 | 13 | W | 27.2698
2024 | 6 | 30 | 14 | W | 28.592
2024 | 6 | 30 | 15 | W | 30.1448
2024 | 6 | 30 | 16 | W | 32.6939
2024 | 6 | 30 | 17 | W | 32.3151
2024 | 6 | 30 | 18 | W | 29.0858
2024 | 6 | 30 | 19 | W | 27.0562
2024 | 6 | 30 | 20 | W | 26.3754
2024 | 6 | 30 | 21 | W | 25.2324
2024 | 6 | 30 | 22 | O | 19.987
2024 | 6 | 30 | 23 | O | 17.8409
2024 | 7 | 1 | 0 | O | 17.9072
2024 | 7 | 1 | 1 | O | 16.8711
2024 | 7 | 1 | 2 | O | 15.7723
2024 | 7 | 1 | 3 | O | 14.8092
2024 | 7 | 1 | 4 | O | 14.6341
2024 | 7 | 1 | 5 | O | 15.3748
2024 | 7 | 1 | 6 | P | 16.0329
2024 | 7 | 1 | 7 | P | 17.0932
2024 | 7 | 1 | 8 | P | 18.4206
2024 | 7 | 1 | 9 | P | 20.5583
2024 | 7 | 1 | 10 | P | 23.3629
2024 | 7 | 1 | 11 | P | 25.4927
2024 | 7 | 1 | 12 | P | 27.3755
2024 | 7 | 1 | 13 | P | 29.483
2024 | 7 | 1 | 14 | P | 32.0479
2024 | 7 | 1 | 15 | P | 35.3697
2024 | 7 | 1 | 16 | P | 38.4152
2024 | 7 | 1 | 17 | P | 36.1068
2024 | 7 | 1 | 18 | P | 29.7839
2024 | 7 | 1 | 19 | P | 26.6528
2024 | 7 | 1 | 20 | P | 25.4862
2024 | 7 | 1 | 21 | P | 23.5571
2024 | 7 | 1 | 22 | O | 21.7644
2024 | 7 | 1 | 23 | O | 19.583
2024 | 7 | 2 | 0 | O | 18.0381
2024 | 7 | 2 | 1 | O | 16.9944
2024 | 7 | 2 | 2 | O | 15.8876
2024 | 7 | 2 | 3 | O | 14.9175
2024 | 7 | 2 | 4 | O | 14.741
2024 | 7 | 2 | 5 | O | 15.4872
2024 | 7 | 2 | 6 | P | 16.8073
2024 | 7 | 2 | 7 | P | 17.9188
2024 | 7 | 2 | 8 | P | 19.3103
2024 | 7 | 2 | 9 | P | 21.5513
2024 | 7 | 2 | 10 | P | 24.4914
2024 | 7 | 2 | 11 | P | 26.724
2024 | 7 | 2 | 12 | P | 28.6978
2024 | 7 | 2 | 13 | P | 30.907
2024 | 7 | 2 | 14 | P | 33.5958
2024 | 7 | 2 | 15 | P | 37.0781
2024 | 7 | 2 | 16 | P | 40.2706
2024 | 7 | 2 | 17 | P | 37.8508
2024 | 7 | 2 | 18 | P | 31.2224
2024 | 7 | 2 | 19 | P | 27.9401
2024 | 7 | 2 | 20 | P | 26.7172
2024 | 7 | 2 | 21 | P | 24.6949
2024 | 7 | 2 | 22 | O | 21.9235
2024 | 7 | 2 | 23 | O | 19.7262
2024 | 7 | 3 | 0 | O | 18.7257
2024 | 7 | 3 | 1 | O | 17.6422
2024 | 7 | 3 | 2 | O | 16.4932
2024 | 7 | 3 | 3 | O | 15.4861
2024 | 7 | 3 | 4 | O | 15.3029
2024 | 7 | 3 | 5 | O | 16.0775
2024 | 7 | 3 | 6 | P | 16.7518
2024 | 7 | 3 | 7 | P | 17.8596
2024 | 7 | 3 | 8 | P | 19.2465
2024 | 7 | 3 | 9 | P | 21.4801
2024 | 7 | 3 | 10 | P | 24.4105
2024 | 7 | 3 | 11 | P | 26.6357
2024 | 7 | 3 | 12 | P | 28.603
2024 | 7 | 3 | 13 | P | 30.8049
2024 | 7 | 3 | 14 | P | 33.4849
2024 | 7 | 3 | 15 | P | 36.9556
2024 | 7 | 3 | 16 | P | 40.1376
2024 | 7 | 3 | 17 | P | 37.7258
2024 | 7 | 3 | 18 | P | 31.1193
2024 | 7 | 3 | 19 | P | 27.8478
2024 | 7 | 3 | 20 | P | 26.629
2024 | 7 | 3 | 21 | P | 24.6133
2024 | 7 | 3 | 22 | O | 22.7592
2024 | 7 | 3 | 23 | O | 20.4781
2024 | 7 | 4 | 0 | O | 17.44
2024 | 7 | 4 | 1 | O | 16.4309
2024 | 7 | 4 | 2 | O | 15.3607
2024 | 7 | 4 | 3 | O | 14.4228
2024 | 7 | 4 | 4 | O | 14.2522
2024 | 7 | 4 | 5 | O | 14.9736
2024 | 7 | 4 | 6 | W | 12.0366
2024 | 7 | 4 | 7 | W | 13.9496
2024 | 7 | 4 | 8 | W | 16.1829
2024 | 7 | 4 | 9 | W | 17.9024
2024 | 7 | 4 | 10 | W | 19.6264
2024 | 7 | 4 | 11 | W | 21.6078
2024 | 7 | 4 | 12 | W | 23.0404
2024 | 7 | 4 | 13 | W | 24.1763
2024 | 7 | 4 | 14 | W | 25.672
2024 | 7 | 4 | 15 | W | 27.8605
2024 | 7 | 4 | 16 | W | 29.8106
2024 | 7 | 4 | 17 | W | 30.2185
2024 | 7 | 4 | 18 | W | 26.765
2024 | 7 | 4 | 19 | W | 24.565
2024 | 7 | 4 | 20 | W | 23.3596
2024 | 7 | 4 | 21 | W | 22.0252
2024 | 7 | 4 | 22 | O | 21.1966
2024 | 7 | 4 | 23 | O | 19.0721
2024 | 7 | 5 | 0 | O | 16.5572
2024 | 7 | 5 | 1 | O | 15.5992
2024 | 7 | 5 | 2 | O | 14.5832
2024 | 7 | 5 | 3 | O | 13.6928
2024 | 7 | 5 | 4 | O | 13.5308
2024 | 7 | 5 | 5 | O | 14.2157
2024 | 7 | 5 | 6 | P | 13.7991
2024 | 7 | 5 | 7 | P | 14.7117
2024 | 7 | 5 | 8 | P | 15.8541
2024 | 7 | 5 | 9 | P | 17.694
2024 | 7 | 5 | 10 | P | 20.1079
2024 | 7 | 5 | 11 | P | 21.9409
2024 | 7 | 5 | 12 | P | 23.5614
2024 | 7 | 5 | 13 | P | 25.3753
2024 | 7 | 5 | 14 | P | 27.5829
2024 | 7 | 5 | 15 | P | 30.4419
2024 | 7 | 5 | 16 | P | 33.063
2024 | 7 | 5 | 17 | P | 31.0762
2024 | 7 | 5 | 18 | P | 25.6342
2024 | 7 | 5 | 19 | P | 22.9394
2024 | 7 | 5 | 20 | P | 21.9354
2024 | 7 | 5 | 21 | P | 20.275
2024 | 7 | 5 | 22 | O | 20.1237
2024 | 7 | 5 | 23 | O | 18.1067
2024 | 7 | 6 | 0 | O | 16.875
2024 | 7 | 6 | 1 | O | 15.8986
2024 | 7 | 6 | 2 | O | 14.8631
2024 | 7 | 6 | 3 | O | 13.9556
2024 | 7 | 6 | 4 | O | 13.7905
2024 | 7 | 6 | 5 | O | 14.4885
2024 | 7 | 6 | 6 | W | 12.5047
2024 | 7 | 6 | 7 | W | 14.4921
2024 | 7 | 6 | 8 | W | 16.8123
2024 | 7 | 6 | 9 | W | 18.5986
2024 | 7 | 6 | 10 | W | 20.3897
2024 | 7 | 6 | 11 | W | 22.4482
2024 | 7 | 6 | 12 | W | 23.9364
2024 | 7 | 6 | 13 | W | 25.1165
2024 | 7 | 6 | 14 | W | 26.6704
2024 | 7 | 6 | 15 | W | 28.944
2024 | 7 | 6 | 16 | W | 30.9699
2024 | 7 | 6 | 17 | W | 31.3937
2024 | 7 | 6 | 18 | W | 27.8059
2024 | 7 | 6 | 19 | W | 25.5204
2024 | 7 | 6 | 20 | W | 24.2681
2024 | 7 | 6 | 21 | W | 22.8818
2024 | 7 | 6 | 22 | O | 20.5099
2024 | 7 | 6 | 23 | O | 18.4542
2024 | 7 | 7 | 0 | O | 16.9143
2024 | 7 | 7 | 1 | O | 15.9355
2024 | 7 | 7 | 2 | O | 14.8977
2024 | 7 | 7 | 3 | O | 13.988
2024 | 7 | 7 | 4 | O | 13.8226
2024 | 7 | 7 | 5 | O | 14.5222
2024 | 7 | 7 | 6 | W | 15.0103
2024 | 7 | 7 | 7 | W | 17.3959
2024 | 7 | 7 | 8 | W | 20.181
2024 | 7 | 7 | 9 | W | 22.3253
2024 | 7 | 7 | 10 | W | 24.4752
2024 | 7 | 7 | 11 | W | 26.9462
2024 | 7 | 7 | 12 | W | 28.7326
2024 | 7 | 7 | 13 | W | 30.1492
2024 | 7 | 7 | 14 | W | 32.0145
2024 | 7 | 7 | 15 | W | 34.7436
2024 | 7 | 7 | 16 | W | 37.1755
2024 | 7 | 7 | 17 | W | 37.6842
2024 | 7 | 7 | 18 | W | 33.3775
2024 | 7 | 7 | 19 | W | 30.634
2024 | 7 | 7 | 20 | W | 29.1308
2024 | 7 | 7 | 21 | W | 27.4667
2024 | 7 | 7 | 22 | O | 20.5576
2024 | 7 | 7 | 23 | O | 18.4971
2024 | 7 | 8 | 0 | O | 19.6923
2024 | 7 | 8 | 1 | O | 18.5529
2024 | 7 | 8 | 2 | O | 17.3446
2024 | 7 | 8 | 3 | O | 16.2855
2024 | 7 | 8 | 4 | O | 16.0929
2024 | 7 | 8 | 5 | O | 16.9074
2024 | 7 | 8 | 6 | P | 20.4891
2024 | 7 | 8 | 7 | P | 21.844
2024 | 7 | 8 | 8 | P | 23.5403
2024 | 7 | 8 | 9 | P | 26.2722
2024 | 7 | 8 | 10 | P | 29.8563
2024 | 7 | 8 | 11 | P | 32.578
2024 | 7 | 8 | 12 | P | 34.9842
2024 | 7 | 8 | 13 | P | 37.6774
2024 | 7 | 8 | 14 | P | 40.9552
2024 | 7 | 8 | 15 | P | 45.2003
2024 | 7 | 8 | 16 | P | 49.0921
2024 | 7 | 8 | 17 | P | 46.1422
2024 | 7 | 8 | 18 | P | 38.0619
2024 | 7 | 8 | 19 | P | 34.0606
2024 | 7 | 8 | 20 | P | 32.5698
2024 | 7 | 8 | 21 | P | 30.1044
2024 | 7 | 8 | 22 | O | 23.9341
2024 | 7 | 8 | 23 | O | 21.5352
2024 | 7 | 9 | 0 | O | 22.1042
2024 | 7 | 9 | 1 | O | 20.8252
2024 | 7 | 9 | 2 | O | 19.4689
2024 | 7 | 9 | 3 | O | 18.2801
2024 | 7 | 9 | 4 | O | 18.0639
2024 | 7 | 9 | 5 | O | 18.9782
2024 | 7 | 9 | 6 | P | 21.9975
2024 | 7 | 9 | 7 | P | 23.4522
2024 | 7 | 9 | 8 | P | 25.2734
2024 | 7 | 9 | 9 | P | 28.2064
2024 | 7 | 9 | 10 | P | 32.0545
2024 | 7 | 9 | 11 | P | 34.9765
2024 | 7 | 9 | 12 | P | 37.5598
2024 | 7 | 9 | 13 | P | 40.4513
2024 | 7 | 9 | 14 | P | 43.9705
2024 | 7 | 9 | 15 | P | 48.5281
2024 | 7 | 9 | 16 | P | 52.7064
2024 | 7 | 9 | 17 | P | 49.5394
2024 | 7 | 9 | 18 | P | 40.8642
2024 | 7 | 9 | 19 | P | 36.5682
2024 | 7 | 9 | 20 | P | 34.9677
2024 | 7 | 9 | 21 | P | 32.3208
2024 | 7 | 9 | 22 | O | 26.8655
2024 | 7 | 9 | 23 | O | 24.1728
2024 | 7 | 10 | 0 | O | 22.2954
2024 | 7 | 10 | 1 | O | 21.0053
2024 | 7 | 10 | 2 | O | 19.6372
2024 | 7 | 10 | 3 | O | 18.4382
2024 | 7 | 10 | 4 | O | 18.2201
2024 | 7 | 10 | 5 | O | 19.1423
2024 | 7 | 10 | 6 | P | 20.5034
2024 | 7 | 10 | 7 | P | 21.8593
2024 | 7 | 10 | 8 | P | 23.5568
2024 | 7 | 10 | 9 | P | 26.2906
2024 | 7 | 10 | 10 | P | 29.8773
2024 | 7 | 10 | 11 | P | 32.6009
2024 | 7 | 10 | 12 | P | 35.0087
2024 | 7 | 10 | 13 | P | 37.7038
2024 | 7 | 10 | 14 | P | 40.9839
2024 | 7 | 10 | 15 | P | 45.232
2024 | 7 | 10 | 16 | P | 49.1266
2024 | 7 | 10 | 17 | P | 46.1746
2024 | 7 | 10 | 18 | P | 38.0886
2024 | 7 | 10 | 19 | P | 34.0845
2024 | 7 | 10 | 20 | P | 32.5926
2024 | 7 | 10 | 21 | P | 30.1256
2024 | 7 | 10 | 22 | O | 27.0978
2024 | 7 | 10 | 23 | O | 24.3818
2024 | 7 | 11 | 0 | O | 19.9561
2024 | 7 | 11 | 1 | O | 18.8014
2024 | 7 | 11 | 2 | O | 17.5769
2024 | 7 | 11 | 3 | O | 16.5036
2024 | 7 | 11 | 4 | O | 16.3084
2024 | 7 | 11 | 5 | O | 17.1339
2024 | 7 | 11 | 6 | P | 19.2169
2024 | 7 | 11 | 7 | P | 20.4877
2024 | 7 | 11 | 8 | P | 22.0787
2024 | 7 | 11 | 9 | P | 24.641
2024 | 7 | 11 | 10 | P | 28.0026
2024 | 7 | 11 | 11 | P | 30.5553
2024 | 7 | 11 | 12 | P | 32.812
2024 | 7 | 11 | 13 | P | 35.338
2024 | 7 | 11 | 14 | P | 38.4123
2024 | 7 | 11 | 15 | P | 42.3938
2024 | 7 | 11 | 16 | P | 46.044
2024 | 7 | 11 | 17 | P | 43.2773
2024 | 7 | 11 | 18 | P | 35.6987
2024 | 7 | 11 | 19 | P | 31.9458
2024 | 7 | 11 | 20 | P | 30.5475
2024 | 7 | 11 | 21 | P | 28.2353
2024 | 7 | 11 | 22 | O | 24.2546
2024 | 7 | 11 | 23 | O | 21.8236
2024 | 7 | 12 | 0 | O | 19.0002
2024 | 7 | 12 | 1 | O | 17.9008
2024 | 7 | 12 | 2 | O | 16.7349
2024 | 7 | 12 | 3 | O | 15.7131
2024 | 7 | 12 | 4 | O | 15.5272
2024 | 7 | 12 | 5 | O | 16.3132
2024 | 7 | 12 | 6 | P | 17.6859
2024 | 7 | 12 | 7 | P | 18.8555
2024 | 7 | 12 | 8 | P | 20.3197
2024 | 7 | 12 | 9 | P | 22.6778
2024 | 7 | 12 | 10 | P | 25.7716
2024 | 7 | 12 | 11 | P | 28.1209
2024 | 7 | 12 | 12 | P | 30.1979
2024 | 7 | 12 | 13 | P | 32.5226
2024 | 7 | 12 | 14 | P | 35.352
2024 | 7 | 12 | 15 | P | 39.0163
2024 | 7 | 12 | 16 | P | 42.3757
2024 | 7 | 12 | 17 | P | 39.8293
2024 | 7 | 12 | 18 | P | 32.8545
2024 | 7 | 12 | 19 | P | 29.4006
2024 | 7 | 12 | 20 | P | 28.1138
2024 | 7 | 12 | 21 | P | 25.9857
2024 | 7 | 12 | 22 | O | 23.0928
2024 | 7 | 12 | 23 | O | 20.7783
2024 | 7 | 13 | 0 | O | 17.8745
2024 | 7 | 13 | 1 | O | 16.8402
2024 | 7 | 13 | 2 | O | 15.7435
2024 | 7 | 13 | 3 | O | 14.7822
2024 | 7 | 13 | 4 | O | 14.6073
2024 | 7 | 13 | 5 | O | 15.3467
2024 | 7 | 13 | 6 | W | 15.3348
2024 | 7 | 13 | 7 | W | 17.772
2024 | 7 | 13 | 8 | W | 20.6173
2024 | 7 | 13 | 9 | W | 22.808
2024 | 7 | 13 | 10 | W | 25.0044
2024 | 7 | 13 | 11 | W | 27.5288
2024 | 7 | 13 | 12 | W | 29.3538
2024 | 7 | 13 | 13 | W | 30.801
2024 | 7 | 13 | 14 | W | 32.7066
2024 | 7 | 13 | 15 | W | 35.4948
2024 | 7 | 13 | 16 | W | 37.9792
2024 | 7 | 13 | 17 | W | 38.4989
2024 | 7 | 13 | 18 | W | 34.0991
2024 | 7 | 13 | 19 | W | 31.2963
2024 | 7 | 13 | 20 | W | 29.7606
2024 | 7 | 13 | 21 | W | 28.0605
2024 | 7 | 13 | 22 | O | 21.7247
2024 | 7 | 13 | 23 | O | 19.5473
2024 | 7 | 14 | 0 | O | 18.4656
2024 | 7 | 14 | 1 | O | 17.3971
2024 | 7 | 14 | 2 | O | 16.264
2024 | 7 | 14 | 3 | O | 15.2709
2024 | 7 | 14 | 4 | O | 15.0903
2024 | 7 | 14 | 5 | O | 15.8541
2024 | 7 | 14 | 6 | W | 17.4456
2024 | 7 | 14 | 7 | W | 20.2183
2024 | 7 | 14 | 8 | W | 23.4552
2024 | 7 | 14 | 9 | W | 25.9474
2024 | 7 | 14 | 10 | W | 28.4462
2024 | 7 | 14 | 11 | W | 31.318
2024 | 7 | 14 | 12 | W | 33.3943
2024 | 7 | 14 | 13 | W | 35.0407
2024 | 7 | 14 | 14 | W | 37.2086
2024 | 7 | 14 | 15 | W | 40.3805
2024 | 7 | 14 | 16 | W | 43.2069
2024 | 7 | 14 | 17 | W | 43.7982
2024 | 7 | 14 | 18 | W | 38.7927
2024 | 7 | 14 | 19 | W | 35.6041
2024 | 7 | 14 | 20 | W | 33.857
2024 | 7 | 14 | 21 | W | 31.9229
2024 | 7 | 14 | 22 | O | 22.443
2024 | 7 | 14 | 23 | O | 20.1936
2024 | 7 | 15 | 0 | O | 21.3346
2024 | 7 | 15 | 1 | O | 20.1001
2024 | 7 | 15 | 2 | O | 18.791
2024 | 7 | 15 | 3 | O | 17.6436
2024 | 7 | 15 | 4 | O | 17.4349
2024 | 7 | 15 | 5 | O | 18.3174
2024 | 7 | 15 | 6 | P | 21.6729
2024 | 7 | 15 | 7 | P | 23.1061
2024 | 7 | 15 | 8 | P | 24.9005
2024 | 7 | 15 | 9 | P | 27.7902
2024 | 7 | 15 | 10 | P | 31.5814
2024 | 7 | 15 | 11 | P | 34.4603
2024 | 7 | 15 | 12 | P | 37.0055
2024 | 7 | 15 | 13 | P | 39.8543
2024 | 7 | 15 | 14 | P | 43.3215
2024 | 7 | 15 | 15 | P | 47.8119
2024 | 7 | 15 | 16 | P | 51.9286
2024 | 7 | 15 | 17 | P | 48.8083
2024 | 7 | 15 | 18 | P | 40.2611
2024 | 7 | 15 | 19 | P | 36.0285
2024 | 7 | 15 | 20 | P | 34.4516
2024 | 7 | 15 | 21 | P | 31.8438
2024 | 7 | 15 | 22 | O | 25.93
2024 | 7 | 15 | 23 | O | 23.3311
2024 | 7 | 16 | 0 | O | 22.2098
2024 | 7 | 16 | 1 | O | 20.9247
2024 | 7 | 16 | 2 | O | 19.5619
2024 | 7 | 16 | 3 | O | 18.3675
2024 | 7 | 16 | 4 | O | 18.1502
2024 | 7 | 16 | 5 | O | 19.0689
2024 | 7 | 16 | 6 | P | 22.3167
2024 | 7 | 16 | 7 | P | 23.7926
2024 | 7 | 16 | 8 | P | 25.6402
2024 | 7 | 16 | 9 | P | 28.6158
2024 | 7 | 16 | 10 | P | 32.5196
2024 | 7 | 16 | 11 | P | 35.4841
2024 | 7 | 16 | 12 | P | 38.1049
2024 | 7 | 16 | 13 | P | 41.0383
2024 | 7 | 16 | 14 | P | 44.6085
2024 | 7 | 16 | 15 | P | 49.2323
2024 | 7 | 16 | 16 | P | 53.4713
2024 | 7 | 16 | 17 | P | 50.2583
2024 | 7 | 16 | 18 | P | 41.4572
2024 | 7 | 16 | 19 | P | 37.0989
2024 | 7 | 16 | 20 | P | 35.4751
2024 | 7 | 16 | 21 | P | 32.7898
2024 | 7 | 16 | 22 | O | 26.9938
2024 | 7 | 16 | 23 | O | 24.2883
2024 | 7 | 17 | 0 | O | 22.8295
2024 | 7 | 17 | 1 | O | 21.5085
2024 | 7 | 17 | 2 | O | 20.1077
2024 | 7 | 17 | 3 | O | 18.8799
2024 | 7 | 17 | 4 | O | 18.6566
2024 | 7 | 17 | 5 | O | 19.6009
2024 | 7 | 17 | 6 | P | 22.6567
2024 | 7 | 17 | 7 | P | 24.155
2024 | 7 | 17 | 8 | P | 26.0308
2024 | 7 | 17 | 9 | P | 29.0517
2024 | 7 | 17 | 10 | P | 33.015
2024 | 7 | 17 | 11 | P | 36.0246
2024 | 7 | 17 | 12 | P | 38.6853
2024 | 7 | 17 | 13 | P | 41.6634
2024 | 7 | 17 | 14 | P | 45.2881
2024 | 7 | 17 | 15 | P | 49.9822
2024 | 7 | 17 | 16 | P | 54.2858
2024 | 7 | 17 | 17 | P | 51.0238
2024 | 7 | 17 | 18 | P | 42.0887
2024 | 7 | 17 | 19 | P | 37.664
2024 | 7 | 17 | 20 | P | 36.0155
2024 | 7 | 17 | 21 | P | 33.2893
2024 | 7 | 17 | 22 | O | 27.7469
2024 | 7 | 17 | 23 | O | 24.9659
2024 | 7 | 18 | 0 | O | 23.1377
2024 | 7 | 18 | 1 | O | 21.7988
2024 | 7 | 18 | 2 | O | 20.3791
2024 | 7 | 18 | 3 | O | 19.1348
2024 | 7 | 18 | 4 | O | 18.9084
2024 | 7 | 18 | 5 | O | 19.8655
2024 | 7 | 18 | 6 | P | 22.2038
2024 | 7 | 18 | 7 | P | 23.6722
2024 | 7 | 18 | 8 | P | 25.5104
2024 | 7 | 18 | 9 | P | 28.4709
2024 | 7 | 18 | 10 | P | 32.355
2024 | 7 | 18 | 11 | P | 35.3045
2024 | 7 | 18 | 12 | P | 37.912
2024 | 7 | 18 | 13 | P | 40.8306
2024 | 7 | 18 | 14 | P | 44.3828
2024 | 7 | 18 | 15 | P | 48.9831
2024 | 7 | 18 | 16 | P | 53.2007
2024 | 7 | 18 | 17 | P | 50.0039
2024 | 7 | 18 | 18 | P | 41.2474
2024 | 7 | 18 | 19 | P | 36.9111
2024 | 7 | 18 | 20 | P | 35.2956
2024 | 7 | 18 | 21 | P | 32.6239
2024 | 7 | 18 | 22 | O | 28.1215
2024 | 7 | 18 | 23 | O | 25.3029
2024 | 7 | 19 | 0 | O | 22.6605
2024 | 7 | 19 | 1 | O | 21.3493
2024 | 7 | 19 | 2 | O | 19.9589
2024 | 7 | 19 | 3 | O | 18.7402
2024 | 7 | 19 | 4 | O | 18.5185
2024 | 7 | 19 | 5 | O | 19.4558
2024 | 7 | 19 | 6 | P | 21.9511
2024 | 7 | 19 | 7 | P | 23.4027
2024 | 7 | 19 | 8 | P | 25.2201
2024 | 7 | 19 | 9 | P | 28.1469
2024 | 7 | 19 | 10 | P | 31.9867
2024 | 7 | 19 | 11 | P | 34.9026
2024 | 7 | 19 | 12 | P | 37.4805
2024 | 7 | 19 | 13 | P | 40.3658
2024 | 7 | 19 | 14 | P | 43.8776
2024 | 7 | 19 | 15 | P | 48.4256
2024 | 7 | 19 | 16 | P | 52.5951
2024 | 7 | 19 | 17 | P | 49.4347
2024 | 7 | 19 | 18 | P | 40.7778
2024 | 7 | 19 | 19 | P | 36.491
2024 | 7 | 19 | 20 | P | 34.8938
2024 | 7 | 19 | 21 | P | 32.2525
2024 | 7 | 19 | 22 | O | 27.5416
2024 | 7 | 19 | 23 | O | 24.7811
2024 | 7 | 20 | 0 | O | 21.1426
2024 | 7 | 20 | 1 | O | 19.9192
2024 | 7 | 20 | 2 | O | 18.6219
2024 | 7 | 20 | 3 | O | 17.4848
2024 | 7 | 20 | 4 | O | 17.278
2024 | 7 | 20 | 5 | O | 18.1526
2024 | 7 | 20 | 6 | W | 19.1554
2024 | 7 | 20 | 7 | W | 22.1999
2024 | 7 | 20 | 8 | W | 25.7541
2024 | 7 | 20 | 9 | W | 28.4905
2024 | 7 | 20 | 10 | W | 31.2342
2024 | 7 | 20 | 11 | W | 34.3875
2024 | 7 | 20 | 12 | W | 36.6673
2024 | 7 | 20 | 13 | W | 38.475
2024 | 7 | 20 | 14 | W | 40.8554
2024 | 7 | 20 | 15 | W | 44.3382
2024 | 7 | 20 | 16 | W | 47.4416
2024 | 7 | 20 | 17 | W | 48.0908
2024 | 7 | 20 | 18 | W | 42.5948
2024 | 7 | 20 | 19 | W | 39.0937
2024 | 7 | 20 | 20 | W | 37.1753
2024 | 7 | 20 | 21 | W | 35.0517
2024 | 7 | 20 | 22 | O | 25.6967
2024 | 7 | 20 | 23 | O | 23.1211
2024 | 7 | 21 | 0 | O | 19.9528
2024 | 7 | 21 | 1 | O | 18.7983
2024 | 7 | 21 | 2 | O | 17.574
2024 | 7 | 21 | 3 | O | 16.5009
2024 | 7 | 21 | 4 | O | 16.3057
2024 | 7 | 21 | 5 | O | 17.1311
2024 | 7 | 21 | 6 | W | 17.0539
2024 | 7 | 21 | 7 | W | 19.7644
2024 | 7 | 21 | 8 | W | 22.9287
2024 | 7 | 21 | 9 | W | 25.365
2024 | 7 | 21 | 10 | W | 27.8076
2024 | 7 | 21 | 11 | W | 30.615
2024 | 7 | 21 | 12 | W | 32.6447
2024 | 7 | 21 | 13 | W | 34.2541
2024 | 7 | 21 | 14 | W | 36.3733
2024 | 7 | 21 | 15 | W | 39.474
2024 | 7 | 21 | 16 | W | 42.237
2024 | 7 | 21 | 17 | W | 42.815
2024 | 7 | 21 | 18 | W | 37.9219
2024 | 7 | 21 | 19 | W | 34.8049
2024 | 7 | 21 | 20 | W | 33.097
2024 | 7 | 21 | 21 | W | 31.2063
2024 | 7 | 21 | 22 | O | 24.2507
2024 | 7 | 21 | 23 | O | 21.8201
2024 | 7 | 22 | 0 | O | 20.4854
2024 | 7 | 22 | 1 | O | 19.3001
2024 | 7 | 22 | 2 | O | 18.0431
2024 | 7 | 22 | 3 | O | 16.9414
2024 | 7 | 22 | 4 | O | 16.741
2024 | 7 | 22 | 5 | O | 17.5883
2024 | 7 | 22 | 6 | P | 18.7071
2024 | 7 | 22 | 7 | P | 19.9443
2024 | 7 | 22 | 8 | P | 21.493
2024 | 7 | 22 | 9 | P | 23.9873
2024 | 7 | 22 | 10 | P | 27.2597
2024 | 7 | 22 | 11 | P | 29.7447
2024 | 7 | 22 | 12 | P | 31.9416
2024 | 7 | 22 | 13 | P | 34.4006
2024 | 7 | 22 | 14 | P | 37.3934
2024 | 7 | 22 | 15 | P | 41.2692
2024 | 7 | 22 | 16 | P | 44.8226
2024 | 7 | 22 | 17 | P | 42.1293
2024 | 7 | 22 | 18 | P | 34.7517
2024 | 7 | 22 | 19 | P | 31.0983
2024 | 7 | 22 | 20 | P | 29.7372
2024 | 7 | 22 | 21 | P | 27.4863
2024 | 7 | 22 | 22 | O | 24.898
2024 | 7 | 22 | 23 | O | 22.4025
2024 | 7 | 23 | 0 | O | 20.8052
2024 | 7 | 23 | 1 | O | 19.6013
2024 | 7 | 23 | 2 | O | 18.3247
2024 | 7 | 23 | 3 | O | 17.2058
2024 | 7 | 23 | 4 | O | 17.0023
2024 | 7 | 23 | 5 | O | 17.8629
2024 | 7 | 23 | 6 | P | 20.9019
2024 | 7 | 23 | 7 | P | 22.2841
2024 | 7 | 23 | 8 | P | 24.0146
2024 | 7 | 23 | 9 | P | 26.8015
2024 | 7 | 23 | 10 | P | 30.4579
2024 | 7 | 23 | 11 | P | 33.2344
2024 | 7 | 23 | 12 | P | 35.6891
2024 | 7 | 23 | 13 | P | 38.4365
2024 | 7 | 23 | 14 | P | 41.7804
2024 | 7 | 23 | 15 | P | 46.111
2024 | 7 | 23 | 16 | P | 50.0813
2024 | 7 | 23 | 17 | P | 47.0719
2024 | 7 | 23 | 18 | P | 38.8288
2024 | 7 | 23 | 19 | P | 34.7468
2024 | 7 | 23 | 20 | P | 33.226
2024 | 7 | 23 | 21 | P | 30.711
2024 | 7 | 23 | 22 | O | 25.2866
2024 | 7 | 23 | 23 | O | 22.7522
2024 | 7 | 24 | 0 | O | 20.2849
2024 | 7 | 24 | 1 | O | 19.1111
2024 | 7 | 24 | 2 | O | 17.8665
2024 | 7 | 24 | 3 | O | 16.7755
2024 | 7 | 24 | 4 | O | 16.5771
2024 | 7 | 24 | 5 | O | 17.4162
2024 | 7 | 24 | 6 | P | 18.0308
2024 | 7 | 24 | 7 | P | 19.2232
2024 | 7 | 24 | 8 | P | 20.716
2024 | 7 | 24 | 9 | P | 23.1201
2024 | 7 | 24 | 10 | P | 26.2743
2024 | 7 | 24 | 11 | P | 28.6694
2024 | 7 | 24 | 12 | P | 30.7869
2024 | 7 | 24 | 13 | P | 33.1569
2024 | 7 | 24 | 14 | P | 36.0415
2024 | 7 | 24 | 15 | P | 39.7773
2024 | 7 | 24 | 16 | P | 43.2022
2024 | 7 | 24 | 17 | P | 40.6062
2024 | 7 | 24 | 18 | P | 33.4954
2024 | 7 | 24 | 19 | P | 29.9741
2024 | 7 | 24 | 20 | P | 28.6621
2024 | 7 | 24 | 21 | P | 26.4926
2024 | 7 | 24 | 22 | O | 24.6542
2024 | 7 | 24 | 23 | O | 22.1832
2024 | 7 | 25 | 0 | O | 18.6201
2024 | 7 | 25 | 1 | O | 17.5427
2024 | 7 | 25 | 2 | O | 16.4001
2024 | 7 | 25 | 3 | O | 15.3987
2024 | 7 | 25 | 4 | O | 15.2166
2024 | 7 | 25 | 5 | O | 15.9868
2024 | 7 | 25 | 6 | P | 17.6962
2024 | 7 | 25 | 7 | P | 18.8664
2024 | 7 | 25 | 8 | P | 20.3315
2024 | 7 | 25 | 9 | P | 22.691
2024 | 7 | 25 | 10 | P | 25.7866
2024 | 7 | 25 | 11 | P | 28.1373
2024 | 7 | 25 | 12 | P | 30.2155
2024 | 7 | 25 | 13 | P | 32.5415
2024 | 7 | 25 | 14 | P | 35.3726
2024 | 7 | 25 | 15 | P | 39.039
2024 | 7 | 25 | 16 | P | 42.4003
2024 | 7 | 25 | 17 | P | 39.8525
2024 | 7 | 25 | 18 | P | 32.8737
2024 | 7 | 25 | 19 | P | 29.4177
2024 | 7 | 25 | 20 | P | 28.1302
2024 | 7 | 25 | 21 | P | 26.0009
2024 | 7 | 25 | 22 | O | 22.6308
2024 | 7 | 25 | 23 | O | 20.3626
2024 | 7 | 26 | 0 | O | 18.7322
2024 | 7 | 26 | 1 | O | 17.6483
2024 | 7 | 26 | 2 | O | 16.4989
2024 | 7 | 26 | 3 | O | 15.4915
2024 | 7 | 26 | 4 | O | 15.3083
2024 | 7 | 26 | 5 | O | 16.0831
2024 | 7 | 26 | 6 | P | 17.9073
2024 | 7 | 26 | 7 | P | 19.0915
2024 | 7 | 26 | 8 | P | 20.5741
2024 | 7 | 26 | 9 | P | 22.9617
2024 | 7 | 26 | 10 | P | 26.0942
2024 | 7 | 26 | 11 | P | 28.473
2024 | 7 | 26 | 12 | P | 30.576
2024 | 7 | 26 | 13 | P | 32.9298
2024 | 7 | 26 | 14 | P | 35.7946
2024 | 7 | 26 | 15 | P | 39.5048
2024 | 7 | 26 | 16 | P | 42.9062
2024 | 7 | 26 | 17 | P | 40.328
2024 | 7 | 26 | 18 | P | 33.2659
2024 | 7 | 26 | 19 | P | 29.7687
2024 | 7 | 26 | 20 | P | 28.4658
2024 | 7 | 26 | 21 | P | 26.3111
2024 | 7 | 26 | 22 | O | 22.7671
2024 | 7 | 26 | 23 | O | 20.4852
2024 | 7 | 27 | 0 | O | 18.1934
2024 | 7 | 27 | 1 | O | 17.1407
2024 | 7 | 27 | 2 | O | 16.0243
2024 | 7 | 27 | 3 | O | 15.0459
2024 | 7 | 27 | 4 | O | 14.8679
2024 | 7 | 27 | 5 | O | 15.6205
2024 | 7 | 27 | 6 | W | 13.9204
2024 | 7 | 27 | 7 | W | 16.1328
2024 | 7 | 27 | 8 | W | 18.7157
2024 | 7 | 27 | 9 | W | 20.7043
2024 | 7 | 27 | 10 | W | 22.6981
2024 | 7 | 27 | 11 | W | 24.9896
2024 | 7 | 27 | 12 | W | 26.6464
2024 | 7 | 27 | 13 | W | 27.9601
2024 | 7 | 27 | 14 | W | 29.6899
2024 | 7 | 27 | 15 | W | 32.2209
2024 | 7 | 27 | 16 | W | 34.4762
2024 | 7 | 27 | 17 | W | 34.9479
2024 | 7 | 27 | 18 | W | 30.9539
2024 | 7 | 27 | 19 | W | 28.4096
2024 | 7 | 27 | 20 | W | 27.0156
2024 | 7 | 27 | 21 | W | 25.4723
2024 | 7 | 27 | 22 | O | 22.1123
2024 | 7 | 27 | 23 | O | 19.896
2024 | 7 | 28 | 0 | O | 16.1607
2024 | 7 | 28 | 1 | O | 15.2255
2024 | 7 | 28 | 2 | O | 14.2339
2024 | 7 | 28 | 3 | O | 13.3648
2024 | 7 | 28 | 4 | O | 13.2067
2024 | 7 | 28 | 5 | O | 13.8752
2024 | 7 | 28 | 6 | W | 12.6763
2024 | 7 | 28 | 7 | W | 14.691
2024 | 7 | 28 | 8 | W | 17.043
2024 | 7 | 28 | 9 | W | 18.8539
2024 | 7 | 28 | 10 | W | 20.6695
2024 | 7 | 28 | 11 | W | 22.7562
2024 | 7 | 28 | 12 | W | 24.2649
2024 | 7 | 28 | 13 | W | 25.4612
2024 | 7 | 28 | 14 | W | 27.0364
2024 | 7 | 28 | 15 | W | 29.3412
2024 | 7 | 28 | 16 | W | 31.3949
2024 | 7 | 28 | 17 | W | 31.8246
2024 | 7 | 28 | 18 | W | 28.1875
2024 | 7 | 28 | 19 | W | 25.8706
2024 | 7 | 28 | 20 | W | 24.6011
2024 | 7 | 28 | 21 | W | 23.1958
2024 | 7 | 28 | 22 | O | 19.6417
2024 | 7 | 28 | 23 | O | 17.673
2024 | 7 | 29 | 0 | O | 17.2086
2024 | 7 | 29 | 1 | O | 16.2129
2024 | 7 | 29 | 2 | O | 15.157
2024 | 7 | 29 | 3 | O | 14.2315
2024 | 7 | 29 | 4 | O | 14.0631
2024 | 7 | 29 | 5 | O | 14.775
2024 | 7 | 29 | 6 | P | 16.8416
2024 | 7 | 29 | 7 | P | 17.9553
2024 | 7 | 29 | 8 | P | 19.3497
2024 | 7 | 29 | 9 | P | 21.5952
2024 | 7 | 29 | 10 | P | 24.5413
2024 | 7 | 29 | 11 | P | 26.7785
2024 | 7 | 29 | 12 | P | 28.7563
2024 | 7 | 29 | 13 | P | 30.97
2024 | 7 | 29 | 14 | P | 33.6643
2024 | 7 | 29 | 15 | P | 37.1537
2024 | 7 | 29 | 16 | P | 40.3527
2024 | 7 | 29 | 17 | P | 37.928
2024 | 7 | 29 | 18 | P | 31.2861
2024 | 7 | 29 | 19 | P | 27.9971
2024 | 7 | 29 | 20 | P | 26.7717
2024 | 7 | 29 | 21 | P | 24.7452
2024 | 7 | 29 | 22 | O | 20.9153
2024 | 7 | 29 | 23 | O | 18.819
2024 | 7 | 30 | 0 | O | 18.2321
2024 | 7 | 30 | 1 | O | 17.1771
2024 | 7 | 30 | 2 | O | 16.0584
2024 | 7 | 30 | 3 | O | 15.0779
2024 | 7 | 30 | 4 | O | 14.8995
2024 | 7 | 30 | 5 | O | 15.6537
2024 | 7 | 30 | 6 | P | 16.0439
2024 | 7 | 30 | 7 | P | 17.1049
2024 | 7 | 30 | 8 | P | 18.4332
2024 | 7 | 30 | 9 | P | 20.5724
2024 | 7 | 30 | 10 | P | 23.3789
2024 | 7 | 30 | 11 | P | 25.5101
2024 | 7 | 30 | 12 | P | 27.3943
2024 | 7 | 30 | 13 | P | 29.5032
2024 | 7 | 30 | 14 | P | 32.0699
2024 | 7 | 30 | 15 | P | 35.394
2024 | 7 | 30 | 16 | P | 38.4415
2024 | 7 | 30 | 17 | P | 36.1316
2024 | 7 | 30 | 18 | P | 29.8043
2024 | 7 | 30 | 19 | P | 26.671
2024 | 7 | 30 | 20 | P | 25.5037
2024 | 7 | 30 | 21 | P | 23.5732
2024 | 7 | 30 | 22 | O | 22.1593
2024 | 7 | 30 | 23 | O | 19.9383
2024 | 7 | 31 | 0 | O | 18.6132
2024 | 7 | 31 | 1 | O | 17.5362
2024 | 7 | 31 | 2 | O | 16.3941
2024 | 7 | 31 | 3 | O | 15.393
2024 | 7 | 31 | 4 | O | 15.211
2024 | 7 | 31 | 5 | O | 15.9809
2024 | 7 | 31 | 6 | P | 16.0173
2024 | 7 | 31 | 7 | P | 17.0765
2024 | 7 | 31 | 8 | P | 18.4026
2024 | 7 | 31 | 9 | P | 20.5383
2024 | 7 | 31 | 10 | P | 23.3402
2024 | 7 | 31 | 11 | P | 25.4678
2024 | 7 | 31 | 12 | P | 27.3488
2024 | 7 | 31 | 13 | P | 29.4542
2024 | 7 | 31 | 14 | P | 32.0167
2024 | 7 | 31 | 15 | P | 35.3353
2024 | 7 | 31 | 16 | P | 38.3777
2024 | 7 | 31 | 17 | P | 36.0716
2024 | 7 | 31 | 18 | P | 29.7548
2024 | 7 | 31 | 19 | P | 26.6268
2024 | 7 | 31 | 20 | P | 25.4614
2024 | 7 | 31 | 21 | P | 23.5341
2024 | 7 | 31 | 22 | O | 22.6224
2024 | 7 | 31 | 23 | O | 20.355
2024 | 8 | 1 | 0 | O | 18.6336
2024 | 8 | 1 | 1 | O | 17.5401
2024 | 8 | 1 | 2 | O | 16.3697
2024 | 8 | 1 | 3 | O | 15.3163
2024 | 8 | 1 | 4 | O | 15.296
2024 | 8 | 1 | 5 | O | 16.4402
2024 | 8 | 1 | 6 | P | 17.7048
2024 | 8 | 1 | 7 | P | 18.3797
2024 | 8 | 1 | 8 | P | 19.2835
2024 | 8 | 1 | 9 | P | 21.0191
2024 | 8 | 1 | 10 | P | 23.7032
2024 | 8 | 1 | 11 | P | 26.0687
2024 | 8 | 1 | 12 | P | 27.6087
2024 | 8 | 1 | 13 | P | 29.6953
2024 | 8 | 1 | 14 | P | 32.039
2024 | 8 | 1 | 15 | P | 34.3632
2024 | 8 | 1 | 16 | P | 37.0815
2024 | 8 | 1 | 17 | P | 34.0019
2024 | 8 | 1 | 18 | P | 29.3561
2024 | 8 | 1 | 19 | P | 26.9137
2024 | 8 | 1 | 20 | P | 26.7856
2024 | 8 | 1 | 21 | P | 23.7858
2024 | 8 | 1 | 22 | O | 21.8232
2024 | 8 | 1 | 23 | O | 20.0558
2024 | 8 | 2 | 0 | O | 18.5565
2024 | 8 | 2 | 1 | O | 17.4675
2024 | 8 | 2 | 2 | O | 16.3019
2024 | 8 | 2 | 3 | O | 15.253
2024 | 8 | 2 | 4 | O | 15.2328
2024 | 8 | 2 | 5 | O | 16.3721
2024 | 8 | 2 | 6 | P | 17.3487
2024 | 8 | 2 | 7 | P | 18.0101
2024 | 8 | 2 | 8 | P | 18.8957
2024 | 8 | 2 | 9 | P | 20.5964
2024 | 8 | 2 | 10 | P | 23.2265
2024 | 8 | 2 | 11 | P | 25.5445
2024 | 8 | 2 | 12 | P | 27.0535
2024 | 8 | 2 | 13 | P | 29.0981
2024 | 8 | 2 | 14 | P | 31.3947
2024 | 8 | 2 | 15 | P | 33.6722
2024 | 8 | 2 | 16 | P | 36.3358
2024 | 8 | 2 | 17 | P | 33.3181
2024 | 8 | 2 | 18 | P | 28.7657
2024 | 8 | 2 | 19 | P | 26.3725
2024 | 8 | 2 | 20 | P | 26.2469
2024 | 8 | 2 | 21 | P | 23.3075
2024 | 8 | 2 | 22 | O | 21.7329
2024 | 8 | 2 | 23 | O | 19.9729
2024 | 8 | 3 | 0 | O | 18.5752
2024 | 8 | 3 | 1 | O | 17.4851
2024 | 8 | 3 | 2 | O | 16.3183
2024 | 8 | 3 | 3 | O | 15.2683
2024 | 8 | 3 | 4 | O | 15.2481
2024 | 8 | 3 | 5 | O | 16.3886
2024 | 8 | 3 | 6 | W | 14.2335
2024 | 8 | 3 | 7 | W | 15.8406
2024 | 8 | 3 | 8 | W | 18.6285
2024 | 8 | 3 | 9 | W | 20.3382
2024 | 8 | 3 | 10 | W | 22.1979
2024 | 8 | 3 | 11 | W | 24.7496
2024 | 8 | 3 | 12 | W | 26.7932
2024 | 8 | 3 | 13 | W | 28.759
2024 | 8 | 3 | 14 | W | 30.6469
2024 | 8 | 3 | 15 | W | 32.878
2024 | 8 | 3 | 16 | W | 36.152
2024 | 8 | 3 | 17 | W | 35.4615
2024 | 8 | 3 | 18 | W | 30.8099
2024 | 8 | 3 | 19 | W | 28.4852
2024 | 8 | 3 | 20 | W | 27.9579
2024 | 8 | 3 | 21 | W | 24.878
2024 | 8 | 3 | 22 | O | 21.7548
2024 | 8 | 3 | 23 | O | 19.9929
2024 | 8 | 4 | 0 | O | 17.2727
2024 | 8 | 4 | 1 | O | 16.259
2024 | 8 | 4 | 2 | O | 15.1741
2024 | 8 | 4 | 3 | O | 14.1977
2024 | 8 | 4 | 4 | O | 14.1789
2024 | 8 | 4 | 5 | O | 15.2394
2024 | 8 | 4 | 6 | W | 12.195
2024 | 8 | 4 | 7 | W | 13.572
2024 | 8 | 4 | 8 | W | 15.9606
2024 | 8 | 4 | 9 | W | 17.4254
2024 | 8 | 4 | 10 | W | 19.0188
2024 | 8 | 4 | 11 | W | 21.2051
2024 | 8 | 4 | 12 | W | 22.956
2024 | 8 | 4 | 13 | W | 24.6402
2024 | 8 | 4 | 14 | W | 26.2577
2024 | 8 | 4 | 15 | W | 28.1693
2024 | 8 | 4 | 16 | W | 30.9745
2024 | 8 | 4 | 17 | W | 30.3828
2024 | 8 | 4 | 18 | W | 26.3974
2024 | 8 | 4 | 19 | W | 24.4057
2024 | 8 | 4 | 20 | W | 23.9539
2024 | 8 | 4 | 21 | W | 21.3151
2024 | 8 | 4 | 22 | O | 20.2293
2024 | 8 | 4 | 23 | O | 18.591
2024 | 8 | 5 | 0 | O | 17.867
2024 | 8 | 5 | 1 | O | 16.8185
2024 | 8 | 5 | 2 | O | 15.6962
2024 | 8 | 5 | 3 | O | 14.6862
2024 | 8 | 5 | 4 | O | 14.6667
2024 | 8 | 5 | 5 | O | 15.7638
2024 | 8 | 5 | 6 | P | 17.2645
2024 | 8 | 5 | 7 | P | 17.9227
2024 | 8 | 5 | 8 | P | 18.8041
2024 | 8 | 5 | 9 | P | 20.4964
2024 | 8 | 5 | 10 | P | 23.1138
2024 | 8 | 5 | 11 | P | 25.4205
2024 | 8 | 5 | 12 | P | 26.9222
2024 | 8 | 5 | 13 | P | 28.9569
2024 | 8 | 5 | 14 | P | 31.2423
2024 | 8 | 5 | 15 | P | 33.5088
2024 | 8 | 5 | 16 | P | 36.1594
2024 | 8 | 5 | 17 | P | 33.1564
2024 | 8 | 5 | 18 | P | 28.6261
2024 | 8 | 5 | 19 | P | 26.2445
2024 | 8 | 5 | 20 | P | 26.1196
2024 | 8 | 5 | 21 | P | 23.1944
2024 | 8 | 5 | 22 | O | 20.9253
2024 | 8 | 5 | 23 | O | 19.2307
2024 | 8 | 6 | 0 | O | 19.6093
2024 | 8 | 6 | 1 | O | 18.4585
2024 | 8 | 6 | 2 | O | 17.2268
2024 | 8 | 6 | 3 | O | 16.1183
2024 | 8 | 6 | 4 | O | 16.097
2024 | 8 | 6 | 5 | O | 17.301
2024 | 8 | 6 | 6 | P | 18.5988
2024 | 8 | 6 | 7 | P | 19.3078
2024 | 8 | 6 | 8 | P | 20.2573
2024 | 8 | 6 | 9 | P | 22.0805
2024 | 8 | 6 | 10 | P | 24.9002
2024 | 8 | 6 | 11 | P | 27.3851
2024 | 8 | 6 | 12 | P | 29.0029
2024 | 8 | 6 | 13 | P | 31.1948
2024 | 8 | 6 | 14 | P | 33.6569
2024 | 8 | 6 | 15 | P | 36.0985
2024 | 8 | 6 | 16 | P | 38.954
2024 | 8 | 6 | 17 | P | 35.7189
2024 | 8 | 6 | 18 | P | 30.8385
2024 | 8 | 6 | 19 | P | 28.2728
2024 | 8 | 6 | 20 | P | 28.1382
2024 | 8 | 6 | 21 | P | 24.9869
2024 | 8 | 6 | 22 | O | 22.9659
2024 | 8 | 6 | 23 | O | 21.106
2024 | 8 | 7 | 0 | O | 20.6002
2024 | 8 | 7 | 1 | O | 19.3913
2024 | 8 | 7 | 2 | O | 18.0973
2024 | 8 | 7 | 3 | O | 16.9328
2024 | 8 | 7 | 4 | O | 16.9104
2024 | 8 | 7 | 5 | O | 18.1753
2024 | 8 | 7 | 6 | P | 19.436
2024 | 8 | 7 | 7 | P | 20.177
2024 | 8 | 7 | 8 | P | 21.1692
2024 | 8 | 7 | 9 | P | 23.0745
2024 | 8 | 7 | 10 | P | 26.021
2024 | 8 | 7 | 11 | P | 28.6179
2024 | 8 | 7 | 12 | P | 30.3084
2024 | 8 | 7 | 13 | P | 32.599
2024 | 8 | 7 | 14 | P | 35.1719
2024 | 8 | 7 | 15 | P | 37.7235
2024 | 8 | 7 | 16 | P | 40.7075
2024 | 8 | 7 | 17 | P | 37.3268
2024 | 8 | 7 | 18 | P | 32.2267
2024 | 8 | 7 | 19 | P | 29.5455
2024 | 8 | 7 | 20 | P | 29.4048
2024 | 8 | 7 | 21 | P | 26.1117
2024 | 8 | 7 | 22 | O | 24.1264
2024 | 8 | 7 | 23 | O | 22.1725
2024 | 8 | 8 | 0 | O | 20.9829
2024 | 8 | 8 | 1 | O | 19.7515
2024 | 8 | 8 | 2 | O | 18.4335
2024 | 8 | 8 | 3 | O | 17.2474
2024 | 8 | 8 | 4 | O | 17.2245
2024 | 8 | 8 | 5 | O | 18.5129
2024 | 8 | 8 | 6 | P | 19.8733
2024 | 8 | 8 | 7 | P | 20.6309
2024 | 8 | 8 | 8 | P | 21.6454
2024 | 8 | 8 | 9 | P | 23.5936
2024 | 8 | 8 | 10 | P | 26.6064
2024 | 8 | 8 | 11 | P | 29.2617
2024 | 8 | 8 | 12 | P | 30.9903
2024 | 8 | 8 | 13 | P | 33.3324
2024 | 8 | 8 | 14 | P | 35.9632
2024 | 8 | 8 | 15 | P | 38.5721
2024 | 8 | 8 | 16 | P | 41.6233
2024 | 8 | 8 | 17 | P | 38.1665
2024 | 8 | 8 | 18 | P | 32.9517
2024 | 8 | 8 | 19 | P | 30.2102
2024 | 8 | 8 | 20 | P | 30.0664
2024 | 8 | 8 | 21 | P | 26.6992
2024 | 8 | 8 | 22 | O | 24.5746
2024 | 8 | 8 | 23 | O | 22.5844
2024 | 8 | 9 | 0 | O | 20.9069
2024 | 8 | 9 | 1 | O | 19.68
2024 | 8 | 9 | 2 | O | 18.3668
2024 | 8 | 9 | 3 | O | 17.185
2024 | 8 | 9 | 4 | O | 17.1622
2024 | 8 | 9 | 5 | O | 18.4459
2024 | 8 | 9 | 6 | P | 18.9193
2024 | 8 | 9 | 7 | P | 19.6406
2024 | 8 | 9 | 8 | P | 20.6064
2024 | 8 | 9 | 9 | P | 22.461
2024 | 8 | 9 | 10 | P | 25.3293
2024 | 8 | 9 | 11 | P | 27.8571
2024 | 8 | 9 | 12 | P | 29.5027
2024 | 8 | 9 | 13 | P | 31.7324
2024 | 8 | 9 | 14 | P | 34.2369
2024 | 8 | 9 | 15 | P | 36.7206
2024 | 8 | 9 | 16 | P | 39.6253
2024 | 8 | 9 | 17 | P | 36.3345
2024 | 8 | 9 | 18 | P | 31.37
2024 | 8 | 9 | 19 | P | 28.76
2024 | 8 | 9 | 20 | P | 28.6231
2024 | 8 | 9 | 21 | P | 25.4176
2024 | 8 | 9 | 22 | O | 24.4857
2024 | 8 | 9 | 23 | O | 22.5027
2024 | 8 | 10 | 0 | O | 19.2466
2024 | 8 | 10 | 1 | O | 18.1172
2024 | 8 | 10 | 2 | O | 16.9082
2024 | 8 | 10 | 3 | O | 15.8202
2024 | 8 | 10 | 4 | O | 15.7993
2024 | 8 | 10 | 5 | O | 16.981
2024 | 8 | 10 | 6 | W | 14.124
2024 | 8 | 10 | 7 | W | 15.7188
2024 | 8 | 10 | 8 | W | 18.4852
2024 | 8 | 10 | 9 | W | 20.1817
2024 | 8 | 10 | 10 | W | 22.0272
2024 | 8 | 10 | 11 | W | 24.5592
2024 | 8 | 10 | 12 | W | 26.5871
2024 | 8 | 10 | 13 | W | 28.5378
2024 | 8 | 10 | 14 | W | 30.4111
2024 | 8 | 10 | 15 | W | 32.6251
2024 | 8 | 10 | 16 | W | 35.874
2024 | 8 | 10 | 17 | W | 35.1887
2024 | 8 | 10 | 18 | W | 30.5729
2024 | 8 | 10 | 19 | W | 28.2661
2024 | 8 | 10 | 20 | W | 27.7429
2024 | 8 | 10 | 21 | W | 24.6867
2024 | 8 | 10 | 22 | O | 22.5412
2024 | 8 | 10 | 23 | O | 20.7157
2024 | 8 | 11 | 0 | O | 18.7766
2024 | 8 | 11 | 1 | O | 17.6748
2024 | 8 | 11 | 2 | O | 16.4953
2024 | 8 | 11 | 3 | O | 15.4339
2024 | 8 | 11 | 4 | O | 15.4135
2024 | 8 | 11 | 5 | O | 16.5664
2024 | 8 | 11 | 6 | W | 15.3703
2024 | 8 | 11 | 7 | W | 17.1059
2024 | 8 | 11 | 8 | W | 20.1164
2024 | 8 | 11 | 9 | W | 21.9626
2024 | 8 | 11 | 10 | W | 23.9709
2024 | 8 | 11 | 11 | W | 26.7264
2024 | 8 | 11 | 12 | W | 28.9333
2024 | 8 | 11 | 13 | W | 31.056
2024 | 8 | 11 | 14 | W | 33.0947
2024 | 8 | 11 | 15 | W | 35.504
2024 | 8 | 11 | 16 | W | 39.0396
2024 | 8 | 11 | 17 | W | 38.2939
2024 | 8 | 11 | 18 | W | 33.2707
2024 | 8 | 11 | 19 | W | 30.7604
2024 | 8 | 11 | 20 | W | 30.1909
2024 | 8 | 11 | 21 | W | 26.8651
2024 | 8 | 11 | 22 | O | 21.9907
2024 | 8 | 11 | 23 | O | 20.2098
2024 | 8 | 12 | 0 | O | 19.404
2024 | 8 | 12 | 1 | O | 18.2653
2024 | 8 | 12 | 2 | O | 17.0465
2024 | 8 | 12 | 3 | O | 15.9496
2024 | 8 | 12 | 4 | O | 15.9284
2024 | 8 | 12 | 5 | O | 17.1199
2024 | 8 | 12 | 6 | P | 18.2919
2024 | 8 | 12 | 7 | P | 18.9893
2024 | 8 | 12 | 8 | P | 19.9231
2024 | 8 | 12 | 9 | P | 21.7162
2024 | 8 | 12 | 10 | P | 24.4893
2024 | 8 | 12 | 11 | P | 26.9333
2024 | 8 | 12 | 12 | P | 28.5243
2024 | 8 | 12 | 13 | P | 30.6801
2024 | 8 | 12 | 14 | P | 33.1015
2024 | 8 | 12 | 15 | P | 35.5029
2024 | 8 | 12 | 16 | P | 38.3113
2024 | 8 | 12 | 17 | P | 35.1296
2024 | 8 | 12 | 18 | P | 30.3297
2024 | 8 | 12 | 19 | P | 27.8063
2024 | 8 | 12 | 20 | P | 27.6739
2024 | 8 | 12 | 21 | P | 24.5747
2024 | 8 | 12 | 22 | O | 22.7255
2024 | 8 | 12 | 23 | O | 20.885
2024 | 8 | 13 | 0 | O | 19.1149
2024 | 8 | 13 | 1 | O | 17.9932
2024 | 8 | 13 | 2 | O | 16.7925
2024 | 8 | 13 | 3 | O | 15.712
2024 | 8 | 13 | 4 | O | 15.6912
2024 | 8 | 13 | 5 | O | 16.8648
2024 | 8 | 13 | 6 | P | 17.7913
2024 | 8 | 13 | 7 | P | 18.4696
2024 | 8 | 13 | 8 | P | 19.3778
2024 | 8 | 13 | 9 | P | 21.1219
2024 | 8 | 13 | 10 | P | 23.8191
2024 | 8 | 13 | 11 | P | 26.1962
2024 | 8 | 13 | 12 | P | 27.7437
2024 | 8 | 13 | 13 | P | 29.8404
2024 | 8 | 13 | 14 | P | 32.1956
2024 | 8 | 13 | 15 | P | 34.5313
2024 | 8 | 13 | 16 | P | 37.2628
2024 | 8 | 13 | 17 | P | 34.1681
2024 | 8 | 13 | 18 | P | 29.4996
2024 | 8 | 13 | 19 | P | 27.0453
2024 | 8 | 13 | 20 | P | 26.9165
2024 | 8 | 13 | 21 | P | 23.9021
2024 | 8 | 13 | 22 | O | 22.3869
2024 | 8 | 13 | 23 | O | 20.5739
2024 | 8 | 14 | 0 | O | 17.5813
2024 | 8 | 14 | 1 | O | 16.5496
2024 | 8 | 14 | 2 | O | 15.4452
2024 | 8 | 14 | 3 | O | 14.4514
2024 | 8 | 14 | 4 | O | 14.4322
2024 | 8 | 14 | 5 | O | 15.5118
2024 | 8 | 14 | 6 | P | 15.2069
2024 | 8 | 14 | 7 | P | 15.7867
2024 | 8 | 14 | 8 | P | 16.563
2024 | 8 | 14 | 9 | P | 18.0537
2024 | 8 | 14 | 10 | P | 20.3591
2024 | 8 | 14 | 11 | P | 22.3909
2024 | 8 | 14 | 12 | P | 23.7136
2024 | 8 | 14 | 13 | P | 25.5058
2024 | 8 | 14 | 14 | P | 27.5188
2024 | 8 | 14 | 15 | P | 29.5152
2024 | 8 | 14 | 16 | P | 31.8499
2024 | 8 | 14 | 17 | P | 29.2048
2024 | 8 | 14 | 18 | P | 25.2145
2024 | 8 | 14 | 19 | P | 23.1167
2024 | 8 | 14 | 20 | P | 23.0066
2024 | 8 | 14 | 21 | P | 20.43
2024 | 8 | 14 | 22 | O | 20.5908
2024 | 8 | 14 | 23 | O | 18.9232
2024 | 8 | 15 | 0 | O | 17.3351
2024 | 8 | 15 | 1 | O | 16.3178
2024 | 8 | 15 | 2 | O | 15.2289
2024 | 8 | 15 | 3 | O | 14.249
2024 | 8 | 15 | 4 | O | 14.2301
2024 | 8 | 15 | 5 | O | 15.2945
2024 | 8 | 15 | 6 | P | 15.1511
2024 | 8 | 15 | 7 | P | 15.7287
2024 | 8 | 15 | 8 | P | 16.5022
2024 | 8 | 15 | 9 | P | 17.9874
2024 | 8 | 15 | 10 | P | 20.2844
2024 | 8 | 15 | 11 | P | 22.3087
2024 | 8 | 15 | 12 | P | 23.6265
2024 | 8 | 15 | 13 | P | 25.4122
2024 | 8 | 15 | 14 | P | 27.4178
2024 | 8 | 15 | 15 | P | 29.4069
2024 | 8 | 15 | 16 | P | 31.733
2024 | 8 | 15 | 17 | P | 29.0976
2024 | 8 | 15 | 18 | P | 25.1219
2024 | 8 | 15 | 19 | P | 23.0318
2024 | 8 | 15 | 20 | P | 22.9222
2024 | 8 | 15 | 21 | P | 20.3551
2024 | 8 | 15 | 22 | O | 20.3024
2024 | 8 | 15 | 23 | O | 18.6582
2024 | 8 | 16 | 0 | O | 17.6086
2024 | 8 | 16 | 1 | O | 16.5752
2024 | 8 | 16 | 2 | O | 15.4692
2024 | 8 | 16 | 3 | O | 14.4738
2024 | 8 | 16 | 4 | O | 14.4546
2024 | 8 | 16 | 5 | O | 15.5358
2024 | 8 | 16 | 6 | P | 16.0264
2024 | 8 | 16 | 7 | P | 16.6374
2024 | 8 | 16 | 8 | P | 17.4556
2024 | 8 | 16 | 9 | P | 19.0266
2024 | 8 | 16 | 10 | P | 21.4562
2024 | 8 | 16 | 11 | P | 23.5975
2024 | 8 | 16 | 12 | P | 24.9915
2024 | 8 | 16 | 13 | P | 26.8803
2024 | 8 | 16 | 14 | P | 29.0018
2024 | 8 | 16 | 15 | P | 31.1058
2024 | 8 | 16 | 16 | P | 33.5663
2024 | 8 | 16 | 17 | P | 30.7787
2024 | 8 | 16 | 18 | P | 26.5733
2024 | 8 | 16 | 19 | P | 24.3624
2024 | 8 | 16 | 20 | P | 24.2464
2024 | 8 | 16 | 21 | P | 21.531
2024 | 8 | 16 | 22 | O | 20.6227
2024 | 8 | 16 | 23 | O | 18.9526
2024 | 8 | 17 | 0 | O | 17.3134
2024 | 8 | 17 | 1 | O | 16.2974
2024 | 8 | 17 | 2 | O | 15.2099
2024 | 8 | 17 | 3 | O | 14.2312
2024 | 8 | 17 | 4 | O | 14.2123
2024 | 8 | 17 | 5 | O | 15.2754
2024 | 8 | 17 | 6 | W | 12.5345
2024 | 8 | 17 | 7 | W | 13.9498
2024 | 8 | 17 | 8 | W | 16.4049
2024 | 8 | 17 | 9 | W | 17.9105
2024 | 8 | 17 | 10 | W | 19.5482
2024 | 8 | 17 | 11 | W | 21.7953
2024 | 8 | 17 | 12 | W | 23.595
2024 | 8 | 17 | 13 | W | 25.3261
2024 | 8 | 17 | 14 | W | 26.9887
2024 | 8 | 17 | 15 | W | 28.9535
2024 | 8 | 17 | 16 | W | 31.8367
2024 | 8 | 17 | 17 | W | 31.2286
2024 | 8 | 17 | 18 | W | 27.1322
2024 | 8 | 17 | 19 | W | 25.0851
2024 | 8 | 17 | 20 | W | 24.6207
2024 | 8 | 17 | 21 | W | 21.9084
2024 | 8 | 17 | 22 | O | 20.277
2024 | 8 | 17 | 23 | O | 18.6349
2024 | 8 | 18 | 0 | O | 16.9812
2024 | 8 | 18 | 1 | O | 15.9847
2024 | 8 | 18 | 2 | O | 14.918
2024 | 8 | 18 | 3 | O | 13.9581
2024 | 8 | 18 | 4 | O | 13.9396
2024 | 8 | 18 | 5 | O | 14.9823
2024 | 8 | 18 | 6 | W | 12.5137
2024 | 8 | 18 | 7 | W | 13.9267
2024 | 8 | 18 | 8 | W | 16.3777
2024 | 8 | 18 | 9 | W | 17.8808
2024 | 8 | 18 | 10 | W | 19.5158
2024 | 8 | 18 | 11 | W | 21.7592
2024 | 8 | 18 | 12 | W | 23.5559
2024 | 8 | 18 | 13 | W | 25.2841
2024 | 8 | 18 | 14 | W | 26.9439
2024 | 8 | 18 | 15 | W | 28.9055
2024 | 8 | 18 | 16 | W | 31.7839
2024 | 8 | 18 | 17 | W | 31.1768
2024 | 8 | 18 | 18 | W | 27.0872
2024 | 8 | 18 | 19 | W | 25.0435
2024 | 8 | 18 | 20 | W | 24.5798
2024 | 8 | 18 | 21 | W | 21.8721
2024 | 8 | 18 | 22 | O | 19.8879
2024 | 8 | 18 | 23 | O | 18.2773
2024 | 8 | 19 | 0 | O | 18.8321
2024 | 8 | 19 | 1 | O | 17.7269
2024 | 8 | 19 | 2 | O | 16.544
2024 | 8 | 19 | 3 | O | 15.4795
2024 | 8 | 19 | 4 | O | 15.459
2024 | 8 | 19 | 5 | O | 16.6153
2024 | 8 | 19 | 6 | P | 18.8346
2024 | 8 | 19 | 7 | P | 19.5527
2024 | 8 | 19 | 8 | P | 20.5142
2024 | 8 | 19 | 9 | P | 22.3605
2024 | 8 | 19 | 10 | P | 25.2159
2024 | 8 | 19 | 11 | P | 27.7324
2024 | 8 | 19 | 12 | P | 29.3706
2024 | 8 | 19 | 13 | P | 31.5904
2024 | 8 | 19 | 14 | P | 34.0836
2024 | 8 | 19 | 15 | P | 36.5562
2024 | 8 | 19 | 16 | P | 39.4479
2024 | 8 | 19 | 17 | P | 36.1718
2024 | 8 | 19 | 18 | P | 31.2295
2024 | 8 | 19 | 19 | P | 28.6313
2024 | 8 | 19 | 20 | P | 28.495
2024 | 8 | 19 | 21 | P | 25.3038
2024 | 8 | 19 | 22 | O | 22.0556
2024 | 8 | 19 | 23 | O | 20.2694
2024 | 8 | 20 | 0 | O | 19.554
2024 | 8 | 20 | 1 | O | 18.4065
2024 | 8 | 20 | 2 | O | 17.1782
2024 | 8 | 20 | 3 | O | 16.0728
2024 | 8 | 20 | 4 | O | 16.0516
2024 | 8 | 20 | 5 | O | 17.2522
2024 | 8 | 20 | 6 | P | 19.1319
2024 | 8 | 20 | 7 | P | 19.8612
2024 | 8 | 20 | 8 | P | 20.8379
2024 | 8 | 20 | 9 | P | 22.7134
2024 | 8 | 20 | 10 | P | 25.6138
2024 | 8 | 20 | 11 | P | 28.17
2024 | 8 | 20 | 12 | P | 29.8341
2024 | 8 | 20 | 13 | P | 32.0889
2024 | 8 | 20 | 14 | P | 34.6215
2024 | 8 | 20 | 15 | P | 37.1332
2024 | 8 | 20 | 16 | P | 40.0705
2024 | 8 | 20 | 17 | P | 36.7427
2024 | 8 | 20 | 18 | P | 31.7224
2024 | 8 | 20 | 19 | P | 29.0831
2024 | 8 | 20 | 20 | P | 28.9447
2024 | 8 | 20 | 21 | P | 25.7031
2024 | 8 | 20 | 22 | O | 22.9011
2024 | 8 | 20 | 23 | O | 21.0464
2024 | 8 | 21 | 0 | O | 19.891
2024 | 8 | 21 | 1 | O | 18.7238
2024 | 8 | 21 | 2 | O | 17.4743
2024 | 8 | 21 | 3 | O | 16.3499
2024 | 8 | 21 | 4 | O | 16.3283
2024 | 8 | 21 | 5 | O | 17.5496
2024 | 8 | 21 | 6 | P | 19.5485
2024 | 8 | 21 | 7 | P | 20.2937
2024 | 8 | 21 | 8 | P | 21.2917
2024 | 8 | 21 | 9 | P | 23.208
2024 | 8 | 21 | 10 | P | 26.1716
2024 | 8 | 21 | 11 | P | 28.7835
2024 | 8 | 21 | 12 | P | 30.4838
2024 | 8 | 21 | 13 | P | 32.7877
2024 | 8 | 21 | 14 | P | 35.3754
2024 | 8 | 21 | 15 | P | 37.9418
2024 | 8 | 21 | 16 | P | 40.9431
2024 | 8 | 21 | 17 | P | 37.5428
2024 | 8 | 21 | 18 | P | 32.4132
2024 | 8 | 21 | 19 | P | 29.7165
2024 | 8 | 21 | 20 | P | 29.575
2024 | 8 | 21 | 21 | P | 26.2628
2024 | 8 | 21 | 22 | O | 23.2959
2024 | 8 | 21 | 23 | O | 21.4093
2024 | 8 | 22 | 0 | O | 20.2761
2024 | 8 | 22 | 1 | O | 19.0863
2024 | 8 | 22 | 2 | O | 17.8126
2024 | 8 | 22 | 3 | O | 16.6664
2024 | 8 | 22 | 4 | O | 16.6444
2024 | 8 | 22 | 5 | O | 17.8894
2024 | 8 | 22 | 6 | P | 20.482
2024 | 8 | 22 | 7 | P | 21.2629
2024 | 8 | 22 | 8 | P | 22.3085
2024 | 8 | 22 | 9 | P | 24.3163
2024 | 8 | 22 | 10 | P | 27.4214
2024 | 8 | 22 | 11 | P | 30.158
2024 | 8 | 22 | 12 | P | 31.9395
2024 | 8 | 22 | 13 | P | 34.3534
2024 | 8 | 22 | 14 | P | 37.0648
2024 | 8 | 22 | 15 | P | 39.7537
2024 | 8 | 22 | 16 | P | 42.8983
2024 | 8 | 22 | 17 | P | 39.3356
2024 | 8 | 22 | 18 | P | 33.9611
2024 | 8 | 22 | 19 | P | 31.1356
2024 | 8 | 22 | 20 | P | 30.9873
2024 | 8 | 22 | 21 | P | 27.517
2024 | 8 | 22 | 22 | O | 23.7469
2024 | 8 | 22 | 23 | O | 21.8237
2024 | 8 | 23 | 0 | O | 20.3911
2024 | 8 | 23 | 1 | O | 19.1945
2024 | 8 | 23 | 2 | O | 17.9136
2024 | 8 | 23 | 3 | O | 16.761
2024 | 8 | 23 | 4 | O | 16.7388
2024 | 8 | 23 | 5 | O | 17.9908
2024 | 8 | 23 | 6 | P | 19.7303
2024 | 8 | 23 | 7 | P | 20.4825
2024 | 8 | 23 | 8 | P | 21.4897
2024 | 8 | 23 | 9 | P | 23.4238
2024 | 8 | 23 | 10 | P | 26.415
2024 | 8 | 23 | 11 | P | 29.0512
2024 | 8 | 23 | 12 | P | 30.7673
2024 | 8 | 23 | 13 | P | 33.0926
2024 | 8 | 23 | 14 | P | 35.7044
2024 | 8 | 23 | 15 | P | 38.2946
2024 | 8 | 23 | 16 | P | 41.3239
2024 | 8 | 23 | 17 | P | 37.8919
2024 | 8 | 23 | 18 | P | 32.7146
2024 | 8 | 23 | 19 | P | 29.9928
2024 | 8 | 23 | 20 | P | 29.85
2024 | 8 | 23 | 21 | P | 26.5071
2024 | 8 | 23 | 22 | O | 23.8816
2024 | 8 | 23 | 23 | O | 21.9475
2024 | 8 | 24 | 0 | O | 18.4391
2024 | 8 | 24 | 1 | O | 17.357
2024 | 8 | 24 | 2 | O | 16.1988
2024 | 8 | 24 | 3 | O | 15.1564
2024 | 8 | 24 | 4 | O | 15.1363
2024 | 8 | 24 | 5 | O | 16.2685
2024 | 8 | 24 | 6 | W | 15.1109
2024 | 8 | 24 | 7 | W | 16.8171
2024 | 8 | 24 | 8 | W | 19.7768
2024 | 8 | 24 | 9 | W | 21.5919
2024 | 8 | 24 | 10 | W | 23.5663
2024 | 8 | 24 | 11 | W | 26.2752
2024 | 8 | 24 | 12 | W | 28.4448
2024 | 8 | 24 | 13 | W | 30.5318
2024 | 8 | 24 | 14 | W | 32.536
2024 | 8 | 24 | 15 | W | 34.9047
2024 | 8 | 24 | 16 | W | 38.3806
2024 | 8 | 24 | 17 | W | 37.6474
2024 | 8 | 24 | 18 | W | 32.7091
2024 | 8 | 24 | 19 | W | 30.2412
2024 | 8 | 24 | 20 | W | 29.6813
2024 | 8 | 24 | 21 | W | 26.4116
2024 | 8 | 24 | 22 | O | 21.5954
2024 | 8 | 24 | 23 | O | 19.8464
2024 | 8 | 25 | 0 | O | 17.6838
2024 | 8 | 25 | 1 | O | 16.6461
2024 | 8 | 25 | 2 | O | 15.5353
2024 | 8 | 25 | 3 | O | 14.5356
2024 | 8 | 25 | 4 | O | 14.5164
2024 | 8 | 25 | 5 | O | 15.6022
2024 | 8 | 25 | 6 | W | 14.5375
2024 | 8 | 25 | 7 | W | 16.179
2024 | 8 | 25 | 8 | W | 19.0264
2024 | 8 | 25 | 9 | W | 20.7726
2024 | 8 | 25 | 10 | W | 22.6721
2024 | 8 | 25 | 11 | W | 25.2782
2024 | 8 | 25 | 12 | W | 27.3655
2024 | 8 | 25 | 13 | W | 29.3733
2024 | 8 | 25 | 14 | W | 31.3015
2024 | 8 | 25 | 15 | W | 33.5802
2024 | 8 | 25 | 16 | W | 36.9242
2024 | 8 | 25 | 17 | W | 36.2189
2024 | 8 | 25 | 18 | W | 31.468
2024 | 8 | 25 | 19 | W | 29.0937
2024 | 8 | 25 | 20 | W | 28.5551
2024 | 8 | 25 | 21 | W | 25.4094
2024 | 8 | 25 | 22 | O | 20.7109
2024 | 8 | 25 | 23 | O | 19.0336
2024 | 8 | 26 | 0 | O | 19.5932
2024 | 8 | 26 | 1 | O | 18.4434
2024 | 8 | 26 | 2 | O | 17.2127
2024 | 8 | 26 | 3 | O | 16.1051
2024 | 8 | 26 | 4 | O | 16.0838
2024 | 8 | 26 | 5 | O | 17.2868
2024 | 8 | 26 | 6 | P | 20.1024
2024 | 8 | 26 | 7 | P | 20.8688
2024 | 8 | 26 | 8 | P | 21.895
2024 | 8 | 26 | 9 | P | 23.8656
2024 | 8 | 26 | 10 | P | 26.9132
2024 | 8 | 26 | 11 | P | 29.5991
2024 | 8 | 26 | 12 | P | 31.3476
2024 | 8 | 26 | 13 | P | 33.7167
2024 | 8 | 26 | 14 | P | 36.3778
2024 | 8 | 26 | 15 | P | 39.0169
2024 | 8 | 26 | 16 | P | 42.1032
2024 | 8 | 26 | 17 | P | 38.6066
2024 | 8 | 26 | 18 | P | 33.3316
2024 | 8 | 26 | 19 | P | 30.5585
2024 | 8 | 26 | 20 | P | 30.413
2024 | 8 | 26 | 21 | P | 27.007
2024 | 8 | 26 | 22 | O | 22.9471
2024 | 8 | 26 | 23 | O | 21.0887
2024 | 8 | 27 | 0 | O | 21.2542
2024 | 8 | 27 | 1 | O | 20.0069
2024 | 8 | 27 | 2 | O | 18.6718
2024 | 8 | 27 | 3 | O | 17.4704
2024 | 8 | 27 | 4 | O | 17.4472
2024 | 8 | 27 | 5 | O | 18.7523
2024 | 8 | 27 | 6 | P | 21.2668
2024 | 8 | 27 | 7 | P | 22.0775
2024 | 8 | 27 | 8 | P | 23.1632
2024 | 8 | 27 | 9 | P | 25.2479
2024 | 8 | 27 | 10 | P | 28.4721
2024 | 8 | 27 | 11 | P | 31.3135
2024 | 8 | 27 | 12 | P | 33.1633
2024 | 8 | 27 | 13 | P | 35.6697
2024 | 8 | 27 | 14 | P | 38.4849
2024 | 8 | 27 | 15 | P | 41.2768
2024 | 8 | 27 | 16 | P | 44.5419
2024 | 8 | 27 | 17 | P | 40.8428
2024 | 8 | 27 | 18 | P | 35.2623
2024 | 8 | 27 | 19 | P | 32.3285
2024 | 8 | 27 | 20 | P | 32.1746
2024 | 8 | 27 | 21 | P | 28.5713
2024 | 8 | 27 | 22 | O | 24.8924
2024 | 8 | 27 | 23 | O | 22.8764
2024 | 8 | 28 | 0 | O | 21.8385
2024 | 8 | 28 | 1 | O | 20.5569
2024 | 8 | 28 | 2 | O | 19.1851
2024 | 8 | 28 | 3 | O | 17.9506
2024 | 8 | 28 | 4 | O | 17.9269
2024 | 8 | 28 | 5 | O | 19.2678
2024 | 8 | 28 | 6 | P | 21.9241
2024 | 8 | 28 | 7 | P | 22.7599
2024 | 8 | 28 | 8 | P | 23.8791
2024 | 8 | 28 | 9 | P | 26.0283
2024 | 8 | 28 | 10 | P | 29.3521
2024 | 8 | 28 | 11 | P | 32.2813
2024 | 8 | 28 | 12 | P | 34.1883
2024 | 8 | 28 | 13 | P | 36.7721
2024 | 8 | 28 | 14 | P | 39.6744
2024 | 8 | 28 | 15 | P | 42.5526
2024 | 8 | 28 | 16 | P | 45.9186
2024 | 8 | 28 | 17 | P | 42.1051
2024 | 8 | 28 | 18 | P | 36.3521
2024 | 8 | 28 | 19 | P | 33.3277
2024 | 8 | 28 | 20 | P | 33.169
2024 | 8 | 28 | 21 | P | 29.4544
2024 | 8 | 28 | 22 | O | 25.5766
2024 | 8 | 28 | 23 | O | 23.5053
2024 | 8 | 29 | 0 | O | 21.9704
2024 | 8 | 29 | 1 | O | 20.681
2024 | 8 | 29 | 2 | O | 19.301
2024 | 8 | 29 | 3 | O | 18.059
2024 | 8 | 29 | 4 | O | 18.0351
2024 | 8 | 29 | 5 | O | 19.3841
2024 | 8 | 29 | 6 | P | 21.6799
2024 | 8 | 29 | 7 | P | 22.5064
2024 | 8 | 29 | 8 | P | 23.6132
2024 | 8 | 29 | 9 | P | 25.7384
2024 | 8 | 29 | 10 | P | 29.0252
2024 | 8 | 29 | 11 | P | 31.9218
2024 | 8 | 29 | 12 | P | 33.8076
2024 | 8 | 29 | 13 | P | 36.3626
2024 | 8 | 29 | 14 | P | 39.2326
2024 | 8 | 29 | 15 | P | 42.0787
2024 | 8 | 29 | 16 | P | 45.4072
2024 | 8 | 29 | 17 | P | 41.6362
2024 | 8 | 29 | 18 | P | 35.9473
2024 | 8 | 29 | 19 | P | 32.9565
2024 | 8 | 29 | 20 | P | 32.7997
2024 | 8 | 29 | 21 | P | 29.1263
2024 | 8 | 29 | 22 | O | 25.7311
2024 | 8 | 29 | 23 | O | 23.6473
2024 | 8 | 30 | 0 | O | 21.0803
2024 | 8 | 30 | 1 | O | 19.8432
2024 | 8 | 30 | 2 | O | 18.5191
2024 | 8 | 30 | 3 | O | 17.3275
2024 | 8 | 30 | 4 | O | 17.3045
2024 | 8 | 30 | 5 | O | 18.5989
2024 | 8 | 30 | 6 | P | 21.1499
2024 | 8 | 30 | 7 | P | 21.9562
2024 | 8 | 30 | 8 | P | 23.0359
2024 | 8 | 30 | 9 | P | 25.1091
2024 | 8 | 30 | 10 | P | 28.3155
2024 | 8 | 30 | 11 | P | 31.1414
2024 | 8 | 30 | 12 | P | 32.981
2024 | 8 | 30 | 13 | P | 35.4736
2024 | 8 | 30 | 14 | P | 38.2734
2024 | 8 | 30 | 15 | P | 41.0499
2024 | 8 | 30 | 16 | P | 44.2971
2024 | 8 | 30 | 17 | P | 40.6182
2024 | 8 | 30 | 18 | P | 35.0684
2024 | 8 | 30 | 19 | P | 32.1508
2024 | 8 | 30 | 20 | P | 31.9977
2024 | 8 | 30 | 21 | P | 28.4142
2024 | 8 | 30 | 22 | O | 24.6887
2024 | 8 | 30 | 23 | O | 22.6893
2024 | 8 | 31 | 0 | O | 20.0638
2024 | 8 | 31 | 1 | O | 18.8864
2024 | 8 | 31 | 2 | O | 17.6261
2024 | 8 | 31 | 3 | O | 16.4919
2024 | 8 | 31 | 4 | O | 16.4701
2024 | 8 | 31 | 5 | O | 17.702
2024 | 8 | 31 | 6 | W | 15.9813
2024 | 8 | 31 | 7 | W | 17.7859
2024 | 8 | 31 | 8 | W | 20.9161
2024 | 8 | 31 | 9 | W | 22.8357
2024 | 8 | 31 | 10 | W | 24.9238
2024 | 8 | 31 | 11 | W | 27.7888
2024 | 8 | 31 | 12 | W | 30.0834
2024 | 8 | 31 | 13 | W | 32.2906
2024 | 8 | 31 | 14 | W | 34.4103
2024 | 8 | 31 | 15 | W | 36.9154
2024 | 8 | 31 | 16 | W | 40.5915
2024 | 8 | 31 | 17 | W | 39.8161
2024 | 8 | 31 | 18 | W | 34.5933
2024 | 8 | 31 | 19 | W | 31.9832
2024 | 8 | 31 | 20 | W | 31.3911
2024 | 8 | 31 | 21 | W | 27.933
2024 | 8 | 31 | 22 | O | 23.4982
2024 | 8 | 31 | 23 | O | 21.5952
2024 | 9 | 1 | 0 | O | 18.1967
2024 | 9 | 1 | 1 | O | 17.3092
2024 | 9 | 1 | 2 | O | 16.2069
2024 | 9 | 1 | 3 | O | 15.4038
2024 | 9 | 1 | 4 | O | 15.6334
2024 | 9 | 1 | 5 | O | 17.3812
2024 | 9 | 1 | 6 | W | 17.7031
2024 | 9 | 1 | 7 | W | 18.7873
2024 | 9 | 1 | 8 | W | 21.1919
2024 | 9 | 1 | 9 | W | 23.5217
2024 | 9 | 1 | 10 | W | 25.1633
2024 | 9 | 1 | 11 | W | 26.9474
2024 | 9 | 1 | 12 | W | 28.8728
2024 | 9 | 1 | 13 | W | 30.5886
2024 | 9 | 1 | 14 | W | 32.0669
2024 | 9 | 1 | 15 | W | 34.3543
2024 | 9 | 1 | 16 | W | 37.0765
2024 | 9 | 1 | 17 | W | 35.7988
2024 | 9 | 1 | 18 | W | 31.451
2024 | 9 | 1 | 19 | W | 32.516
2024 | 9 | 1 | 20 | W | 31.2082
2024 | 9 | 1 | 21 | W | 26.6678
2024 | 9 | 1 | 22 | O | 21.8735
2024 | 9 | 1 | 23 | O | 19.5825
2024 | 9 | 2 | 0 | O | 18.3646
2024 | 9 | 2 | 1 | O | 17.4689
2024 | 9 | 2 | 2 | O | 16.3564
2024 | 9 | 2 | 3 | O | 15.5459
2024 | 9 | 2 | 4 | O | 15.7776
2024 | 9 | 2 | 5 | O | 17.5415
2024 | 9 | 2 | 6 | W | 18.0477
2024 | 9 | 2 | 7 | W | 19.153
2024 | 9 | 2 | 8 | W | 21.6044
2024 | 9 | 2 | 9 | W | 23.9795
2024 | 9 | 2 | 10 | W | 25.6531
2024 | 9 | 2 | 11 | W | 27.4719
2024 | 9 | 2 | 12 | W | 29.4349
2024 | 9 | 2 | 13 | W | 31.1841
2024 | 9 | 2 | 14 | W | 32.6911
2024 | 9 | 2 | 15 | W | 35.023
2024 | 9 | 2 | 16 | W | 37.7982
2024 | 9 | 2 | 17 | W | 36.4957
2024 | 9 | 2 | 18 | W | 32.0632
2024 | 9 | 2 | 19 | W | 33.149
2024 | 9 | 2 | 20 | W | 31.8157
2024 | 9 | 2 | 21 | W | 27.1869
2024 | 9 | 2 | 22 | O | 22.0752
2024 | 9 | 2 | 23 | O | 19.7632
2024 | 9 | 3 | 0 | O | 18.3187
2024 | 9 | 3 | 1 | O | 17.4253
2024 | 9 | 3 | 2 | O | 16.3155
2024 | 9 | 3 | 3 | O | 15.5071
2024 | 9 | 3 | 4 | O | 15.7382
2024 | 9 | 3 | 5 | O | 17.4977
2024 | 9 | 3 | 6 | P | 21.883
2024 | 9 | 3 | 7 | P | 21.4521
2024 | 9 | 3 | 8 | P | 21.9563
2024 | 9 | 3 | 9 | P | 24.0092
2024 | 9 | 3 | 10 | P | 26.0233
2024 | 9 | 3 | 11 | P | 28.0773
2024 | 9 | 3 | 12 | P | 29.8542
2024 | 9 | 3 | 13 | P | 32.2506
2024 | 9 | 3 | 14 | P | 34.8636
2024 | 9 | 3 | 15 | P | 38.2908
2024 | 9 | 3 | 16 | P | 41.2565
2024 | 9 | 3 | 17 | P | 36.6053
2024 | 9 | 3 | 18 | P | 30.635
2024 | 9 | 3 | 19 | P | 30.9653
2024 | 9 | 3 | 20 | P | 29.4663
2024 | 9 | 3 | 21 | P | 24.6532
2024 | 9 | 3 | 22 | O | 22.0201
2024 | 9 | 3 | 23 | O | 19.7138
2024 | 9 | 4 | 0 | O | 18.1241
2024 | 9 | 4 | 1 | O | 17.2401
2024 | 9 | 4 | 2 | O | 16.1422
2024 | 9 | 4 | 3 | O | 15.3424
2024 | 9 | 4 | 4 | O | 15.571
2024 | 9 | 4 | 5 | O | 17.3118
2024 | 9 | 4 | 6 | P | 21.3055
2024 | 9 | 4 | 7 | P | 20.886
2024 | 9 | 4 | 8 | P | 21.3769
2024 | 9 | 4 | 9 | P | 23.3757
2024 | 9 | 4 | 10 | P | 25.3366
2024 | 9 | 4 | 11 | P | 27.3364
2024 | 9 | 4 | 12 | P | 29.0664
2024 | 9 | 4 | 13 | P | 31.3996
2024 | 9 | 4 | 14 | P | 33.9436
2024 | 9 | 4 | 15 | P | 37.2804
2024 | 9 | 4 | 16 | P | 40.1678
2024 | 9 | 4 | 17 | P | 35.6394
2024 | 9 | 4 | 18 | P | 29.8266
2024 | 9 | 4 | 19 | P | 30.1482
2024 | 9 | 4 | 20 | P | 28.6888
2024 | 9 | 4 | 21 | P | 24.0027
2024 | 9 | 4 | 22 | O | 21.7862
2024 | 9 | 4 | 23 | O | 19.5044
2024 | 9 | 5 | 0 | O | 18.5316
2024 | 9 | 5 | 1 | O | 17.6278
2024 | 9 | 5 | 2 | O | 16.5052
2024 | 9 | 5 | 3 | O | 15.6873
2024 | 9 | 5 | 4 | O | 15.9211
2024 | 9 | 5 | 5 | O | 17.701
2024 | 9 | 5 | 6 | P | 22.4797
2024 | 9 | 5 | 7 | P | 22.0371
2024 | 9 | 5 | 8 | P | 22.555
2024 | 9 | 5 | 9 | P | 24.664
2024 | 9 | 5 | 10 | P | 26.7329
2024 | 9 | 5 | 11 | P | 28.843
2024 | 9 | 5 | 12 | P | 30.6683
2024 | 9 | 5 | 13 | P | 33.1301
2024 | 9 | 5 | 14 | P | 35.8143
2024 | 9 | 5 | 15 | P | 39.335
2024 | 9 | 5 | 16 | P | 42.3816
2024 | 9 | 5 | 17 | P | 37.6035
2024 | 9 | 5 | 18 | P | 31.4704
2024 | 9 | 5 | 19 | P | 31.8097
2024 | 9 | 5 | 20 | P | 30.2699
2024 | 9 | 5 | 21 | P | 25.3255
2024 | 9 | 5 | 22 | O | 22.276
2024 | 9 | 5 | 23 | O | 19.9429
2024 | 9 | 6 | 0 | O | 18.8816
2024 | 9 | 6 | 1 | O | 17.9607
2024 | 9 | 6 | 2 | O | 16.8169
2024 | 9 | 6 | 3 | O | 15.9836
2024 | 9 | 6 | 4 | O | 16.2218
2024 | 9 | 6 | 5 | O | 18.0354
2024 | 9 | 6 | 6 | P | 22.4262
2024 | 9 | 6 | 7 | P | 21.9847
2024 | 9 | 6 | 8 | P | 22.5013
2024 | 9 | 6 | 9 | P | 24.6053
2024 | 9 | 6 | 10 | P | 26.6693
2024 | 9 | 6 | 11 | P | 28.7744
2024 | 9 | 6 | 12 | P | 30.5953
2024 | 9 | 6 | 13 | P | 33.0512
2024 | 9 | 6 | 14 | P | 35.7291
2024 | 9 | 6 | 15 | P | 39.2414
2024 | 9 | 6 | 16 | P | 42.2807
2024 | 9 | 6 | 17 | P | 37.5141
2024 | 9 | 6 | 18 | P | 31.3955
2024 | 9 | 6 | 19 | P | 31.734
2024 | 9 | 6 | 20 | P | 30.1978
2024 | 9 | 6 | 21 | P | 25.2652
2024 | 9 | 6 | 22 | O | 22.6968
2024 | 9 | 6 | 23 | O | 20.3196
2024 | 9 | 7 | 0 | O | 18.081
2024 | 9 | 7 | 1 | O | 17.1991
2024 | 9 | 7 | 2 | O | 16.1038
2024 | 9 | 7 | 3 | O | 15.3059
2024 | 9 | 7 | 4 | O | 15.534
2024 | 9 | 7 | 5 | O | 17.2706
2024 | 9 | 7 | 6 | W | 18.3513
2024 | 9 | 7 | 7 | W | 19.4751
2024 | 9 | 7 | 8 | W | 21.9678
2024 | 9 | 7 | 9 | W | 24.3829
2024 | 9 | 7 | 10 | W | 26.0846
2024 | 9 | 7 | 11 | W | 27.934
2024 | 9 | 7 | 12 | W | 29.93
2024 | 9 | 7 | 13 | W | 31.7086
2024 | 9 | 7 | 14 | W | 33.2409
2024 | 9 | 7 | 15 | W | 35.6121
2024 | 9 | 7 | 16 | W | 38.4339
2024 | 9 | 7 | 17 | W | 37.1095
2024 | 9 | 7 | 18 | W | 32.6025
2024 | 9 | 7 | 19 | W | 33.7065
2024 | 9 | 7 | 20 | W | 32.3508
2024 | 9 | 7 | 21 | W | 27.6442
2024 | 9 | 7 | 22 | O | 21.7344
2024 | 9 | 7 | 23 | O | 19.458
2024 | 9 | 8 | 0 | O | 18.3482
2024 | 9 | 8 | 1 | O | 17.4533
2024 | 9 | 8 | 2 | O | 16.3418
2024 | 9 | 8 | 3 | O | 15.5321
2024 | 9 | 8 | 4 | O | 15.7636
2024 | 9 | 8 | 5 | O | 17.5259
2024 | 9 | 8 | 6 | W | 19.0396
2024 | 9 | 8 | 7 | W | 20.2055
2024 | 9 | 8 | 8 | W | 22.7917
2024 | 9 | 8 | 9 | W | 25.2974
2024 | 9 | 8 | 10 | W | 27.0629
2024 | 9 | 8 | 11 | W | 28.9816
2024 | 9 | 8 | 12 | W | 31.0525
2024 | 9 | 8 | 13 | W | 32.8978
2024 | 9 | 8 | 14 | W | 34.4877
2024 | 9 | 8 | 15 | W | 36.9477
2024 | 9 | 8 | 16 | W | 39.8754
2024 | 9 | 8 | 17 | W | 38.5013
2024 | 9 | 8 | 18 | W | 33.8253
2024 | 9 | 8 | 19 | W | 34.9707
2024 | 9 | 8 | 20 | W | 33.5641
2024 | 9 | 8 | 21 | W | 28.681
2024 | 9 | 8 | 22 | O | 22.0556
2024 | 9 | 8 | 23 | O | 19.7456
2024 | 9 | 9 | 0 | O | 19.9252
2024 | 9 | 9 | 1 | O | 18.9534
2024 | 9 | 9 | 2 | O | 17.7464
2024 | 9 | 9 | 3 | O | 16.867
2024 | 9 | 9 | 4 | O | 17.1184
2024 | 9 | 9 | 5 | O | 19.0322
2024 | 9 | 9 | 6 | P | 26.7974
2024 | 9 | 9 | 7 | P | 26.2697
2024 | 9 | 9 | 8 | P | 26.8871
2024 | 9 | 9 | 9 | P | 29.4011
2024 | 9 | 9 | 10 | P | 31.8675
2024 | 9 | 9 | 11 | P | 34.3828
2024 | 9 | 9 | 12 | P | 36.5587
2024 | 9 | 9 | 13 | P | 39.4933
2024 | 9 | 9 | 14 | P | 42.6931
2024 | 9 | 9 | 15 | P | 46.89
2024 | 9 | 9 | 16 | P | 50.5217
2024 | 9 | 9 | 17 | P | 44.826
2024 | 9 | 9 | 18 | P | 37.5149
2024 | 9 | 9 | 19 | P | 37.9193
2024 | 9 | 9 | 20 | P | 36.0837
2024 | 9 | 9 | 21 | P | 30.1897
2024 | 9 | 9 | 22 | O | 23.9512
2024 | 9 | 9 | 23 | O | 21.4427
2024 | 9 | 10 | 0 | O | 21.084
2024 | 9 | 10 | 1 | O | 20.0557
2024 | 9 | 10 | 2 | O | 18.7784
2024 | 9 | 10 | 3 | O | 17.8479
2024 | 9 | 10 | 4 | O | 18.114
2024 | 9 | 10 | 5 | O | 20.139
2024 | 9 | 10 | 6 | P | 27.4416
2024 | 9 | 10 | 7 | P | 26.9012
2024 | 9 | 10 | 8 | P | 27.5335
2024 | 9 | 10 | 9 | P | 30.1079
2024 | 9 | 10 | 10 | P | 32.6336
2024 | 9 | 10 | 11 | P | 35.2093
2024 | 9 | 10 | 12 | P | 37.4376
2024 | 9 | 10 | 13 | P | 40.4427
2024 | 9 | 10 | 14 | P | 43.7194
2024 | 9 | 10 | 15 | P | 48.0172
2024 | 9 | 10 | 16 | P | 51.7362
2024 | 9 | 10 | 17 | P | 45.9036
2024 | 9 | 10 | 18 | P | 38.4167
2024 | 9 | 10 | 19 | P | 38.8309
2024 | 9 | 10 | 20 | P | 36.9512
2024 | 9 | 10 | 21 | P | 30.9155
2024 | 9 | 10 | 22 | O | 25.3441
2024 | 9 | 10 | 23 | O | 22.6897
2024 | 9 | 11 | 0 | O | 20.6512
2024 | 9 | 11 | 1 | O | 19.644
2024 | 9 | 11 | 2 | O | 18.393
2024 | 9 | 11 | 3 | O | 17.4816
2024 | 9 | 11 | 4 | O | 17.7422
2024 | 9 | 11 | 5 | O | 19.7257
2024 | 9 | 11 | 6 | P | 26.2686
2024 | 9 | 11 | 7 | P | 25.7513
2024 | 9 | 11 | 8 | P | 26.3565
2024 | 9 | 11 | 9 | P | 28.8209
2024 | 9 | 11 | 10 | P | 31.2386
2024 | 9 | 11 | 11 | P | 33.7043
2024 | 9 | 11 | 12 | P | 35.8373
2024 | 9 | 11 | 13 | P | 38.714
2024 | 9 | 11 | 14 | P | 41.8506
2024 | 9 | 11 | 15 | P | 45.9647
2024 | 9 | 11 | 16 | P | 49.5248
2024 | 9 | 11 | 17 | P | 43.9414
2024 | 9 | 11 | 18 | P | 36.7746
2024 | 9 | 11 | 19 | P | 37.171
2024 | 9 | 11 | 20 | P | 35.3717
2024 | 9 | 11 | 21 | P | 29.594
2024 | 9 | 11 | 22 | O | 24.8239
2024 | 9 | 11 | 23 | O | 22.224
2024 | 9 | 12 | 0 | O | 19.8205
2024 | 9 | 12 | 1 | O | 18.8539
2024 | 9 | 12 | 2 | O | 17.6532
2024 | 9 | 12 | 3 | O | 16.7784
2024 | 9 | 12 | 4 | O | 17.0285
2024 | 9 | 12 | 5 | O | 18.9322
2024 | 9 | 12 | 6 | P | 23.6431
2024 | 9 | 12 | 7 | P | 23.1775
2024 | 9 | 12 | 8 | P | 23.7222
2024 | 9 | 12 | 9 | P | 25.9403
2024 | 9 | 12 | 10 | P | 28.1164
2024 | 9 | 12 | 11 | P | 30.3356
2024 | 9 | 12 | 12 | P | 32.2554
2024 | 9 | 12 | 13 | P | 34.8445
2024 | 9 | 12 | 14 | P | 37.6677
2024 | 9 | 12 | 15 | P | 41.3706
2024 | 9 | 12 | 16 | P | 44.5748
2024 | 9 | 12 | 17 | P | 39.5495
2024 | 9 | 12 | 18 | P | 33.099
2024 | 9 | 12 | 19 | P | 33.4558
2024 | 9 | 12 | 20 | P | 31.8363
2024 | 9 | 12 | 21 | P | 26.6361
2024 | 9 | 12 | 22 | O | 23.8254
2024 | 9 | 12 | 23 | O | 21.33
2024 | 9 | 13 | 0 | O | 18.0841
2024 | 9 | 13 | 1 | O | 17.2021
2024 | 9 | 13 | 2 | O | 16.1066
2024 | 9 | 13 | 3 | O | 15.3085
2024 | 9 | 13 | 4 | O | 15.5367
2024 | 9 | 13 | 5 | O | 17.2736
2024 | 9 | 13 | 6 | P | 17.4003
2024 | 9 | 13 | 7 | P | 17.0577
2024 | 9 | 13 | 8 | P | 17.4586
2024 | 9 | 13 | 9 | P | 19.091
2024 | 9 | 13 | 10 | P | 20.6925
2024 | 9 | 13 | 11 | P | 22.3257
2024 | 9 | 13 | 12 | P | 23.7386
2024 | 9 | 13 | 13 | P | 25.6441
2024 | 9 | 13 | 14 | P | 27.7219
2024 | 9 | 13 | 15 | P | 30.447
2024 | 9 | 13 | 16 | P | 32.8052
2024 | 9 | 13 | 17 | P | 29.1068
2024 | 9 | 13 | 18 | P | 24.3595
2024 | 9 | 13 | 19 | P | 24.6221
2024 | 9 | 13 | 20 | P | 23.4302
2024 | 9 | 13 | 21 | P | 19.603
2024 | 9 | 13 | 22 | O | 21.7381
2024 | 9 | 13 | 23 | O | 19.4613
2024 | 9 | 14 | 0 | O | 16.2456
2024 | 9 | 14 | 1 | O | 15.4533
2024 | 9 | 14 | 2 | O | 14.4691
2024 | 9 | 14 | 3 | O | 13.7522
2024 | 9 | 14 | 4 | O | 13.9572
2024 | 9 | 14 | 5 | O | 15.5175
2024 | 9 | 14 | 6 | W | 13.2889
2024 | 9 | 14 | 7 | W | 14.1028
2024 | 9 | 14 | 8 | W | 15.9078
2024 | 9 | 14 | 9 | W | 17.6567
2024 | 9 | 14 | 10 | W | 18.889
2024 | 9 | 14 | 11 | W | 20.2282
2024 | 9 | 14 | 12 | W | 21.6735
2024 | 9 | 14 | 13 | W | 22.9615
2024 | 9 | 14 | 14 | W | 24.0712
2024 | 9 | 14 | 15 | W | 25.7882
2024 | 9 | 14 | 16 | W | 27.8316
2024 | 9 | 14 | 17 | W | 26.8726
2024 | 9 | 14 | 18 | W | 23.6089
2024 | 9 | 14 | 19 | W | 24.4083
2024 | 9 | 14 | 20 | W | 23.4266
2024 | 9 | 14 | 21 | W | 20.0183
2024 | 9 | 14 | 22 | O | 19.5281
2024 | 9 | 14 | 23 | O | 17.4828
2024 | 9 | 15 | 0 | O | 16.0027
2024 | 9 | 15 | 1 | O | 15.2222
2024 | 9 | 15 | 2 | O | 14.2528
2024 | 9 | 15 | 3 | O | 13.5466
2024 | 9 | 15 | 4 | O | 13.7485
2024 | 9 | 15 | 5 | O | 15.2855
2024 | 9 | 15 | 6 | W | 14.0344
2024 | 9 | 15 | 7 | W | 14.8938
2024 | 9 | 15 | 8 | W | 16.8001
2024 | 9 | 15 | 9 | W | 18.6471
2024 | 9 | 15 | 10 | W | 19.9485
2024 | 9 | 15 | 11 | W | 21.3629
2024 | 9 | 15 | 12 | W | 22.8893
2024 | 9 | 15 | 13 | W | 24.2495
2024 | 9 | 15 | 14 | W | 25.4214
2024 | 9 | 15 | 15 | W | 27.2348
2024 | 9 | 15 | 16 | W | 29.3928
2024 | 9 | 15 | 17 | W | 28.38
2024 | 9 | 15 | 18 | W | 24.9332
2024 | 9 | 15 | 19 | W | 25.7775
2024 | 9 | 15 | 20 | W | 24.7407
2024 | 9 | 15 | 21 | W | 21.1412
2024 | 9 | 15 | 22 | O | 19.2361
2024 | 9 | 15 | 23 | O | 17.2214
2024 | 9 | 16 | 0 | O | 17.4397
2024 | 9 | 16 | 1 | O | 16.5891
2024 | 9 | 16 | 2 | O | 15.5326
2024 | 9 | 16 | 3 | O | 14.763
2024 | 9 | 16 | 4 | O | 14.983
2024 | 9 | 16 | 5 | O | 16.658
2024 | 9 | 16 | 6 | P | 18.0856
2024 | 9 | 16 | 7 | P | 17.7295
2024 | 9 | 16 | 8 | P | 18.1462
2024 | 9 | 16 | 9 | P | 19.8429
2024 | 9 | 16 | 10 | P | 21.5075
2024 | 9 | 16 | 11 | P | 23.2051
2024 | 9 | 16 | 12 | P | 24.6736
2024 | 9 | 16 | 13 | P | 26.6541
2024 | 9 | 16 | 14 | P | 28.8137
2024 | 9 | 16 | 15 | P | 31.6462
2024 | 9 | 16 | 16 | P | 34.0973
2024 | 9 | 16 | 17 | P | 30.2532
2024 | 9 | 16 | 18 | P | 25.3189
2024 | 9 | 16 | 19 | P | 25.5919
2024 | 9 | 16 | 20 | P | 24.353
2024 | 9 | 16 | 21 | P | 20.3751
2024 | 9 | 16 | 22 | O | 20.9635
2024 | 9 | 16 | 23 | O | 18.7678
2024 | 9 | 17 | 0 | O | 17.4617
2024 | 9 | 17 | 1 | O | 16.6101
2024 | 9 | 17 | 2 | O | 15.5522
2024 | 9 | 17 | 3 | O | 14.7816
2024 | 9 | 17 | 4 | O | 15.0019
2024 | 9 | 17 | 5 | O | 16.6791
2024 | 9 | 17 | 6 | P | 18.2906
2024 | 9 | 17 | 7 | P | 17.9304
2024 | 9 | 17 | 8 | P | 18.3518
2024 | 9 | 17 | 9 | P | 20.0678
2024 | 9 | 17 | 10 | P | 21.7512
2024 | 9 | 17 | 11 | P | 23.468
2024 | 9 | 17 | 12 | P | 24.9532
2024 | 9 | 17 | 13 | P | 26.9562
2024 | 9 | 17 | 14 | P | 29.1403
2024 | 9 | 17 | 15 | P | 32.0048
2024 | 9 | 17 | 16 | P | 34.4837
2024 | 9 | 17 | 17 | P | 30.596
2024 | 9 | 17 | 18 | P | 25.6058
2024 | 9 | 17 | 19 | P | 25.8819
2024 | 9 | 17 | 20 | P | 24.629
2024 | 9 | 17 | 21 | P | 20.606
2024 | 9 | 17 | 22 | O | 20.9899
2024 | 9 | 17 | 23 | O | 18.7915
2024 | 9 | 18 | 0 | O | 17.8281
2024 | 9 | 18 | 1 | O | 16.9586
2024 | 9 | 18 | 2 | O | 15.8786
2024 | 9 | 18 | 3 | O | 15.0918
2024 | 9 | 18 | 4 | O | 15.3167
2024 | 9 | 18 | 5 | O | 17.029
2024 | 9 | 18 | 6 | P | 18.4967
2024 | 9 | 18 | 7 | P | 18.1325
2024 | 9 | 18 | 8 | P | 18.5587
2024 | 9 | 18 | 9 | P | 20.2939
2024 | 9 | 18 | 10 | P | 21.9963
2024 | 9 | 18 | 11 | P | 23.7325
2024 | 9 | 18 | 12 | P | 25.2344
2024 | 9 | 18 | 13 | P | 27.26
2024 | 9 | 18 | 14 | P | 29.4687
2024 | 9 | 18 | 15 | P | 32.3655
2024 | 9 | 18 | 16 | P | 34.8723
2024 | 9 | 18 | 17 | P | 30.9408
2024 | 9 | 18 | 18 | P | 25.8944
2024 | 9 | 18 | 19 | P | 26.1736
2024 | 9 | 18 | 20 | P | 24.9066
2024 | 9 | 18 | 21 | P | 20.8383
2024 | 9 | 18 | 22 | O | 21.4303
2024 | 9 | 18 | 23 | O | 19.1858
2024 | 9 | 19 | 0 | O | 18.4645
2024 | 9 | 19 | 1 | O | 17.564
2024 | 9 | 19 | 2 | O | 16.4454
2024 | 9 | 19 | 3 | O | 15.6305
2024 | 9 | 19 | 4 | O | 15.8635
2024 | 9 | 19 | 5 | O | 17.637
2024 | 9 | 19 | 6 | P | 20.5397
2024 | 9 | 19 | 7 | P | 20.1353
2024 | 9 | 19 | 8 | P | 20.6085
2024 | 9 | 19 | 9 | P | 22.5354
2024 | 9 | 19 | 10 | P | 24.4258
2024 | 9 | 19 | 11 | P | 26.3538
2024 | 9 | 19 | 12 | P | 28.0216
2024 | 9 | 19 | 13 | P | 30.2709
2024 | 9 | 19 | 14 | P | 32.7235
2024 | 9 | 19 | 15 | P | 35.9403
2024 | 9 | 19 | 16 | P | 38.724
2024 | 9 | 19 | 17 | P | 34.3583
2024 | 9 | 19 | 18 | P | 28.7545
2024 | 9 | 19 | 19 | P | 29.0645
2024 | 9 | 19 | 20 | P | 27.6575
2024 | 9 | 19 | 21 | P | 23.1399
2024 | 9 | 19 | 22 | O | 22.1954
2024 | 9 | 19 | 23 | O | 19.8707
2024 | 9 | 20 | 0 | O | 18.8278
2024 | 9 | 20 | 1 | O | 17.9095
2024 | 9 | 20 | 2 | O | 16.7689
2024 | 9 | 20 | 3 | O | 15.938
2024 | 9 | 20 | 4 | O | 16.1756
2024 | 9 | 20 | 5 | O | 17.9839
2024 | 9 | 20 | 6 | P | 21.9499
2024 | 9 | 20 | 7 | P | 21.5177
2024 | 9 | 20 | 8 | P | 22.0234
2024 | 9 | 20 | 9 | P | 24.0827
2024 | 9 | 20 | 10 | P | 26.1029
2024 | 9 | 20 | 11 | P | 28.1632
2024 | 9 | 20 | 12 | P | 29.9455
2024 | 9 | 20 | 13 | P | 32.3493
2024 | 9 | 20 | 14 | P | 34.9703
2024 | 9 | 20 | 15 | P | 38.408
2024 | 9 | 20 | 16 | P | 41.3827
2024 | 9 | 20 | 17 | P | 36.7173
2024 | 9 | 20 | 18 | P | 30.7287
2024 | 9 | 20 | 19 | P | 31.06
2024 | 9 | 20 | 20 | P | 29.5565
2024 | 9 | 20 | 21 | P | 24.7286
2024 | 9 | 20 | 22 | O | 22.6321
2024 | 9 | 20 | 23 | O | 20.2616
2024 | 9 | 21 | 0 | O | 17.3587
2024 | 9 | 21 | 1 | O | 16.5121
2024 | 9 | 21 | 2 | O | 15.4605
2024 | 9 | 21 | 3 | O | 14.6944
2024 | 9 | 21 | 4 | O | 14.9135
2024 | 9 | 21 | 5 | O | 16.5807
2024 | 9 | 21 | 6 | W | 14.293
2024 | 9 | 21 | 7 | W | 15.1683
2024 | 9 | 21 | 8 | W | 17.1097
2024 | 9 | 21 | 9 | W | 18.9907
2024 | 9 | 21 | 10 | W | 20.3161
2024 | 9 | 21 | 11 | W | 21.7565
2024 | 9 | 21 | 12 | W | 23.3111
2024 | 9 | 21 | 13 | W | 24.6964
2024 | 9 | 21 | 14 | W | 25.8899
2024 | 9 | 21 | 15 | W | 27.7367
2024 | 9 | 21 | 16 | W | 29.9345
2024 | 9 | 21 | 17 | W | 28.903
2024 | 9 | 21 | 18 | W | 25.3927
2024 | 9 | 21 | 19 | W | 26.2525
2024 | 9 | 21 | 20 | W | 25.1966
2024 | 9 | 21 | 21 | W | 21.5308
2024 | 9 | 21 | 22 | O | 20.8661
2024 | 9 | 21 | 23 | O | 18.6807
2024 | 9 | 22 | 0 | O | 15.7556
2024 | 9 | 22 | 1 | O | 14.9872
2024 | 9 | 22 | 2 | O | 14.0327
2024 | 9 | 22 | 3 | O | 13.3374
2024 | 9 | 22 | 4 | O | 13.5362
2024 | 9 | 22 | 5 | O | 15.0495
2024 | 9 | 22 | 6 | W | 13.0081
2024 | 9 | 22 | 7 | W | 13.8047
2024 | 9 | 22 | 8 | W | 15.5716
2024 | 9 | 22 | 9 | W | 17.2835
2024 | 9 | 22 | 10 | W | 18.4898
2024 | 9 | 22 | 11 | W | 19.8007
2024 | 9 | 22 | 12 | W | 21.2155
2024 | 9 | 22 | 13 | W | 22.4763
2024 | 9 | 22 | 14 | W | 23.5625
2024 | 9 | 22 | 15 | W | 25.2433
2024 | 9 | 22 | 16 | W | 27.2435
2024 | 9 | 22 | 17 | W | 26.3047
2024 | 9 | 22 | 18 | W | 23.11
2024 | 9 | 22 | 19 | W | 23.8925
2024 | 9 | 22 | 20 | W | 22.9315
2024 | 9 | 22 | 21 | W | 19.5953
2024 | 9 | 22 | 22 | O | 18.9391
2024 | 9 | 22 | 23 | O | 16.9555
2024 | 9 | 23 | 0 | O | 16.6257
2024 | 9 | 23 | 1 | O | 15.8149
2024 | 9 | 23 | 2 | O | 14.8077
2024 | 9 | 23 | 3 | O | 14.074
2024 | 9 | 23 | 4 | O | 14.2837
2024 | 9 | 23 | 5 | O | 15.8806
2024 | 9 | 23 | 6 | P | 16.5833
2024 | 9 | 23 | 7 | P | 16.2568
2024 | 9 | 23 | 8 | P | 16.6389
2024 | 9 | 23 | 9 | P | 18.1946
2024 | 9 | 23 | 10 | P | 19.7209
2024 | 9 | 23 | 11 | P | 21.2775
2024 | 9 | 23 | 12 | P | 22.624
2024 | 9 | 23 | 13 | P | 24.4401
2024 | 9 | 23 | 14 | P | 26.4203
2024 | 9 | 23 | 15 | P | 29.0175
2024 | 9 | 23 | 16 | P | 31.2649
2024 | 9 | 23 | 17 | P | 27.7402
2024 | 9 | 23 | 18 | P | 23.2157
2024 | 9 | 23 | 19 | P | 23.466
2024 | 9 | 23 | 20 | P | 22.3301
2024 | 9 | 23 | 21 | P | 18.6826
2024 | 9 | 23 | 22 | O | 19.9851
2024 | 9 | 23 | 23 | O | 17.8919
2024 | 9 | 24 | 0 | O | 17.1583
2024 | 9 | 24 | 1 | O | 16.3215
2024 | 9 | 24 | 2 | O | 15.282
2024 | 9 | 24 | 3 | O | 14.5248
2024 | 9 | 24 | 4 | O | 14.7413
2024 | 9 | 24 | 5 | O | 16.3893
2024 | 9 | 24 | 6 | P | 17.7923
2024 | 9 | 24 | 7 | P | 17.4419
2024 | 9 | 24 | 8 | P | 17.8519
2024 | 9 | 24 | 9 | P | 19.521
2024 | 9 | 24 | 10 | P | 21.1586
2024 | 9 | 24 | 11 | P | 22.8287
2024 | 9 | 24 | 12 | P | 24.2734
2024 | 9 | 24 | 13 | P | 26.2218
2024 | 9 | 24 | 14 | P | 28.3463
2024 | 9 | 24 | 15 | P | 31.1329
2024 | 9 | 24 | 16 | P | 33.5442
2024 | 9 | 24 | 17 | P | 29.7625
2024 | 9 | 24 | 18 | P | 24.9082
2024 | 9 | 24 | 19 | P | 25.1768
2024 | 9 | 24 | 20 | P | 23.958
2024 | 9 | 24 | 21 | P | 20.0446
2024 | 9 | 24 | 22 | O | 20.6253
2024 | 9 | 24 | 23 | O | 18.465
2024 | 9 | 25 | 0 | O | 17.5366
2024 | 9 | 25 | 1 | O | 16.6813
2024 | 9 | 25 | 2 | O | 15.619
2024 | 9 | 25 | 3 | O | 14.845
2024 | 9 | 25 | 4 | O | 15.0663
2024 | 9 | 25 | 5 | O | 16.7507
2024 | 9 | 25 | 6 | P | 18.7172
2024 | 9 | 25 | 7 | P | 18.3487
2024 | 9 | 25 | 8 | P | 18.7799
2024 | 9 | 25 | 9 | P | 20.5359
2024 | 9 | 25 | 10 | P | 22.2586
2024 | 9 | 25 | 11 | P | 24.0155
2024 | 9 | 25 | 12 | P | 25.5353
2024 | 9 | 25 | 13 | P | 27.585
2024 | 9 | 25 | 14 | P | 29.82
2024 | 9 | 25 | 15 | P | 32.7514
2024 | 9 | 25 | 16 | P | 35.2881
2024 | 9 | 25 | 17 | P | 31.3097
2024 | 9 | 25 | 18 | P | 26.2031
2024 | 9 | 25 | 19 | P | 26.4856
2024 | 9 | 25 | 20 | P | 25.2035
2024 | 9 | 25 | 21 | P | 21.0867
2024 | 9 | 25 | 22 | O | 21.08
2024 | 9 | 25 | 23 | O | 18.8721
2024 | 9 | 26 | 0 | O | 17.2597
2024 | 9 | 26 | 1 | O | 16.4179
2024 | 9 | 26 | 2 | O | 15.3723
2024 | 9 | 26 | 3 | O | 14.6106
2024 | 9 | 26 | 4 | O | 14.8284
2024 | 9 | 26 | 5 | O | 16.4861
2024 | 9 | 26 | 6 | P | 18.153
2024 | 9 | 26 | 7 | P | 17.7955
2024 | 9 | 26 | 8 | P | 18.2137
2024 | 9 | 26 | 9 | P | 19.9168
2024 | 9 | 26 | 10 | P | 21.5875
2024 | 9 | 26 | 11 | P | 23.2914
2024 | 9 | 26 | 12 | P | 24.7654
2024 | 9 | 26 | 13 | P | 26.7534
2024 | 9 | 26 | 14 | P | 28.921
2024 | 9 | 26 | 15 | P | 31.764
2024 | 9 | 26 | 16 | P | 34.2242
2024 | 9 | 26 | 17 | P | 30.3658
2024 | 9 | 26 | 18 | P | 25.4131
2024 | 9 | 26 | 19 | P | 25.6871
2024 | 9 | 26 | 20 | P | 24.4437
2024 | 9 | 26 | 21 | P | 20.451
2024 | 9 | 26 | 22 | O | 20.7471
2024 | 9 | 26 | 23 | O | 18.5741
2024 | 9 | 27 | 0 | O | 16.9694
2024 | 9 | 27 | 1 | O | 16.1418
2024 | 9 | 27 | 2 | O | 15.1138
2024 | 9 | 27 | 3 | O | 14.3649
2024 | 9 | 27 | 4 | O | 14.579
2024 | 9 | 27 | 5 | O | 16.2089
2024 | 9 | 27 | 6 | P | 17.9901
2024 | 9 | 27 | 7 | P | 17.6358
2024 | 9 | 27 | 8 | P | 18.0503
2024 | 9 | 27 | 9 | P | 19.738
2024 | 9 | 27 | 10 | P | 21.3938
2024 | 9 | 27 | 11 | P | 23.0824
2024 | 9 | 27 | 12 | P | 24.5432
2024 | 9 | 27 | 13 | P | 26.5133
2024 | 9 | 27 | 14 | P | 28.6615
2024 | 9 | 27 | 15 | P | 31.479
2024 | 9 | 27 | 16 | P | 33.9171
2024 | 9 | 27 | 17 | P | 30.0933
2024 | 9 | 27 | 18 | P | 25.1851
2024 | 9 | 27 | 19 | P | 25.4566
2024 | 9 | 27 | 20 | P | 24.2243
2024 | 9 | 27 | 21 | P | 20.2675
2024 | 9 | 27 | 22 | O | 20.3982
2024 | 9 | 27 | 23 | O | 18.2618
2024 | 9 | 28 | 0 | O | 16.3371
2024 | 9 | 28 | 1 | O | 15.5403
2024 | 9 | 28 | 2 | O | 14.5506
2024 | 9 | 28 | 3 | O | 13.8297
2024 | 9 | 28 | 4 | O | 14.0358
2024 | 9 | 28 | 5 | O | 15.6049
2024 | 9 | 28 | 6 | W | 14.5676
2024 | 9 | 28 | 7 | W | 15.4598
2024 | 9 | 28 | 8 | W | 17.4385
2024 | 9 | 28 | 9 | W | 19.3556
2024 | 9 | 28 | 10 | W | 20.7065
2024 | 9 | 28 | 11 | W | 22.1746
2024 | 9 | 28 | 12 | W | 23.759
2024 | 9 | 28 | 13 | W | 25.1709
2024 | 9 | 28 | 14 | W | 26.3873
2024 | 9 | 28 | 15 | W | 28.2696
2024 | 9 | 28 | 16 | W | 30.5097
2024 | 9 | 28 | 17 | W | 29.4583
2024 | 9 | 28 | 18 | W | 25.8806
2024 | 9 | 28 | 19 | W | 26.757
2024 | 9 | 28 | 20 | W | 25.6807
2024 | 9 | 28 | 21 | W | 21.9445
2024 | 9 | 28 | 22 | O | 19.6381
2024 | 9 | 28 | 23 | O | 17.5813
2024 | 9 | 29 | 0 | O | 15.7995
2024 | 9 | 29 | 1 | O | 15.0289
2024 | 9 | 29 | 2 | O | 14.0718
2024 | 9 | 29 | 3 | O | 13.3745
2024 | 9 | 29 | 4 | O | 13.5739
2024 | 9 | 29 | 5 | O | 15.0914
2024 | 9 | 29 | 6 | W | 12.8565
2024 | 9 | 29 | 7 | W | 13.6438
2024 | 9 | 29 | 8 | W | 15.3901
2024 | 9 | 29 | 9 | W | 17.0821
2024 | 9 | 29 | 10 | W | 18.2743
2024 | 9 | 29 | 11 | W | 19.5699
2024 | 9 | 29 | 12 | W | 20.9682
2024 | 9 | 29 | 13 | W | 22.2143
2024 | 9 | 29 | 14 | W | 23.2878
2024 | 9 | 29 | 15 | W | 24.949
2024 | 9 | 29 | 16 | W | 26.9259
2024 | 9 | 29 | 17 | W | 25.998
2024 | 9 | 29 | 18 | W | 22.8406
2024 | 9 | 29 | 19 | W | 23.614
2024 | 9 | 29 | 20 | W | 22.6642
2024 | 9 | 29 | 21 | W | 19.3668
2024 | 9 | 29 | 22 | O | 18.9919
2024 | 9 | 29 | 23 | O | 17.0027
2024 | 9 | 30 | 0 | O | 16.9182
2024 | 9 | 30 | 1 | O | 16.0931
2024 | 9 | 30 | 2 | O | 15.0682
2024 | 9 | 30 | 3 | O | 14.3216
2024 | 9 | 30 | 4 | O | 14.535
2024 | 9 | 30 | 5 | O | 16.16
2024 | 9 | 30 | 6 | P | 17.9629
2024 | 9 | 30 | 7 | P | 17.6092
2024 | 9 | 30 | 8 | P | 18.0231
2024 | 9 | 30 | 9 | P | 19.7083
2024 | 9 | 30 | 10 | P | 21.3616
2024 | 9 | 30 | 11 | P | 23.0476
2024 | 9 | 30 | 12 | P | 24.5062
2024 | 9 | 30 | 13 | P | 26.4733
2024 | 9 | 30 | 14 | P | 28.6182
2024 | 9 | 30 | 15 | P | 31.4315
2024 | 9 | 30 | 16 | P | 33.8659
2024 | 9 | 30 | 17 | P | 30.048
2024 | 9 | 30 | 18 | P | 25.1471
2024 | 9 | 30 | 19 | P | 25.4183
2024 | 9 | 30 | 20 | P | 24.1878
2024 | 9 | 30 | 21 | P | 20.2369
2024 | 9 | 30 | 22 | O | 20.3367
2024 | 9 | 30 | 23 | O | 18.2067
2024 | 10 | 1 | 0 | O | 21.2847
2024 | 10 | 1 | 1 | O | 20.5185
2024 | 10 | 1 | 2 | O | 19.7602
2024 | 10 | 1 | 3 | O | 19.4329
2024 | 10 | 1 | 4 | O | 20.1158
2024 | 10 | 1 | 5 | O | 22.5758
2024 | 10 | 1 | 6 | P | 30.3564
2024 | 10 | 1 | 7 | P | 30.6744
2024 | 10 | 1 | 8 | P | 28.161
2024 | 10 | 1 | 9 | P | 28.5618
2024 | 10 | 1 | 10 | P | 29.4706
2024 | 10 | 1 | 11 | P | 29.1769
2024 | 10 | 1 | 12 | P | 29.4466
2024 | 10 | 1 | 13 | P | 29.8816
2024 | 10 | 1 | 14 | P | 30.2646
2024 | 10 | 1 | 15 | P | 30.4587
2024 | 10 | 1 | 16 | P | 31.2832
2024 | 10 | 1 | 17 | P | 30.4754
2024 | 10 | 1 | 18 | P | 32.6934
2024 | 10 | 1 | 19 | P | 36.0481
2024 | 10 | 1 | 20 | P | 29.9576
2024 | 10 | 1 | 21 | P | 25.7291
2024 | 10 | 1 | 22 | O | 24.4899
2024 | 10 | 1 | 23 | O | 22.4955
2024 | 10 | 2 | 0 | O | 21.7309
2024 | 10 | 2 | 1 | O | 20.9485
2024 | 10 | 2 | 2 | O | 20.1744
2024 | 10 | 2 | 3 | O | 19.8402
2024 | 10 | 2 | 4 | O | 20.5374
2024 | 10 | 2 | 5 | O | 23.049
2024 | 10 | 2 | 6 | P | 31.8818
2024 | 10 | 2 | 7 | P | 32.2158
2024 | 10 | 2 | 8 | P | 29.5761
2024 | 10 | 2 | 9 | P | 29.997
2024 | 10 | 2 | 10 | P | 30.9515
2024 | 10 | 2 | 11 | P | 30.643
2024 | 10 | 2 | 12 | P | 30.9263
2024 | 10 | 2 | 13 | P | 31.3831
2024 | 10 | 2 | 14 | P | 31.7854
2024 | 10 | 2 | 15 | P | 31.9892
2024 | 10 | 2 | 16 | P | 32.8551
2024 | 10 | 2 | 17 | P | 32.0067
2024 | 10 | 2 | 18 | P | 34.3362
2024 | 10 | 2 | 19 | P | 37.8595
2024 | 10 | 2 | 20 | P | 31.463
2024 | 10 | 2 | 21 | P | 27.022
2024 | 10 | 2 | 22 | O | 25.0032
2024 | 10 | 2 | 23 | O | 22.967
2024 | 10 | 3 | 0 | O | 22.2552
2024 | 10 | 3 | 1 | O | 21.454
2024 | 10 | 3 | 2 | O | 20.6612
2024 | 10 | 3 | 3 | O | 20.3189
2024 | 10 | 3 | 4 | O | 21.033
2024 | 10 | 3 | 5 | O | 23.6052
2024 | 10 | 3 | 6 | P | 32.9204
2024 | 10 | 3 | 7 | P | 33.2653
2024 | 10 | 3 | 8 | P | 30.5396
2024 | 10 | 3 | 9 | P | 30.9742
2024 | 10 | 3 | 10 | P | 31.9598
2024 | 10 | 3 | 11 | P | 31.6413
2024 | 10 | 3 | 12 | P | 31.9338
2024 | 10 | 3 | 13 | P | 32.4055
2024 | 10 | 3 | 14 | P | 32.8209
2024 | 10 | 3 | 15 | P | 33.0313
2024 | 10 | 3 | 16 | P | 33.9254
2024 | 10 | 3 | 17 | P | 33.0494
2024 | 10 | 3 | 18 | P | 35.4548
2024 | 10 | 3 | 19 | P | 39.0928
2024 | 10 | 3 | 20 | P | 32.488
2024 | 10 | 3 | 21 | P | 27.9023
2024 | 10 | 3 | 22 | O | 25.6065
2024 | 10 | 3 | 23 | O | 23.5212
2024 | 10 | 4 | 0 | O | 22.084
2024 | 10 | 4 | 1 | O | 21.289
2024 | 10 | 4 | 2 | O | 20.5022
2024 | 10 | 4 | 3 | O | 20.1626
2024 | 10 | 4 | 4 | O | 20.8712
2024 | 10 | 4 | 5 | O | 23.4236
2024 | 10 | 4 | 6 | P | 33.3909
2024 | 10 | 4 | 7 | P | 33.7407
2024 | 10 | 4 | 8 | P | 30.9761
2024 | 10 | 4 | 9 | P | 31.4169
2024 | 10 | 4 | 10 | P | 32.4166
2024 | 10 | 4 | 11 | P | 32.0935
2024 | 10 | 4 | 12 | P | 32.3902
2024 | 10 | 4 | 13 | P | 32.8687
2024 | 10 | 4 | 14 | P | 33.2899
2024 | 10 | 4 | 15 | P | 33.5034
2024 | 10 | 4 | 16 | P | 34.4103
2024 | 10 | 4 | 17 | P | 33.5218
2024 | 10 | 4 | 18 | P | 35.9615
2024 | 10 | 4 | 19 | P | 39.6516
2024 | 10 | 4 | 20 | P | 32.9523
2024 | 10 | 4 | 21 | P | 28.3011
2024 | 10 | 4 | 22 | O | 25.4095
2024 | 10 | 4 | 23 | O | 23.3402
2024 | 10 | 5 | 0 | O | 21.4564
2024 | 10 | 5 | 1 | O | 20.684
2024 | 10 | 5 | 2 | O | 19.9196
2024 | 10 | 5 | 3 | O | 19.5896
2024 | 10 | 5 | 4 | O | 20.2781
2024 | 10 | 5 | 5 | O | 22.7579
2024 | 10 | 5 | 6 | W | 18.5433
2024 | 10 | 5 | 7 | W | 19.808
2024 | 10 | 5 | 8 | W | 21.3188
2024 | 10 | 5 | 9 | W | 22.9256
2024 | 10 | 5 | 10 | W | 23.1753
2024 | 10 | 5 | 11 | W | 22.8651
2024 | 10 | 5 | 12 | W | 22.8699
2024 | 10 | 5 | 13 | W | 22.7697
2024 | 10 | 5 | 14 | W | 22.8549
2024 | 10 | 5 | 15 | W | 22.9749
2024 | 10 | 5 | 16 | W | 23.7615
2024 | 10 | 5 | 17 | W | 24.5786
2024 | 10 | 5 | 18 | W | 28.3716
2024 | 10 | 5 | 19 | W | 31.0334
2024 | 10 | 5 | 20 | W | 26.4546
2024 | 10 | 5 | 21 | W | 23.3709
2024 | 10 | 5 | 22 | O | 24.6874
2024 | 10 | 5 | 23 | O | 22.6769
2024 | 10 | 6 | 0 | O | 20.3417
2024 | 10 | 6 | 1 | O | 19.6094
2024 | 10 | 6 | 2 | O | 18.8847
2024 | 10 | 6 | 3 | O | 18.5719
2024 | 10 | 6 | 4 | O | 19.2246
2024 | 10 | 6 | 5 | O | 21.5756
2024 | 10 | 6 | 6 | W | 15.8352
2024 | 10 | 6 | 7 | W | 16.9152
2024 | 10 | 6 | 8 | W | 18.2054
2024 | 10 | 6 | 9 | W | 19.5775
2024 | 10 | 6 | 10 | W | 19.7908
2024 | 10 | 6 | 11 | W | 19.5259
2024 | 10 | 6 | 12 | W | 19.5299
2024 | 10 | 6 | 13 | W | 19.4444
2024 | 10 | 6 | 14 | W | 19.5172
2024 | 10 | 6 | 15 | W | 19.6196
2024 | 10 | 6 | 16 | W | 20.2914
2024 | 10 | 6 | 17 | W | 20.9891
2024 | 10 | 6 | 18 | W | 24.2282
2024 | 10 | 6 | 19 | W | 26.5012
2024 | 10 | 6 | 20 | W | 22.5912
2024 | 10 | 6 | 21 | W | 19.9578
2024 | 10 | 6 | 22 | O | 23.4048
2024 | 10 | 6 | 23 | O | 21.4988
2024 | 10 | 7 | 0 | O | 20.321
2024 | 10 | 7 | 1 | O | 19.5894
2024 | 10 | 7 | 2 | O | 18.8654
2024 | 10 | 7 | 3 | O | 18.5529
2024 | 10 | 7 | 4 | O | 19.205
2024 | 10 | 7 | 5 | O | 21.5536
2024 | 10 | 7 | 6 | P | 25.3579
2024 | 10 | 7 | 7 | P | 25.6235
2024 | 10 | 7 | 8 | P | 23.524
2024 | 10 | 7 | 9 | P | 23.8588
2024 | 10 | 7 | 10 | P | 24.618
2024 | 10 | 7 | 11 | P | 24.3726
2024 | 10 | 7 | 12 | P | 24.5979
2024 | 10 | 7 | 13 | P | 24.9613
2024 | 10 | 7 | 14 | P | 25.2812
2024 | 10 | 7 | 15 | P | 25.4433
2024 | 10 | 7 | 16 | P | 26.132
2024 | 10 | 7 | 17 | P | 25.4573
2024 | 10 | 7 | 18 | P | 27.3101
2024 | 10 | 7 | 19 | P | 30.1124
2024 | 10 | 7 | 20 | P | 25.0248
2024 | 10 | 7 | 21 | P | 21.4925
2024 | 10 | 7 | 22 | O | 23.3809
2024 | 10 | 7 | 23 | O | 21.4769
2024 | 10 | 8 | 0 | O | 20.6872
2024 | 10 | 8 | 1 | O | 19.9424
2024 | 10 | 8 | 2 | O | 19.2054
2024 | 10 | 8 | 3 | O | 18.8873
2024 | 10 | 8 | 4 | O | 19.5511
2024 | 10 | 8 | 5 | O | 21.942
2024 | 10 | 8 | 6 | P | 25.591
2024 | 10 | 8 | 7 | P | 25.859
2024 | 10 | 8 | 8 | P | 23.7402
2024 | 10 | 8 | 9 | P | 24.078
2024 | 10 | 8 | 10 | P | 24.8442
2024 | 10 | 8 | 11 | P | 24.5966
2024 | 10 | 8 | 12 | P | 24.824
2024 | 10 | 8 | 13 | P | 25.1907
2024 | 10 | 8 | 14 | P | 25.5135
2024 | 10 | 8 | 15 | P | 25.6771
2024 | 10 | 8 | 16 | P | 26.3722
2024 | 10 | 8 | 17 | P | 25.6912
2024 | 10 | 8 | 18 | P | 27.5611
2024 | 10 | 8 | 19 | P | 30.3891
2024 | 10 | 8 | 20 | P | 25.2548
2024 | 10 | 8 | 21 | P | 21.6901
2024 | 10 | 8 | 22 | O | 23.8023
2024 | 10 | 8 | 23 | O | 21.8639
2024 | 10 | 9 | 0 | O | 20.675
2024 | 10 | 9 | 1 | O | 19.9307
2024 | 10 | 9 | 2 | O | 19.1941
2024 | 10 | 9 | 3 | O | 18.8761
2024 | 10 | 9 | 4 | O | 19.5395
2024 | 10 | 9 | 5 | O | 21.9291
2024 | 10 | 9 | 6 | P | 26.5002
2024 | 10 | 9 | 7 | P | 26.7779
2024 | 10 | 9 | 8 | P | 24.5837
2024 | 10 | 9 | 9 | P | 24.9336
2024 | 10 | 9 | 10 | P | 25.727
2024 | 10 | 9 | 11 | P | 25.4706
2024 | 10 | 9 | 12 | P | 25.706
2024 | 10 | 9 | 13 | P | 26.0858
2024 | 10 | 9 | 14 | P | 26.4201
2024 | 10 | 9 | 15 | P | 26.5895
2024 | 10 | 9 | 16 | P | 27.3093
2024 | 10 | 9 | 17 | P | 26.6041
2024 | 10 | 9 | 18 | P | 28.5404
2024 | 10 | 9 | 19 | P | 31.4689
2024 | 10 | 9 | 20 | P | 26.1521
2024 | 10 | 9 | 21 | P | 22.4608
2024 | 10 | 9 | 22 | O | 23.7883
2024 | 10 | 9 | 23 | O | 21.851
2024 | 10 | 10 | 0 | O | 20.6874
2024 | 10 | 10 | 1 | O | 19.9426
2024 | 10 | 10 | 2 | O | 19.2056
2024 | 10 | 10 | 3 | O | 18.8875
2024 | 10 | 10 | 4 | O | 19.5513
2024 | 10 | 10 | 5 | O | 21.9423
2024 | 10 | 10 | 6 | P | 26.8886
2024 | 10 | 10 | 7 | P | 27.1703
2024 | 10 | 10 | 8 | P | 24.9441
2024 | 10 | 10 | 9 | P | 25.299
2024 | 10 | 10 | 10 | P | 26.104
2024 | 10 | 10 | 11 | P | 25.8439
2024 | 10 | 10 | 12 | P | 26.0828
2024 | 10 | 10 | 13 | P | 26.4681
2024 | 10 | 10 | 14 | P | 26.8073
2024 | 10 | 10 | 15 | P | 26.9792
2024 | 10 | 10 | 16 | P | 27.7095
2024 | 10 | 10 | 17 | P | 26.994
2024 | 10 | 10 | 18 | P | 28.9587
2024 | 10 | 10 | 19 | P | 31.9301
2024 | 10 | 10 | 20 | P | 26.5354
2024 | 10 | 10 | 21 | P | 22.7899
2024 | 10 | 10 | 22 | O | 23.8026
2024 | 10 | 10 | 23 | O | 21.8641
2024 | 10 | 11 | 0 | O | 20.7694
2024 | 10 | 11 | 1 | O | 20.0217
2024 | 10 | 11 | 2 | O | 19.2817
2024 | 10 | 11 | 3 | O | 18.9623
2024 | 10 | 11 | 4 | O | 19.6288
2024 | 10 | 11 | 5 | O | 22.0292
2024 | 10 | 11 | 6 | P | 27.0448
2024 | 10 | 11 | 7 | P | 27.3281
2024 | 10 | 11 | 8 | P | 25.0889
2024 | 10 | 11 | 9 | P | 25.4459
2024 | 10 | 11 | 10 | P | 26.2556
2024 | 10 | 11 | 11 | P | 25.994
2024 | 10 | 11 | 12 | P | 26.2343
2024 | 10 | 11 | 13 | P | 26.6218
2024 | 10 | 11 | 14 | P | 26.963
2024 | 10 | 11 | 15 | P | 27.1359
2024 | 10 | 11 | 16 | P | 27.8704
2024 | 10 | 11 | 17 | P | 27.1507
2024 | 10 | 11 | 18 | P | 29.1268
2024 | 10 | 11 | 19 | P | 32.1155
2024 | 10 | 11 | 20 | P | 26.6895
2024 | 10 | 11 | 21 | P | 22.9223
2024 | 10 | 11 | 22 | O | 23.8969
2024 | 10 | 11 | 23 | O | 21.9508
2024 | 10 | 12 | 0 | O | 20.1097
2024 | 10 | 12 | 1 | O | 19.3858
2024 | 10 | 12 | 2 | O | 18.6694
2024 | 10 | 12 | 3 | O | 18.3601
2024 | 10 | 12 | 4 | O | 19.0054
2024 | 10 | 12 | 5 | O | 21.3296
2024 | 10 | 12 | 6 | W | 16.0346
2024 | 10 | 12 | 7 | W | 17.1282
2024 | 10 | 12 | 8 | W | 18.4346
2024 | 10 | 12 | 9 | W | 19.824
2024 | 10 | 12 | 10 | W | 20.04
2024 | 10 | 12 | 11 | W | 19.7717
2024 | 10 | 12 | 12 | W | 19.7758
2024 | 10 | 12 | 13 | W | 19.6892
2024 | 10 | 12 | 14 | W | 19.7629
2024 | 10 | 12 | 15 | W | 19.8666
2024 | 10 | 12 | 16 | W | 20.5469
2024 | 10 | 12 | 17 | W | 21.2533
2024 | 10 | 12 | 18 | W | 24.5333
2024 | 10 | 12 | 19 | W | 26.8349
2024 | 10 | 12 | 20 | W | 22.8756
2024 | 10 | 12 | 21 | W | 20.2091
2024 | 10 | 12 | 22 | O | 23.1379
2024 | 10 | 12 | 23 | O | 21.2536
2024 | 10 | 13 | 0 | O | 19.7894
2024 | 10 | 13 | 1 | O | 19.0769
2024 | 10 | 13 | 2 | O | 18.3719
2024 | 10 | 13 | 3 | O | 18.0676
2024 | 10 | 13 | 4 | O | 18.7026
2024 | 10 | 13 | 5 | O | 20.9897
2024 | 10 | 13 | 6 | W | 15.9764
2024 | 10 | 13 | 7 | W | 17.066
2024 | 10 | 13 | 8 | W | 18.3676
2024 | 10 | 13 | 9 | W | 19.752
2024 | 10 | 13 | 10 | W | 19.9672
2024 | 10 | 13 | 11 | W | 19.6999
2024 | 10 | 13 | 12 | W | 19.704
2024 | 10 | 13 | 13 | W | 19.6177
2024 | 10 | 13 | 14 | W | 19.6911
2024 | 10 | 13 | 15 | W | 19.7945
2024 | 10 | 13 | 16 | W | 20.4722
2024 | 10 | 13 | 17 | W | 21.1762
2024 | 10 | 13 | 18 | W | 24.4442
2024 | 10 | 13 | 19 | W | 26.7374
2024 | 10 | 13 | 20 | W | 22.7925
2024 | 10 | 13 | 21 | W | 20.1357
2024 | 10 | 13 | 22 | O | 22.7693
2024 | 10 | 13 | 23 | O | 20.915
2024 | 10 | 14 | 0 | O | 20.5125
2024 | 10 | 14 | 1 | O | 19.774
2024 | 10 | 14 | 2 | O | 19.0432
2024 | 10 | 14 | 3 | O | 18.7278
2024 | 10 | 14 | 4 | O | 19.386
2024 | 10 | 14 | 5 | O | 21.7567
2024 | 10 | 14 | 6 | P | 27.3005
2024 | 10 | 14 | 7 | P | 27.5865
2024 | 10 | 14 | 8 | P | 25.3261
2024 | 10 | 14 | 9 | P | 25.6865
2024 | 10 | 14 | 10 | P | 26.5039
2024 | 10 | 14 | 11 | P | 26.2397
2024 | 10 | 14 | 12 | P | 26.4823
2024 | 10 | 14 | 13 | P | 26.8735
2024 | 10 | 14 | 14 | P | 27.2179
2024 | 10 | 14 | 15 | P | 27.3925
2024 | 10 | 14 | 16 | P | 28.134
2024 | 10 | 14 | 17 | P | 27.4075
2024 | 10 | 14 | 18 | P | 29.4022
2024 | 10 | 14 | 19 | P | 32.4192
2024 | 10 | 14 | 20 | P | 26.9419
2024 | 10 | 14 | 21 | P | 23.139
2024 | 10 | 14 | 22 | O | 23.6013
2024 | 10 | 14 | 23 | O | 21.6793
2024 | 10 | 15 | 0 | O | 21.0088
2024 | 10 | 15 | 1 | O | 20.2524
2024 | 10 | 15 | 2 | O | 19.504
2024 | 10 | 15 | 3 | O | 19.1809
2024 | 10 | 15 | 4 | O | 19.855
2024 | 10 | 15 | 5 | O | 22.2831
2024 | 10 | 15 | 6 | P | 27.4345
2024 | 10 | 15 | 7 | P | 27.7219
2024 | 10 | 15 | 8 | P | 25.4505
2024 | 10 | 15 | 9 | P | 25.8126
2024 | 10 | 15 | 10 | P | 26.634
2024 | 10 | 15 | 11 | P | 26.3686
2024 | 10 | 15 | 12 | P | 26.6123
2024 | 10 | 15 | 13 | P | 27.0054
2024 | 10 | 15 | 14 | P | 27.3516
2024 | 10 | 15 | 15 | P | 27.5269
2024 | 10 | 15 | 16 | P | 28.2721
2024 | 10 | 15 | 17 | P | 27.542
2024 | 10 | 15 | 18 | P | 29.5466
2024 | 10 | 15 | 19 | P | 32.5784
2024 | 10 | 15 | 20 | P | 27.0741
2024 | 10 | 15 | 21 | P | 23.2526
2024 | 10 | 15 | 22 | O | 24.1723
2024 | 10 | 15 | 23 | O | 22.2038
2024 | 10 | 16 | 0 | O | 21.0189
2024 | 10 | 16 | 1 | O | 20.2622
2024 | 10 | 16 | 2 | O | 19.5134
2024 | 10 | 16 | 3 | O | 19.1902
2024 | 10 | 16 | 4 | O | 19.8646
2024 | 10 | 16 | 5 | O | 22.2939
2024 | 10 | 16 | 6 | P | 26.854
2024 | 10 | 16 | 7 | P | 27.1353
2024 | 10 | 16 | 8 | P | 24.9119
2024 | 10 | 16 | 9 | P | 25.2664
2024 | 10 | 16 | 10 | P | 26.0704
2024 | 10 | 16 | 11 | P | 25.8106
2024 | 10 | 16 | 12 | P | 26.0492
2024 | 10 | 16 | 13 | P | 26.434
2024 | 10 | 16 | 14 | P | 26.7728
2024 | 10 | 16 | 15 | P | 26.9444
2024 | 10 | 16 | 16 | P | 27.6738
2024 | 10 | 16 | 17 | P | 26.9592
2024 | 10 | 16 | 18 | P | 28.9214
2024 | 10 | 16 | 19 | P | 31.889
2024 | 10 | 16 | 20 | P | 26.5012
2024 | 10 | 16 | 21 | P | 22.7606
2024 | 10 | 16 | 22 | O | 24.184
2024 | 10 | 16 | 23 | O | 22.2145
2024 | 10 | 17 | 0 | O | 20.7472
2024 | 10 | 17 | 1 | O | 20.0003
2024 | 10 | 17 | 2 | O | 19.2612
2024 | 10 | 17 | 3 | O | 18.9421
2024 | 10 | 17 | 4 | O | 19.6078
2024 | 10 | 17 | 5 | O | 22.0057
2024 | 10 | 17 | 6 | P | 25.5407
2024 | 10 | 17 | 7 | P | 25.8083
2024 | 10 | 17 | 8 | P | 23.6936
2024 | 10 | 17 | 9 | P | 24.0307
2024 | 10 | 17 | 10 | P | 24.7954
2024 | 10 | 17 | 11 | P | 24.5483
2024 | 10 | 17 | 12 | P | 24.7752
2024 | 10 | 17 | 13 | P | 25.1412
2024 | 10 | 17 | 14 | P | 25.4634
2024 | 10 | 17 | 15 | P | 25.6267
2024 | 10 | 17 | 16 | P | 26.3204
2024 | 10 | 17 | 17 | P | 25.6408
2024 | 10 | 17 | 18 | P | 27.5069
2024 | 10 | 17 | 19 | P | 30.3294
2024 | 10 | 17 | 20 | P | 25.2052
2024 | 10 | 17 | 21 | P | 21.6475
2024 | 10 | 17 | 22 | O | 23.8714
2024 | 10 | 17 | 23 | O | 21.9274
2024 | 10 | 18 | 0 | O | 20.9454
2024 | 10 | 18 | 1 | O | 20.1913
2024 | 10 | 18 | 2 | O | 19.4451
2024 | 10 | 18 | 3 | O | 19.123
2024 | 10 | 18 | 4 | O | 19.7951
2024 | 10 | 18 | 5 | O | 22.2159
2024 | 10 | 18 | 6 | P | 25.0873
2024 | 10 | 18 | 7 | P | 25.3501
2024 | 10 | 18 | 8 | P | 23.273
2024 | 10 | 18 | 9 | P | 23.6041
2024 | 10 | 18 | 10 | P | 24.3552
2024 | 10 | 18 | 11 | P | 24.1125
2024 | 10 | 18 | 12 | P | 24.3354
2024 | 10 | 18 | 13 | P | 24.6949
2024 | 10 | 18 | 14 | P | 25.0114
2024 | 10 | 18 | 15 | P | 25.1718
2024 | 10 | 18 | 16 | P | 25.8532
2024 | 10 | 18 | 17 | P | 25.1856
2024 | 10 | 18 | 18 | P | 27.0186
2024 | 10 | 18 | 19 | P | 29.791
2024 | 10 | 18 | 20 | P | 24.7577
2024 | 10 | 18 | 21 | P | 21.2632
2024 | 10 | 18 | 22 | O | 24.0994
2024 | 10 | 18 | 23 | O | 22.1368
2024 | 10 | 19 | 0 | O | 20.2738
2024 | 10 | 19 | 1 | O | 19.5439
2024 | 10 | 19 | 2 | O | 18.8216
2024 | 10 | 19 | 3 | O | 18.5098
2024 | 10 | 19 | 4 | O | 19.1604
2024 | 10 | 19 | 5 | O | 21.5035
2024 | 10 | 19 | 6 | W | 15.4371
2024 | 10 | 19 | 7 | W | 16.49
2024 | 10 | 19 | 8 | W | 17.7476
2024 | 10 | 19 | 9 | W | 19.0853
2024 | 10 | 19 | 10 | W | 19.2932
2024 | 10 | 19 | 11 | W | 19.035
2024 | 10 | 19 | 12 | W | 19.0389
2024 | 10 | 19 | 13 | W | 18.9555
2024 | 10 | 19 | 14 | W | 19.0265
2024 | 10 | 19 | 15 | W | 19.1264
2024 | 10 | 19 | 16 | W | 19.7812
2024 | 10 | 19 | 17 | W | 20.4614
2024 | 10 | 19 | 18 | W | 23.6191
2024 | 10 | 19 | 19 | W | 25.835
2024 | 10 | 19 | 20 | W | 22.0232
2024 | 10 | 19 | 21 | W | 19.456
2024 | 10 | 19 | 22 | O | 23.3266
2024 | 10 | 19 | 23 | O | 21.427
2024 | 10 | 20 | 0 | O | 20.6295
2024 | 10 | 20 | 1 | O | 19.8868
2024 | 10 | 20 | 2 | O | 19.1518
2024 | 10 | 20 | 3 | O | 18.8346
2024 | 10 | 20 | 4 | O | 19.4965
2024 | 10 | 20 | 5 | O | 21.8808
2024 | 10 | 20 | 6 | W | 15.155
2024 | 10 | 20 | 7 | W | 16.1885
2024 | 10 | 20 | 8 | W | 17.4232
2024 | 10 | 20 | 9 | W | 18.7365
2024 | 10 | 20 | 10 | W | 18.9406
2024 | 10 | 20 | 11 | W | 18.687
2024 | 10 | 20 | 12 | W | 18.6909
2024 | 10 | 20 | 13 | W | 18.609
2024 | 10 | 20 | 14 | W | 18.6787
2024 | 10 | 20 | 15 | W | 18.7768
2024 | 10 | 20 | 16 | W | 19.4197
2024 | 10 | 20 | 17 | W | 20.0874
2024 | 10 | 20 | 18 | W | 23.1874
2024 | 10 | 20 | 19 | W | 25.3627
2024 | 10 | 20 | 20 | W | 21.6206
2024 | 10 | 20 | 21 | W | 19.1004
2024 | 10 | 20 | 22 | O | 23.7359
2024 | 10 | 20 | 23 | O | 21.8029
2024 | 10 | 21 | 0 | O | 21.2284
2024 | 10 | 21 | 1 | O | 20.4641
2024 | 10 | 21 | 2 | O | 19.7079
2024 | 10 | 21 | 3 | O | 19.3814
2024 | 10 | 21 | 4 | O | 20.0626
2024 | 10 | 21 | 5 | O | 22.5161
2024 | 10 | 21 | 6 | P | 26.6407
2024 | 10 | 21 | 7 | P | 26.9198
2024 | 10 | 21 | 8 | P | 24.7141
2024 | 10 | 21 | 9 | P | 25.0658
2024 | 10 | 21 | 10 | P | 25.8634
2024 | 10 | 21 | 11 | P | 25.6056
2024 | 10 | 21 | 12 | P | 25.8423
2024 | 10 | 21 | 13 | P | 26.2241
2024 | 10 | 21 | 14 | P | 26.5602
2024 | 10 | 21 | 15 | P | 26.7305
2024 | 10 | 21 | 16 | P | 27.4541
2024 | 10 | 21 | 17 | P | 26.7451
2024 | 10 | 21 | 18 | P | 28.6917
2024 | 10 | 21 | 19 | P | 31.6358
2024 | 10 | 21 | 20 | P | 26.2908
2024 | 10 | 21 | 21 | P | 22.5798
2024 | 10 | 21 | 22 | O | 24.425
2024 | 10 | 21 | 23 | O | 22.4359
2024 | 10 | 22 | 0 | O | 21.3304
2024 | 10 | 22 | 1 | O | 20.5625
2024 | 10 | 22 | 2 | O | 19.8026
2024 | 10 | 22 | 3 | O | 19.4746
2024 | 10 | 22 | 4 | O | 20.159
2024 | 10 | 22 | 5 | O | 22.6243
2024 | 10 | 22 | 6 | P | 26.6216
2024 | 10 | 22 | 7 | P | 26.9005
2024 | 10 | 22 | 8 | P | 24.6964
2024 | 10 | 22 | 9 | P | 25.0478
2024 | 10 | 22 | 10 | P | 25.8448
2024 | 10 | 22 | 11 | P | 25.5873
2024 | 10 | 22 | 12 | P | 25.8238
2024 | 10 | 22 | 13 | P | 26.2052
2024 | 10 | 22 | 14 | P | 26.5411
2024 | 10 | 22 | 15 | P | 26.7113
2024 | 10 | 22 | 16 | P | 27.4344
2024 | 10 | 22 | 17 | P | 26.7259
2024 | 10 | 22 | 18 | P | 28.6711
2024 | 10 | 22 | 19 | P | 31.6131
2024 | 10 | 22 | 20 | P | 26.2719
2024 | 10 | 22 | 21 | P | 22.5636
2024 | 10 | 22 | 22 | O | 24.5424
2024 | 10 | 22 | 23 | O | 22.5438
2024 | 10 | 23 | 0 | O | 21.6678
2024 | 10 | 23 | 1 | O | 20.8877
2024 | 10 | 23 | 2 | O | 20.1158
2024 | 10 | 23 | 3 | O | 19.7826
2024 | 10 | 23 | 4 | O | 20.4778
2024 | 10 | 23 | 5 | O | 22.9821
2024 | 10 | 23 | 6 | P | 28.9098
2024 | 10 | 23 | 7 | P | 29.2127
2024 | 10 | 23 | 8 | P | 26.8191
2024 | 10 | 23 | 9 | P | 27.2007
2024 | 10 | 23 | 10 | P | 28.0662
2024 | 10 | 23 | 11 | P | 27.7865
2024 | 10 | 23 | 12 | P | 28.0434
2024 | 10 | 23 | 13 | P | 28.4576
2024 | 10 | 23 | 14 | P | 28.8224
2024 | 10 | 23 | 15 | P | 29.0072
2024 | 10 | 23 | 16 | P | 29.7924
2024 | 10 | 23 | 17 | P | 29.0231
2024 | 10 | 23 | 18 | P | 31.1355
2024 | 10 | 23 | 19 | P | 34.3303
2024 | 10 | 23 | 20 | P | 28.5301
2024 | 10 | 23 | 21 | P | 24.503
2024 | 10 | 23 | 22 | O | 24.9306
2024 | 10 | 23 | 23 | O | 22.9003
2024 | 10 | 24 | 0 | O | 22.7054
2024 | 10 | 24 | 1 | O | 21.888
2024 | 10 | 24 | 2 | O | 21.0791
2024 | 10 | 24 | 3 | O | 20.7299
2024 | 10 | 24 | 4 | O | 21.4585
2024 | 10 | 24 | 5 | O | 24.0827
2024 | 10 | 24 | 6 | P | 29.6917
2024 | 10 | 24 | 7 | P | 30.0027
2024 | 10 | 24 | 8 | P | 27.5444
2024 | 10 | 24 | 9 | P | 27.9363
2024 | 10 | 24 | 10 | P | 28.8253
2024 | 10 | 24 | 11 | P | 28.538
2024 | 10 | 24 | 12 | P | 28.8018
2024 | 10 | 24 | 13 | P | 29.2272
2024 | 10 | 24 | 14 | P | 29.6018
2024 | 10 | 24 | 15 | P | 29.7917
2024 | 10 | 24 | 16 | P | 30.5981
2024 | 10 | 24 | 17 | P | 29.808
2024 | 10 | 24 | 18 | P | 31.9775
2024 | 10 | 24 | 19 | P | 35.2587
2024 | 10 | 24 | 20 | P | 29.3016
2024 | 10 | 24 | 21 | P | 25.1657
2024 | 10 | 24 | 22 | O | 26.1244
2024 | 10 | 24 | 23 | O | 23.9969
2024 | 10 | 25 | 0 | O | 23.4191
2024 | 10 | 25 | 1 | O | 22.576
2024 | 10 | 25 | 2 | O | 21.7417
2024 | 10 | 25 | 3 | O | 21.3815
2024 | 10 | 25 | 4 | O | 22.133
2024 | 10 | 25 | 5 | O | 24.8397
2024 | 10 | 25 | 6 | P | 28.721
2024 | 10 | 25 | 7 | P | 29.0219
2024 | 10 | 25 | 8 | P | 26.6439
2024 | 10 | 25 | 9 | P | 27.0231
2024 | 10 | 25 | 10 | P | 27.883
2024 | 10 | 25 | 11 | P | 27.6051
2024 | 10 | 25 | 12 | P | 27.8603
2024 | 10 | 25 | 13 | P | 28.2718
2024 | 10 | 25 | 14 | P | 28.6342
2024 | 10 | 25 | 15 | P | 28.8178
2024 | 10 | 25 | 16 | P | 29.5978
2024 | 10 | 25 | 17 | P | 28.8336
2024 | 10 | 25 | 18 | P | 30.9321
2024 | 10 | 25 | 19 | P | 34.1061
2024 | 10 | 25 | 20 | P | 28.3437
2024 | 10 | 25 | 21 | P | 24.343
2024 | 10 | 25 | 22 | O | 26.9456
2024 | 10 | 25 | 23 | O | 24.7512
2024 | 10 | 26 | 0 | O | 22.5012
2024 | 10 | 26 | 1 | O | 21.6912
2024 | 10 | 26 | 2 | O | 20.8896
2024 | 10 | 26 | 3 | O | 20.5435
2024 | 10 | 26 | 4 | O | 21.2655
2024 | 10 | 26 | 5 | O | 23.8661
2024 | 10 | 26 | 6 | W | 17.2036
2024 | 10 | 26 | 7 | W | 18.3769
2024 | 10 | 26 | 8 | W | 19.7785
2024 | 10 | 26 | 9 | W | 21.2693
2024 | 10 | 26 | 10 | W | 21.501
2024 | 10 | 26 | 11 | W | 21.2132
2024 | 10 | 26 | 12 | W | 21.2176
2024 | 10 | 26 | 13 | W | 21.1246
2024 | 10 | 26 | 14 | W | 21.2037
2024 | 10 | 26 | 15 | W | 21.315
2024 | 10 | 26 | 16 | W | 22.0448
2024 | 10 | 26 | 17 | W | 22.8028
2024 | 10 | 26 | 18 | W | 26.3218
2024 | 10 | 26 | 19 | W | 28.7913
2024 | 10 | 26 | 20 | W | 24.5433
2024 | 10 | 26 | 21 | W | 21.6824
2024 | 10 | 26 | 22 | O | 25.8895
2024 | 10 | 26 | 23 | O | 23.7812
2024 | 10 | 27 | 0 | O | 21.0031
2024 | 10 | 27 | 1 | O | 20.2469
2024 | 10 | 27 | 2 | O | 19.4987
2024 | 10 | 27 | 3 | O | 19.1757
2024 | 10 | 27 | 4 | O | 19.8496
2024 | 10 | 27 | 5 | O | 22.2771
2024 | 10 | 27 | 6 | W | 15.5261
2024 | 10 | 27 | 7 | W | 16.585
2024 | 10 | 27 | 8 | W | 17.8499
2024 | 10 | 27 | 9 | W | 19.1953
2024 | 10 | 27 | 10 | W | 19.4044
2024 | 10 | 27 | 11 | W | 19.1447
2024 | 10 | 27 | 12 | W | 19.1487
2024 | 10 | 27 | 13 | W | 19.0648
2024 | 10 | 27 | 14 | W | 19.1362
2024 | 10 | 27 | 15 | W | 19.2366
2024 | 10 | 27 | 16 | W | 19.8952
2024 | 10 | 27 | 17 | W | 20.5793
2024 | 10 | 27 | 18 | W | 23.7552
2024 | 10 | 27 | 19 | W | 25.9839
2024 | 10 | 27 | 20 | W | 22.1501
2024 | 10 | 27 | 21 | W | 19.5682
2024 | 10 | 27 | 22 | O | 24.1658
2024 | 10 | 27 | 23 | O | 22.1978
2024 | 10 | 28 | 0 | O | 21.2288
2024 | 10 | 28 | 1 | O | 20.4645
2024 | 10 | 28 | 2 | O | 19.7082
2024 | 10 | 28 | 3 | O | 19.3818
2024 | 10 | 28 | 4 | O | 20.0629
2024 | 10 | 28 | 5 | O | 22.5165
2024 | 10 | 28 | 6 | P | 26.7269
2024 | 10 | 28 | 7 | P | 27.0069
2024 | 10 | 28 | 8 | P | 24.7941
2024 | 10 | 28 | 9 | P | 25.1469
2024 | 10 | 28 | 10 | P | 25.947
2024 | 10 | 28 | 11 | P | 25.6885
2024 | 10 | 28 | 12 | P | 25.9259
2024 | 10 | 28 | 13 | P | 26.3089
2024 | 10 | 28 | 14 | P | 26.6461
2024 | 10 | 28 | 15 | P | 26.817
2024 | 10 | 28 | 16 | P | 27.5429
2024 | 10 | 28 | 17 | P | 26.8317
2024 | 10 | 28 | 18 | P | 28.7845
2024 | 10 | 28 | 19 | P | 31.7381
2024 | 10 | 28 | 20 | P | 26.3759
2024 | 10 | 28 | 21 | P | 22.6529
2024 | 10 | 28 | 22 | O | 24.4255
2024 | 10 | 28 | 23 | O | 22.4363
2024 | 10 | 29 | 0 | O | 21.4265
2024 | 10 | 29 | 1 | O | 20.6551
2024 | 10 | 29 | 2 | O | 19.8918
2024 | 10 | 29 | 3 | O | 19.5623
2024 | 10 | 29 | 4 | O | 20.2498
2024 | 10 | 29 | 5 | O | 22.7262
2024 | 10 | 29 | 6 | P | 26.9331
2024 | 10 | 29 | 7 | P | 27.2153
2024 | 10 | 29 | 8 | P | 24.9853
2024 | 10 | 29 | 9 | P | 25.3409
2024 | 10 | 29 | 10 | P | 26.1472
2024 | 10 | 29 | 11 | P | 25.8867
2024 | 10 | 29 | 12 | P | 26.126
2024 | 10 | 29 | 13 | P | 26.5119
2024 | 10 | 29 | 14 | P | 26.8517
2024 | 10 | 29 | 15 | P | 27.0239
2024 | 10 | 29 | 16 | P | 27.7554
2024 | 10 | 29 | 17 | P | 27.0387
2024 | 10 | 29 | 18 | P | 29.0066
2024 | 10 | 29 | 19 | P | 31.983
2024 | 10 | 29 | 20 | P | 26.5794
2024 | 10 | 29 | 21 | P | 22.8277
2024 | 10 | 29 | 22 | O | 24.6529
2024 | 10 | 29 | 23 | O | 22.6453
2024 | 10 | 30 | 0 | O | 21.074
2024 | 10 | 30 | 1 | O | 20.3153
2024 | 10 | 30 | 2 | O | 19.5646
2024 | 10 | 30 | 3 | O | 19.2405
2024 | 10 | 30 | 4 | O | 19.9167
2024 | 10 | 30 | 5 | O | 22.3523
2024 | 10 | 30 | 6 | P | 26.7279
2024 | 10 | 30 | 7 | P | 27.0079
2024 | 10 | 30 | 8 | P | 24.795
2024 | 10 | 30 | 9 | P | 25.1478
2024 | 10 | 30 | 10 | P | 25.948
2024 | 10 | 30 | 11 | P | 25.6894
2024 | 10 | 30 | 12 | P | 25.9269
2024 | 10 | 30 | 13 | P | 26.3099
2024 | 10 | 30 | 14 | P | 26.6471
2024 | 10 | 30 | 15 | P | 26.818
2024 | 10 | 30 | 16 | P | 27.5439
2024 | 10 | 30 | 17 | P | 26.8327
2024 | 10 | 30 | 18 | P | 28.7856
2024 | 10 | 30 | 19 | P | 31.7393
2024 | 10 | 30 | 20 | P | 26.3768
2024 | 10 | 30 | 21 | P | 22.6537
2024 | 10 | 30 | 22 | O | 24.2474
2024 | 10 | 30 | 23 | O | 22.2728
2024 | 10 | 31 | 0 | O | 20.8121
2024 | 10 | 31 | 1 | O | 20.0628
2024 | 10 | 31 | 2 | O | 19.3214
2024 | 10 | 31 | 3 | O | 19.0013
2024 | 10 | 31 | 4 | O | 19.6691
2024 | 10 | 31 | 5 | O | 22.0745
2024 | 10 | 31 | 6 | P | 26.2625
2024 | 10 | 31 | 7 | P | 26.5376
2024 | 10 | 31 | 8 | P | 24.3632
2024 | 10 | 31 | 9 | P | 24.7099
2024 | 10 | 31 | 10 | P | 25.4962
2024 | 10 | 31 | 11 | P | 25.2421
2024 | 10 | 31 | 12 | P | 25.4755
2024 | 10 | 31 | 13 | P | 25.8518
2024 | 10 | 31 | 14 | P | 26.1831
2024 | 10 | 31 | 15 | P | 26.351
2024 | 10 | 31 | 16 | P | 27.0643
2024 | 10 | 31 | 17 | P | 26.3654
2024 | 10 | 31 | 18 | P | 28.2843
2024 | 10 | 31 | 19 | P | 31.1866
2024 | 10 | 31 | 20 | P | 25.9175
2024 | 10 | 31 | 21 | P | 22.2593
2024 | 10 | 31 | 22 | O | 23.946
2024 | 10 | 31 | 23 | O | 21.9959
2024 | 11 | 1 | 0 | O | 15.4549
2024 | 11 | 1 | 1 | O | 15.0082
2024 | 11 | 1 | 2 | O | 14.6889
2024 | 11 | 1 | 3 | O | 14.6912
2024 | 11 | 1 | 4 | O | 15.4114
2024 | 11 | 1 | 5 | O | 17.2848
2024 | 11 | 1 | 6 | P | 22.8241
2024 | 11 | 1 | 7 | P | 26.8236
2024 | 11 | 1 | 8 | P | 24.3067
2024 | 11 | 1 | 9 | P | 23.5944
2024 | 11 | 1 | 10 | P | 23.3794
2024 | 11 | 1 | 11 | P | 22.3969
2024 | 11 | 1 | 12 | P | 21.3464
2024 | 11 | 1 | 13 | P | 20.7863
2024 | 11 | 1 | 14 | P | 19.9453
2024 | 11 | 1 | 15 | P | 19.7026
2024 | 11 | 1 | 16 | P | 21.2915
2024 | 11 | 1 | 17 | P | 28.3543
2024 | 11 | 1 | 18 | P | 26.4323
2024 | 11 | 1 | 19 | P | 24.4146
2024 | 11 | 1 | 20 | P | 23.3261
2024 | 11 | 1 | 21 | P | 20.9305
2024 | 11 | 1 | 22 | O | 17.7442
2024 | 11 | 1 | 23 | O | 15.9345
2024 | 11 | 2 | 0 | O | 15.0597
2024 | 11 | 2 | 1 | O | 14.6244
2024 | 11 | 2 | 2 | O | 14.3133
2024 | 11 | 2 | 3 | O | 14.3154
2024 | 11 | 2 | 4 | O | 15.0172
2024 | 11 | 2 | 5 | O | 16.8428
2024 | 11 | 2 | 6 | W | 18.6451
2024 | 11 | 2 | 7 | W | 20.8156
2024 | 11 | 2 | 8 | W | 21.5255
2024 | 11 | 2 | 9 | W | 21.416
2024 | 11 | 2 | 10 | W | 20.8611
2024 | 11 | 2 | 11 | W | 19.9428
2024 | 11 | 2 | 12 | W | 19.1513
2024 | 11 | 2 | 13 | W | 18.6044
2024 | 11 | 2 | 14 | W | 18.1011
2024 | 11 | 2 | 15 | W | 18.0539
2024 | 11 | 2 | 16 | W | 19.3434
2024 | 11 | 2 | 17 | W | 25.545
2024 | 11 | 2 | 18 | W | 24.3054
2024 | 11 | 2 | 19 | W | 23.1706
2024 | 11 | 2 | 20 | W | 22.2751
2024 | 11 | 2 | 21 | W | 20.4221
2024 | 11 | 2 | 22 | O | 17.2904
2024 | 11 | 2 | 23 | O | 15.527
2024 | 11 | 3 | 0 | O | 15.8087
2024 | 11 | 3 | 1 | O | 15.3517
2024 | 11 | 3 | 2 | O | 15.0251
2024 | 11 | 3 | 3 | O | 15.0274
2024 | 11 | 3 | 4 | O | 15.7641
2024 | 11 | 3 | 5 | O | 17.6805
2024 | 11 | 3 | 6 | O | 18.8648
2024 | 11 | 3 | 7 | W | 21.0608
2024 | 11 | 3 | 8 | W | 21.7791
2024 | 11 | 3 | 9 | W | 21.6683
2024 | 11 | 3 | 10 | W | 21.1069
2024 | 11 | 3 | 11 | W | 20.1777
2024 | 11 | 3 | 12 | W | 19.3769
2024 | 11 | 3 | 13 | W | 18.8236
2024 | 11 | 3 | 14 | W | 18.3144
2024 | 11 | 3 | 15 | W | 18.2665
2024 | 11 | 3 | 16 | W | 19.5713
2024 | 11 | 3 | 17 | W | 25.8459
2024 | 11 | 3 | 18 | W | 24.5917
2024 | 11 | 3 | 19 | W | 23.4435
2024 | 11 | 3 | 20 | W | 22.5375
2024 | 11 | 3 | 21 | W | 20.6627
2024 | 11 | 3 | 22 | W | 18.1504
2024 | 11 | 3 | 23 | O | 16.2992
2024 | 11 | 4 | 0 | O | 17.5886
2024 | 11 | 4 | 1 | O | 17.0802
2024 | 11 | 4 | 2 | O | 16.7168
2024 | 11 | 4 | 3 | O | 16.7194
2024 | 11 | 4 | 4 | O | 17.539
2024 | 11 | 4 | 5 | O | 19.6711
2024 | 11 | 4 | 6 | O | 25.5294
2024 | 11 | 4 | 7 | P | 29.7267
2024 | 11 | 4 | 8 | P | 26.9374
2024 | 11 | 4 | 9 | P | 26.148
2024 | 11 | 4 | 10 | P | 25.9097
2024 | 11 | 4 | 11 | P | 24.8208
2024 | 11 | 4 | 12 | P | 23.6567
2024 | 11 | 4 | 13 | P | 23.036
2024 | 11 | 4 | 14 | P | 22.1039
2024 | 11 | 4 | 15 | P | 21.835
2024 | 11 | 4 | 16 | P | 23.5959
2024 | 11 | 4 | 17 | P | 31.4231
2024 | 11 | 4 | 18 | P | 29.293
2024 | 11 | 4 | 19 | P | 27.0569
2024 | 11 | 4 | 20 | P | 25.8506
2024 | 11 | 4 | 21 | P | 23.1958
2024 | 11 | 4 | 22 | P | 20.5215
2024 | 11 | 4 | 23 | O | 18.1343
2024 | 11 | 5 | 0 | O | 17.2906
2024 | 11 | 5 | 1 | O | 16.7909
2024 | 11 | 5 | 2 | O | 16.4336
2024 | 11 | 5 | 3 | O | 16.4361
2024 | 11 | 5 | 4 | O | 17.2419
2024 | 11 | 5 | 5 | O | 19.3379
2024 | 11 | 5 | 6 | O | 25.0969
2024 | 11 | 5 | 7 | P | 28.9307
2024 | 11 | 5 | 8 | P | 26.2161
2024 | 11 | 5 | 9 | P | 25.4478
2024 | 11 | 5 | 10 | P | 25.2159
2024 | 11 | 5 | 11 | P | 24.1562
2024 | 11 | 5 | 12 | P | 23.0232
2024 | 11 | 5 | 13 | P | 22.4191
2024 | 11 | 5 | 14 | P | 21.512
2024 | 11 | 5 | 15 | P | 21.2503
2024 | 11 | 5 | 16 | P | 22.9641
2024 | 11 | 5 | 17 | P | 30.5817
2024 | 11 | 5 | 18 | P | 28.5086
2024 | 11 | 5 | 19 | P | 26.3324
2024 | 11 | 5 | 20 | P | 25.1584
2024 | 11 | 5 | 21 | P | 22.5747
2024 | 11 | 5 | 22 | P | 19.972
2024 | 11 | 5 | 23 | O | 17.8271
2024 | 11 | 6 | 0 | O | 17.0284
2024 | 11 | 6 | 1 | O | 16.5362
2024 | 11 | 6 | 2 | O | 16.1844
2024 | 11 | 6 | 3 | O | 16.1869
2024 | 11 | 6 | 4 | O | 16.9804
2024 | 11 | 6 | 5 | O | 19.0446
2024 | 11 | 6 | 6 | O | 24.7163
2024 | 11 | 6 | 7 | P | 29.0356
2024 | 11 | 6 | 8 | P | 26.3111
2024 | 11 | 6 | 9 | P | 25.54
2024 | 11 | 6 | 10 | P | 25.3073
2024 | 11 | 6 | 11 | P | 24.2437
2024 | 11 | 6 | 12 | P | 23.1067
2024 | 11 | 6 | 13 | P | 22.5004
2024 | 11 | 6 | 14 | P | 21.59
2024 | 11 | 6 | 15 | P | 21.3273
2024 | 11 | 6 | 16 | P | 23.0473
2024 | 11 | 6 | 17 | P | 30.6925
2024 | 11 | 6 | 18 | P | 28.6119
2024 | 11 | 6 | 19 | P | 26.4278
2024 | 11 | 6 | 20 | P | 25.2496
2024 | 11 | 6 | 21 | P | 22.6565
2024 | 11 | 6 | 22 | P | 20.0443
2024 | 11 | 6 | 23 | O | 17.5568
2024 | 11 | 7 | 0 | O | 16.9478
2024 | 11 | 7 | 1 | O | 16.4579
2024 | 11 | 7 | 2 | O | 16.1078
2024 | 11 | 7 | 3 | O | 16.1102
2024 | 11 | 7 | 4 | O | 16.9
2024 | 11 | 7 | 5 | O | 18.9544
2024 | 11 | 7 | 6 | O | 24.5993
2024 | 11 | 7 | 7 | P | 29.9944
2024 | 11 | 7 | 8 | P | 27.1799
2024 | 11 | 7 | 9 | P | 26.3834
2024 | 11 | 7 | 10 | P | 26.143
2024 | 11 | 7 | 11 | P | 25.0443
2024 | 11 | 7 | 12 | P | 23.8697
2024 | 11 | 7 | 13 | P | 23.2434
2024 | 11 | 7 | 14 | P | 22.3029
2024 | 11 | 7 | 15 | P | 22.0316
2024 | 11 | 7 | 16 | P | 23.8083
2024 | 11 | 7 | 17 | P | 31.706
2024 | 11 | 7 | 18 | P | 29.5567
2024 | 11 | 7 | 19 | P | 27.3005
2024 | 11 | 7 | 20 | P | 26.0834
2024 | 11 | 7 | 21 | P | 23.4047
2024 | 11 | 7 | 22 | P | 20.7062
2024 | 11 | 7 | 23 | O | 17.4737
2024 | 11 | 8 | 0 | O | 19.9453
2024 | 11 | 8 | 1 | O | 19.3688
2024 | 11 | 8 | 2 | O | 18.9567
2024 | 11 | 8 | 3 | O | 18.9596
2024 | 11 | 8 | 4 | O | 19.8891
2024 | 11 | 8 | 5 | O | 22.3069
2024 | 11 | 8 | 6 | O | 28.9501
2024 | 11 | 8 | 7 | P | 30.1931
2024 | 11 | 8 | 8 | P | 27.36
2024 | 11 | 8 | 9 | P | 26.5582
2024 | 11 | 8 | 10 | P | 26.3162
2024 | 11 | 8 | 11 | P | 25.2102
2024 | 11 | 8 | 12 | P | 24.0278
2024 | 11 | 8 | 13 | P | 23.3973
2024 | 11 | 8 | 14 | P | 22.4507
2024 | 11 | 8 | 15 | P | 22.1775
2024 | 11 | 8 | 16 | P | 23.9661
2024 | 11 | 8 | 17 | P | 31.9161
2024 | 11 | 8 | 18 | P | 29.7525
2024 | 11 | 8 | 19 | P | 27.4814
2024 | 11 | 8 | 20 | P | 26.2562
2024 | 11 | 8 | 21 | P | 23.5597
2024 | 11 | 8 | 22 | P | 20.8434
2024 | 11 | 8 | 23 | O | 20.5642
2024 | 11 | 9 | 0 | O | 18.4752
2024 | 11 | 9 | 1 | O | 17.9412
2024 | 11 | 9 | 2 | O | 17.5595
2024 | 11 | 9 | 3 | O | 17.5622
2024 | 11 | 9 | 4 | O | 18.4231
2024 | 11 | 9 | 5 | O | 20.6627
2024 | 11 | 9 | 6 | O | 26.8163
2024 | 11 | 9 | 7 | W | 21.9637
2024 | 11 | 9 | 8 | W | 22.7127
2024 | 11 | 9 | 9 | W | 22.5972
2024 | 11 | 9 | 10 | W | 22.0117
2024 | 11 | 9 | 11 | W | 21.0426
2024 | 11 | 9 | 12 | W | 20.2075
2024 | 11 | 9 | 13 | W | 19.6305
2024 | 11 | 9 | 14 | W | 19.0994
2024 | 11 | 9 | 15 | W | 19.0496
2024 | 11 | 9 | 16 | W | 20.4103
2024 | 11 | 9 | 17 | W | 26.9538
2024 | 11 | 9 | 18 | W | 25.6459
2024 | 11 | 9 | 19 | W | 24.4485
2024 | 11 | 9 | 20 | W | 23.5036
2024 | 11 | 9 | 21 | W | 21.5484
2024 | 11 | 9 | 22 | W | 19.9465
2024 | 11 | 9 | 23 | O | 19.0485
2024 | 11 | 10 | 0 | O | 15.9917
2024 | 11 | 10 | 1 | O | 15.5294
2024 | 11 | 10 | 2 | O | 15.199
2024 | 11 | 10 | 3 | O | 15.2014
2024 | 11 | 10 | 4 | O | 15.9466
2024 | 11 | 10 | 5 | O | 17.8851
2024 | 11 | 10 | 6 | O | 23.2115
2024 | 11 | 10 | 7 | W | 20.9769
2024 | 11 | 10 | 8 | W | 21.6923
2024 | 11 | 10 | 9 | W | 21.5819
2024 | 11 | 10 | 10 | W | 21.0227
2024 | 11 | 10 | 11 | W | 20.0972
2024 | 11 | 10 | 12 | W | 19.2996
2024 | 11 | 10 | 13 | W | 18.7485
2024 | 11 | 10 | 14 | W | 18.2413
2024 | 11 | 10 | 15 | W | 18.1937
2024 | 11 | 10 | 16 | W | 19.4933
2024 | 11 | 10 | 17 | W | 25.7428
2024 | 11 | 10 | 18 | W | 24.4937
2024 | 11 | 10 | 19 | W | 23.3501
2024 | 11 | 10 | 20 | W | 22.4476
2024 | 11 | 10 | 21 | W | 20.5803
2024 | 11 | 10 | 22 | W | 19.0504
2024 | 11 | 10 | 23 | O | 16.4878
2024 | 11 | 11 | 0 | O | 18.4779
2024 | 11 | 11 | 1 | O | 17.9438
2024 | 11 | 11 | 2 | O | 17.562
2024 | 11 | 11 | 3 | O | 17.5647
2024 | 11 | 11 | 4 | O | 18.4258
2024 | 11 | 11 | 5 | O | 20.6657
2024 | 11 | 11 | 6 | O | 26.8201
2024 | 11 | 11 | 7 | P | 29.8139
2024 | 11 | 11 | 8 | P | 27.0164
2024 | 11 | 11 | 9 | P | 26.2247
2024 | 11 | 11 | 10 | P | 25.9857
2024 | 11 | 11 | 11 | P | 24.8936
2024 | 11 | 11 | 12 | P | 23.7261
2024 | 11 | 11 | 13 | P | 23.1035
2024 | 11 | 11 | 14 | P | 22.1687
2024 | 11 | 11 | 15 | P | 21.899
2024 | 11 | 11 | 16 | P | 23.6651
2024 | 11 | 11 | 17 | P | 31.5152
2024 | 11 | 11 | 18 | P | 29.3789
2024 | 11 | 11 | 19 | P | 27.1363
2024 | 11 | 11 | 20 | P | 25.9264
2024 | 11 | 11 | 21 | P | 23.2638
2024 | 11 | 11 | 22 | P | 20.5816
2024 | 11 | 11 | 23 | O | 19.0512
2024 | 11 | 12 | 0 | O | 18.9868
2024 | 11 | 12 | 1 | O | 18.438
2024 | 11 | 12 | 2 | O | 18.0457
2024 | 11 | 12 | 3 | O | 18.0485
2024 | 11 | 12 | 4 | O | 18.9333
2024 | 11 | 12 | 5 | O | 21.2349
2024 | 11 | 12 | 6 | O | 27.5589
2024 | 11 | 12 | 7 | P | 33.8364
2024 | 11 | 12 | 8 | P | 30.6615
2024 | 11 | 12 | 9 | P | 29.7629
2024 | 11 | 12 | 10 | P | 29.4917
2024 | 11 | 12 | 11 | P | 28.2523
2024 | 11 | 12 | 12 | P | 26.9272
2024 | 11 | 12 | 13 | P | 26.2207
2024 | 11 | 12 | 14 | P | 25.1598
2024 | 11 | 12 | 15 | P | 24.8537
2024 | 11 | 12 | 16 | P | 26.858
2024 | 11 | 12 | 17 | P | 35.7673
2024 | 11 | 12 | 18 | P | 33.3427
2024 | 11 | 12 | 19 | P | 30.7975
2024 | 11 | 12 | 20 | P | 29.4244
2024 | 11 | 12 | 21 | P | 26.4026
2024 | 11 | 12 | 22 | P | 23.3585
2024 | 11 | 12 | 23 | O | 19.576
2024 | 11 | 13 | 0 | O | 23.2903
2024 | 11 | 13 | 1 | O | 22.6171
2024 | 11 | 13 | 2 | O | 22.1359
2024 | 11 | 13 | 3 | O | 22.1393
2024 | 11 | 13 | 4 | O | 23.2246
2024 | 11 | 13 | 5 | O | 26.0479
2024 | 11 | 13 | 6 | O | 33.8053
2024 | 11 | 13 | 7 | P | 34.1533
2024 | 11 | 13 | 8 | P | 30.9486
2024 | 11 | 13 | 9 | P | 30.0416
2024 | 11 | 13 | 10 | P | 29.7678
2024 | 11 | 13 | 11 | P | 28.5168
2024 | 11 | 13 | 12 | P | 27.1793
2024 | 11 | 13 | 13 | P | 26.4662
2024 | 11 | 13 | 14 | P | 25.3953
2024 | 11 | 13 | 15 | P | 25.0864
2024 | 11 | 13 | 16 | P | 27.1095
2024 | 11 | 13 | 17 | P | 36.1022
2024 | 11 | 13 | 18 | P | 33.6549
2024 | 11 | 13 | 19 | P | 31.0859
2024 | 11 | 13 | 20 | P | 29.6999
2024 | 11 | 13 | 21 | P | 26.6498
2024 | 11 | 13 | 22 | P | 23.5772
2024 | 11 | 13 | 23 | O | 24.0129
2024 | 11 | 14 | 0 | O | 22.4062
2024 | 11 | 14 | 1 | O | 21.7586
2024 | 11 | 14 | 2 | O | 21.2956
2024 | 11 | 14 | 3 | O | 21.2989
2024 | 11 | 14 | 4 | O | 22.343
2024 | 11 | 14 | 5 | O | 25.0591
2024 | 11 | 14 | 6 | O | 32.522
2024 | 11 | 14 | 7 | P | 32.1491
2024 | 11 | 14 | 8 | P | 29.1325
2024 | 11 | 14 | 9 | P | 28.2788
2024 | 11 | 14 | 10 | P | 28.021
2024 | 11 | 14 | 11 | P | 26.8434
2024 | 11 | 14 | 12 | P | 25.5844
2024 | 11 | 14 | 13 | P | 24.9131
2024 | 11 | 14 | 14 | P | 23.9051
2024 | 11 | 14 | 15 | P | 23.6143
2024 | 11 | 14 | 16 | P | 25.5187
2024 | 11 | 14 | 17 | P | 33.9837
2024 | 11 | 14 | 18 | P | 31.68
2024 | 11 | 14 | 19 | P | 29.2618
2024 | 11 | 14 | 20 | P | 27.9571
2024 | 11 | 14 | 21 | P | 25.086
2024 | 11 | 14 | 22 | P | 22.1937
2024 | 11 | 14 | 23 | O | 23.1014
2024 | 11 | 15 | 0 | O | 20.0034
2024 | 11 | 15 | 1 | O | 19.4252
2024 | 11 | 15 | 2 | O | 19.0119
2024 | 11 | 15 | 3 | O | 19.0148
2024 | 11 | 15 | 4 | O | 19.947
2024 | 11 | 15 | 5 | O | 22.3718
2024 | 11 | 15 | 6 | O | 29.0344
2024 | 11 | 15 | 7 | P | 30.5904
2024 | 11 | 15 | 8 | P | 27.7201
2024 | 11 | 15 | 9 | P | 26.9077
2024 | 11 | 15 | 10 | P | 26.6625
2024 | 11 | 15 | 11 | P | 25.542
2024 | 11 | 15 | 12 | P | 24.344
2024 | 11 | 15 | 13 | P | 23.7053
2024 | 11 | 15 | 14 | P | 22.7461
2024 | 11 | 15 | 15 | P | 22.4694
2024 | 11 | 15 | 16 | P | 24.2815
2024 | 11 | 15 | 17 | P | 32.3361
2024 | 11 | 15 | 18 | P | 30.1441
2024 | 11 | 15 | 19 | P | 27.8431
2024 | 11 | 15 | 20 | P | 26.6017
2024 | 11 | 15 | 21 | P | 23.8698
2024 | 11 | 15 | 22 | P | 21.1177
2024 | 11 | 15 | 23 | O | 20.6241
2024 | 11 | 16 | 0 | O | 16.4566
2024 | 11 | 16 | 1 | O | 15.981
2024 | 11 | 16 | 2 | O | 15.6409
2024 | 11 | 16 | 3 | O | 15.6433
2024 | 11 | 16 | 4 | O | 16.4102
2024 | 11 | 16 | 5 | O | 18.4051
2024 | 11 | 16 | 6 | O | 23.8863
2024 | 11 | 16 | 7 | W | 21.6644
2024 | 11 | 16 | 8 | W | 22.4032
2024 | 11 | 16 | 9 | W | 22.2892
2024 | 11 | 16 | 10 | W | 21.7117
2024 | 11 | 16 | 11 | W | 20.7559
2024 | 11 | 16 | 12 | W | 19.9322
2024 | 11 | 16 | 13 | W | 19.363
2024 | 11 | 16 | 14 | W | 18.8392
2024 | 11 | 16 | 15 | W | 18.79
2024 | 11 | 16 | 16 | W | 20.1322
2024 | 11 | 16 | 17 | W | 26.5865
2024 | 11 | 16 | 18 | W | 25.2964
2024 | 11 | 16 | 19 | W | 24.1153
2024 | 11 | 16 | 20 | W | 23.1833
2024 | 11 | 16 | 21 | W | 21.2548
2024 | 11 | 16 | 22 | W | 19.6747
2024 | 11 | 16 | 23 | O | 16.9672
2024 | 11 | 17 | 0 | O | 14.2053
2024 | 11 | 17 | 1 | O | 13.7947
2024 | 11 | 17 | 2 | O | 13.5012
2024 | 11 | 17 | 3 | O | 13.5033
2024 | 11 | 17 | 4 | O | 14.1652
2024 | 11 | 17 | 5 | O | 15.8872
2024 | 11 | 17 | 6 | O | 20.6186
2024 | 11 | 17 | 7 | W | 20.7891
2024 | 11 | 17 | 8 | W | 21.4981
2024 | 11 | 17 | 9 | W | 21.3888
2024 | 11 | 17 | 10 | W | 20.8346
2024 | 11 | 17 | 11 | W | 19.9174
2024 | 11 | 17 | 12 | W | 19.1269
2024 | 11 | 17 | 13 | W | 18.5807
2024 | 11 | 17 | 14 | W | 18.0781
2024 | 11 | 17 | 15 | W | 18.0309
2024 | 11 | 17 | 16 | W | 19.3188
2024 | 11 | 17 | 17 | W | 25.5124
2024 | 11 | 17 | 18 | W | 24.2745
2024 | 11 | 17 | 19 | W | 23.1411
2024 | 11 | 17 | 20 | W | 22.2467
2024 | 11 | 17 | 21 | W | 20.3961
2024 | 11 | 17 | 22 | W | 18.8799
2024 | 11 | 17 | 23 | O | 14.646
2024 | 11 | 18 | 0 | O | 16.1941
2024 | 11 | 18 | 1 | O | 15.726
2024 | 11 | 18 | 2 | O | 15.3914
2024 | 11 | 18 | 3 | O | 15.3938
2024 | 11 | 18 | 4 | O | 16.1484
2024 | 11 | 18 | 5 | O | 18.1115
2024 | 11 | 18 | 6 | O | 23.5053
2024 | 11 | 18 | 7 | P | 29.6701
2024 | 11 | 18 | 8 | P | 26.8861
2024 | 11 | 18 | 9 | P | 26.0982
2024 | 11 | 18 | 10 | P | 25.8603
2024 | 11 | 18 | 11 | P | 24.7735
2024 | 11 | 18 | 12 | P | 23.6116
2024 | 11 | 18 | 13 | P | 22.9921
2024 | 11 | 18 | 14 | P | 22.0618
2024 | 11 | 18 | 15 | P | 21.7934
2024 | 11 | 18 | 16 | P | 23.5509
2024 | 11 | 18 | 17 | P | 31.3632
2024 | 11 | 18 | 18 | P | 29.2372
2024 | 11 | 18 | 19 | P | 27.0054
2024 | 11 | 18 | 20 | P | 25.8013
2024 | 11 | 18 | 21 | P | 23.1516
2024 | 11 | 18 | 22 | P | 20.4824
2024 | 11 | 18 | 23 | O | 16.6966
2024 | 11 | 19 | 0 | O | 19.9728
2024 | 11 | 19 | 1 | O | 19.3955
2024 | 11 | 19 | 2 | O | 18.9828
2024 | 11 | 19 | 3 | O | 18.9857
2024 | 11 | 19 | 4 | O | 19.9165
2024 | 11 | 19 | 5 | O | 22.3376
2024 | 11 | 19 | 6 | O | 28.99
2024 | 11 | 19 | 7 | P | 32.6619
2024 | 11 | 19 | 8 | P | 29.5971
2024 | 11 | 19 | 9 | P | 28.7298
2024 | 11 | 19 | 10 | P | 28.4679
2024 | 11 | 19 | 11 | P | 27.2716
2024 | 11 | 19 | 12 | P | 25.9925
2024 | 11 | 19 | 13 | P | 25.3105
2024 | 11 | 19 | 14 | P | 24.2864
2024 | 11 | 19 | 15 | P | 23.9909
2024 | 11 | 19 | 16 | P | 25.9257
2024 | 11 | 19 | 17 | P | 34.5257
2024 | 11 | 19 | 18 | P | 32.1853
2024 | 11 | 19 | 19 | P | 29.7285
2024 | 11 | 19 | 20 | P | 28.403
2024 | 11 | 19 | 21 | P | 25.4861
2024 | 11 | 19 | 22 | P | 22.5477
2024 | 11 | 19 | 23 | O | 20.5925
2024 | 11 | 20 | 0 | O | 21.2658
2024 | 11 | 20 | 1 | O | 20.6511
2024 | 11 | 20 | 2 | O | 20.2117
2024 | 11 | 20 | 3 | O | 20.2148
2024 | 11 | 20 | 4 | O | 21.2058
2024 | 11 | 20 | 5 | O | 23.7836
2024 | 11 | 20 | 6 | O | 30.8667
2024 | 11 | 20 | 7 | P | 31.8273
2024 | 11 | 20 | 8 | P | 28.8409
2024 | 11 | 20 | 9 | P | 27.9957
2024 | 11 | 20 | 10 | P | 27.7405
2024 | 11 | 20 | 11 | P | 26.5748
2024 | 11 | 20 | 12 | P | 25.3283
2024 | 11 | 20 | 13 | P | 24.6637
2024 | 11 | 20 | 14 | P | 23.6658
2024 | 11 | 20 | 15 | P | 23.3779
2024 | 11 | 20 | 16 | P | 25.2633
2024 | 11 | 20 | 17 | P | 33.6435
2024 | 11 | 20 | 18 | P | 31.3629
2024 | 11 | 20 | 19 | P | 28.9689
2024 | 11 | 20 | 20 | P | 27.6773
2024 | 11 | 20 | 21 | P | 24.8349
2024 | 11 | 20 | 22 | P | 21.9716
2024 | 11 | 20 | 23 | O | 21.9256
2024 | 11 | 21 | 0 | O | 19.042
2024 | 11 | 21 | 1 | O | 18.4916
2024 | 11 | 21 | 2 | O | 18.0981
2024 | 11 | 21 | 3 | O | 18.1009
2024 | 11 | 21 | 4 | O | 18.9883
2024 | 11 | 21 | 5 | O | 21.2966
2024 | 11 | 21 | 6 | O | 27.6389
2024 | 11 | 21 | 7 | P | 29.6857
2024 | 11 | 21 | 8 | P | 26.9003
2024 | 11 | 21 | 9 | P | 26.1119
2024 | 11 | 21 | 10 | P | 25.874
2024 | 11 | 21 | 11 | P | 24.7866
2024 | 11 | 21 | 12 | P | 23.6241
2024 | 11 | 21 | 13 | P | 23.0042
2024 | 11 | 21 | 14 | P | 22.0734
2024 | 11 | 21 | 15 | P | 21.8049
2024 | 11 | 21 | 16 | P | 23.5634
2024 | 11 | 21 | 17 | P | 31.3798
2024 | 11 | 21 | 18 | P | 29.2526
2024 | 11 | 21 | 19 | P | 27.0196
2024 | 11 | 21 | 20 | P | 25.815
2024 | 11 | 21 | 21 | P | 23.1638
2024 | 11 | 21 | 22 | P | 20.4932
2024 | 11 | 21 | 23 | O | 19.6328
2024 | 11 | 22 | 0 | O | 16.7177
2024 | 11 | 22 | 1 | O | 16.2345
2024 | 11 | 22 | 2 | O | 15.8891
2024 | 11 | 22 | 3 | O | 15.8915
2024 | 11 | 22 | 4 | O | 16.6706
2024 | 11 | 22 | 5 | O | 18.6971
2024 | 11 | 22 | 6 | O | 24.2654
2024 | 11 | 22 | 7 | P | 29.5851
2024 | 11 | 22 | 8 | P | 26.8091
2024 | 11 | 22 | 9 | P | 26.0234
2024 | 11 | 22 | 10 | P | 25.7862
2024 | 11 | 22 | 11 | P | 24.7026
2024 | 11 | 22 | 12 | P | 23.544
2024 | 11 | 22 | 13 | P | 22.9262
2024 | 11 | 22 | 14 | P | 21.9986
2024 | 11 | 22 | 15 | P | 21.731
2024 | 11 | 22 | 16 | P | 23.4835
2024 | 11 | 22 | 17 | P | 31.2734
2024 | 11 | 22 | 18 | P | 29.1534
2024 | 11 | 22 | 19 | P | 26.928
2024 | 11 | 22 | 20 | P | 25.7274
2024 | 11 | 22 | 21 | P | 23.0853
2024 | 11 | 22 | 22 | P | 20.4237
2024 | 11 | 22 | 23 | O | 17.2365
2024 | 11 | 23 | 0 | O | 18.365
2024 | 11 | 23 | 1 | O | 17.8342
2024 | 11 | 23 | 2 | O | 17.4547
2024 | 11 | 23 | 3 | O | 17.4574
2024 | 11 | 23 | 4 | O | 18.3132
2024 | 11 | 23 | 5 | O | 20.5394
2024 | 11 | 23 | 6 | O | 26.6563
2024 | 11 | 23 | 7 | W | 25.0557
2024 | 11 | 23 | 8 | W | 25.9102
2024 | 11 | 23 | 9 | W | 25.7784
2024 | 11 | 23 | 10 | W | 25.1104
2024 | 11 | 23 | 11 | W | 24.005
2024 | 11 | 23 | 12 | W | 23.0523
2024 | 11 | 23 | 13 | W | 22.394
2024 | 11 | 23 | 14 | W | 21.7882
2024 | 11 | 23 | 15 | W | 21.7313
2024 | 11 | 23 | 16 | W | 23.2836
2024 | 11 | 23 | 17 | W | 30.7483
2024 | 11 | 23 | 18 | W | 29.2563
2024 | 11 | 23 | 19 | W | 27.8903
2024 | 11 | 23 | 20 | W | 26.8124
2024 | 11 | 23 | 21 | W | 24.582
2024 | 11 | 23 | 22 | W | 22.7546
2024 | 11 | 23 | 23 | O | 18.9348
2024 | 11 | 24 | 0 | O | 21.8406
2024 | 11 | 24 | 1 | O | 21.2093
2024 | 11 | 24 | 2 | O | 20.7581
2024 | 11 | 24 | 3 | O | 20.7612
2024 | 11 | 24 | 4 | O | 21.779
2024 | 11 | 24 | 5 | O | 24.4266
2024 | 11 | 24 | 6 | O | 31.7011
2024 | 11 | 24 | 7 | W | 27.3383
2024 | 11 | 24 | 8 | W | 28.2707
2024 | 11 | 24 | 9 | W | 28.1269
2024 | 11 | 24 | 10 | W | 27.3981
2024 | 11 | 24 | 11 | W | 26.1919
2024 | 11 | 24 | 12 | W | 25.1525
2024 | 11 | 24 | 13 | W | 24.4342
2024 | 11 | 24 | 14 | W | 23.7732
2024 | 11 | 24 | 15 | W | 23.7111
2024 | 11 | 24 | 16 | W | 25.4048
2024 | 11 | 24 | 17 | W | 33.5496
2024 | 11 | 24 | 18 | W | 31.9217
2024 | 11 | 24 | 19 | W | 30.4312
2024 | 11 | 24 | 20 | W | 29.2551
2024 | 11 | 24 | 21 | W | 26.8215
2024 | 11 | 24 | 22 | W | 24.8276
2024 | 11 | 24 | 23 | O | 22.5183
2024 | 11 | 25 | 0 | O | 23.0565
2024 | 11 | 25 | 1 | O | 22.3901
2024 | 11 | 25 | 2 | O | 21.9137
2024 | 11 | 25 | 3 | O | 21.917
2024 | 11 | 25 | 4 | O | 22.9915
2024 | 11 | 25 | 5 | O | 25.7864
2024 | 11 | 25 | 6 | O | 33.4659
2024 | 11 | 25 | 7 | P | 35.0605
2024 | 11 | 25 | 8 | P | 31.7707
2024 | 11 | 25 | 9 | P | 30.8397
2024 | 11 | 25 | 10 | P | 30.5586
2024 | 11 | 25 | 11 | P | 29.2744
2024 | 11 | 25 | 12 | P | 27.9014
2024 | 11 | 25 | 13 | P | 27.1692
2024 | 11 | 25 | 14 | P | 26.0699
2024 | 11 | 25 | 15 | P | 25.7528
2024 | 11 | 25 | 16 | P | 27.8296
2024 | 11 | 25 | 17 | P | 37.0613
2024 | 11 | 25 | 18 | P | 34.549
2024 | 11 | 25 | 19 | P | 31.9117
2024 | 11 | 25 | 20 | P | 30.4889
2024 | 11 | 25 | 21 | P | 27.3578
2024 | 11 | 25 | 22 | P | 24.2036
2024 | 11 | 25 | 23 | O | 23.7719
2024 | 11 | 26 | 0 | O | 21.4994
2024 | 11 | 26 | 1 | O | 20.878
2024 | 11 | 26 | 2 | O | 20.4337
2024 | 11 | 26 | 3 | O | 20.4369
2024 | 11 | 26 | 4 | O | 21.4388
2024 | 11 | 26 | 5 | O | 24.0449
2024 | 11 | 26 | 6 | O | 31.2058
2024 | 11 | 26 | 7 | P | 35.0694
2024 | 11 | 26 | 8 | P | 31.7788
2024 | 11 | 26 | 9 | P | 30.8475
2024 | 11 | 26 | 10 | P | 30.5664
2024 | 11 | 26 | 11 | P | 29.2818
2024 | 11 | 26 | 12 | P | 27.9085
2024 | 11 | 26 | 13 | P | 27.1762
2024 | 11 | 26 | 14 | P | 26.0766
2024 | 11 | 26 | 15 | P | 25.7593
2024 | 11 | 26 | 16 | P | 27.8367
2024 | 11 | 26 | 17 | P | 37.0707
2024 | 11 | 26 | 18 | P | 34.5578
2024 | 11 | 26 | 19 | P | 31.9198
2024 | 11 | 26 | 20 | P | 30.4967
2024 | 11 | 26 | 21 | P | 27.3647
2024 | 11 | 26 | 22 | P | 24.2097
2024 | 11 | 26 | 23 | O | 22.1665
2024 | 11 | 27 | 0 | O | 22.384
2024 | 11 | 27 | 1 | O | 21.737
2024 | 11 | 27 | 2 | O | 21.2745
2024 | 11 | 27 | 3 | O | 21.2778
2024 | 11 | 27 | 4 | O | 22.3209
2024 | 11 | 27 | 5 | O | 25.0343
2024 | 11 | 27 | 6 | O | 32.4897
2024 | 11 | 27 | 7 | P | 37.5692
2024 | 11 | 27 | 8 | P | 34.044
2024 | 11 | 27 | 9 | P | 33.0463
2024 | 11 | 27 | 10 | P | 32.7451
2024 | 11 | 27 | 11 | P | 31.369
2024 | 11 | 27 | 12 | P | 29.8978
2024 | 11 | 27 | 13 | P | 29.1133
2024 | 11 | 27 | 14 | P | 27.9353
2024 | 11 | 27 | 15 | P | 27.5954
2024 | 11 | 27 | 16 | P | 29.8209
2024 | 11 | 27 | 17 | P | 39.7131
2024 | 11 | 27 | 18 | P | 37.021
2024 | 11 | 27 | 19 | P | 34.195
2024 | 11 | 27 | 20 | P | 32.6705
2024 | 11 | 27 | 21 | P | 29.3153
2024 | 11 | 27 | 22 | P | 25.9354
2024 | 11 | 27 | 23 | O | 23.0785
2024 | 11 | 28 | 0 | O | 23.2222
2024 | 11 | 28 | 1 | O | 22.551
2024 | 11 | 28 | 2 | O | 22.0712
2024 | 11 | 28 | 3 | O | 22.0746
2024 | 11 | 28 | 4 | O | 23.1568
2024 | 11 | 28 | 5 | O | 25.9718
2024 | 11 | 28 | 6 | O | 33.7065
2024 | 11 | 28 | 7 | W | 25.1707
2024 | 11 | 28 | 8 | W | 26.0292
2024 | 11 | 28 | 9 | W | 25.8968
2024 | 11 | 28 | 10 | W | 25.2258
2024 | 11 | 28 | 11 | W | 24.1152
2024 | 11 | 28 | 12 | W | 23.1582
2024 | 11 | 28 | 13 | W | 22.4969
2024 | 11 | 28 | 14 | W | 21.8883
2024 | 11 | 28 | 15 | W | 21.8311
2024 | 11 | 28 | 16 | W | 23.3905
2024 | 11 | 28 | 17 | W | 30.8895
2024 | 11 | 28 | 18 | W | 29.3907
2024 | 11 | 28 | 19 | W | 28.0184
2024 | 11 | 28 | 20 | W | 26.9355
2024 | 11 | 28 | 21 | W | 24.6949
2024 | 11 | 28 | 22 | W | 22.8591
2024 | 11 | 28 | 23 | O | 23.9428
2024 | 11 | 29 | 0 | O | 21.0908
2024 | 11 | 29 | 1 | O | 20.4812
2024 | 11 | 29 | 2 | O | 20.0454
2024 | 11 | 29 | 3 | O | 20.0485
2024 | 11 | 29 | 4 | O | 21.0313
2024 | 11 | 29 | 5 | O | 23.5879
2024 | 11 | 29 | 6 | O | 30.6127
2024 | 11 | 29 | 7 | P | 29.2652
2024 | 11 | 29 | 8 | P | 26.5192
2024 | 11 | 29 | 9 | P | 25.7421
2024 | 11 | 29 | 10 | P | 25.5074
2024 | 11 | 29 | 11 | P | 24.4355
2024 | 11 | 29 | 12 | P | 23.2894
2024 | 11 | 29 | 13 | P | 22.6783
2024 | 11 | 29 | 14 | P | 21.7607
2024 | 11 | 29 | 15 | P | 21.496
2024 | 11 | 29 | 16 | P | 23.2296
2024 | 11 | 29 | 17 | P | 30.9353
2024 | 11 | 29 | 18 | P | 28.8382
2024 | 11 | 29 | 19 | P | 26.6369
2024 | 11 | 29 | 20 | P | 25.4493
2024 | 11 | 29 | 21 | P | 22.8357
2024 | 11 | 29 | 22 | P | 20.2029
2024 | 11 | 29 | 23 | O | 21.7452
2024 | 11 | 30 | 0 | O | 20.1148
2024 | 11 | 30 | 1 | O | 19.5334
2024 | 11 | 30 | 2 | O | 19.1178
2024 | 11 | 30 | 3 | O | 19.1207
2024 | 11 | 30 | 4 | O | 20.058
2024 | 11 | 30 | 5 | O | 22.4964
2024 | 11 | 30 | 6 | O | 29.1961
2024 | 11 | 30 | 7 | W | 23.2807
2024 | 11 | 30 | 8 | W | 24.0747
2024 | 11 | 30 | 9 | W | 23.9522
2024 | 11 | 30 | 10 | W | 23.3316
2024 | 11 | 30 | 11 | W | 22.3044
2024 | 11 | 30 | 12 | W | 21.4192
2024 | 11 | 30 | 13 | W | 20.8076
2024 | 11 | 30 | 14 | W | 20.2447
2024 | 11 | 30 | 15 | W | 20.1918
2024 | 11 | 30 | 16 | W | 21.6341
2024 | 11 | 30 | 17 | W | 28.5701
2024 | 11 | 30 | 18 | W | 27.1837
2024 | 11 | 30 | 19 | W | 25.9145
2024 | 11 | 30 | 20 | W | 24.913
2024 | 11 | 30 | 21 | W | 22.8405
2024 | 11 | 30 | 22 | W | 21.1426
2024 | 11 | 30 | 23 | O | 20.7389
2024 | 12 | 1 | 0 | O | 17.896
2024 | 12 | 1 | 1 | O | 17.1852
2024 | 12 | 1 | 2 | O | 16.6716
2024 | 12 | 1 | 3 | O | 16.7303
2024 | 12 | 1 | 4 | O | 17.313
2024 | 12 | 1 | 5 | O | 18.8703
2024 | 12 | 1 | 6 | O | 23.2379
2024 | 12 | 1 | 7 | W | 20.5672
2024 | 12 | 1 | 8 | W | 21.487
2024 | 12 | 1 | 9 | W | 21.7277
2024 | 12 | 1 | 10 | W | 20.9624
2024 | 12 | 1 | 11 | W | 20.0695
2024 | 12 | 1 | 12 | W | 19.2521
2024 | 12 | 1 | 13 | W | 18.6739
2024 | 12 | 1 | 14 | W | 18.2298
2024 | 12 | 1 | 15 | W | 18.2053
2024 | 12 | 1 | 16 | W | 20.1151
2024 | 12 | 1 | 17 | W | 25.6091
2024 | 12 | 1 | 18 | W | 24.5969
2024 | 12 | 1 | 19 | W | 23.8912
2024 | 12 | 1 | 20 | W | 23.1939
2024 | 12 | 1 | 21 | W | 21.3751
2024 | 12 | 1 | 22 | W | 19.5129
2024 | 12 | 1 | 23 | O | 18.5384
2024 | 12 | 2 | 0 | O | 18.6314
2024 | 12 | 2 | 1 | O | 17.8913
2024 | 12 | 2 | 2 | O | 17.3567
2024 | 12 | 2 | 3 | O | 17.4177
2024 | 12 | 2 | 4 | O | 18.0245
2024 | 12 | 2 | 5 | O | 19.6458
2024 | 12 | 2 | 6 | O | 24.1928
2024 | 12 | 2 | 7 | P | 28.4336
2024 | 12 | 2 | 8 | P | 25.3501
2024 | 12 | 2 | 9 | P | 24.6655
2024 | 12 | 2 | 10 | P | 24.0193
2024 | 12 | 2 | 11 | P | 22.932
2024 | 12 | 2 | 12 | P | 21.7948
2024 | 12 | 2 | 13 | P | 21.2094
2024 | 12 | 2 | 14 | P | 20.6323
2024 | 12 | 2 | 15 | P | 20.5388
2024 | 12 | 2 | 16 | P | 22.6111
2024 | 12 | 2 | 17 | P | 28.9764
2024 | 12 | 2 | 18 | P | 27.3217
2024 | 12 | 2 | 19 | P | 26.483
2024 | 12 | 2 | 20 | P | 25.5609
2024 | 12 | 2 | 21 | P | 23.357
2024 | 12 | 2 | 22 | P | 20.5288
2024 | 12 | 2 | 23 | O | 19.3002
2024 | 12 | 3 | 0 | O | 18.4931
2024 | 12 | 3 | 1 | O | 17.7586
2024 | 12 | 3 | 2 | O | 17.2279
2024 | 12 | 3 | 3 | O | 17.2885
2024 | 12 | 3 | 4 | O | 17.8907
2024 | 12 | 3 | 5 | O | 19.5
2024 | 12 | 3 | 6 | O | 24.0133
2024 | 12 | 3 | 7 | P | 27.8118
2024 | 12 | 3 | 8 | P | 24.7957
2024 | 12 | 3 | 9 | P | 24.1261
2024 | 12 | 3 | 10 | P | 23.494
2024 | 12 | 3 | 11 | P | 22.4305
2024 | 12 | 3 | 12 | P | 21.3181
2024 | 12 | 3 | 13 | P | 20.7456
2024 | 12 | 3 | 14 | P | 20.1811
2024 | 12 | 3 | 15 | P | 20.0896
2024 | 12 | 3 | 16 | P | 22.1166
2024 | 12 | 3 | 17 | P | 28.3427
2024 | 12 | 3 | 18 | P | 26.7242
2024 | 12 | 3 | 19 | P | 25.9039
2024 | 12 | 3 | 20 | P | 25.0018
2024 | 12 | 3 | 21 | P | 22.8462
2024 | 12 | 3 | 22 | P | 20.0798
2024 | 12 | 3 | 23 | O | 19.1569
2024 | 12 | 4 | 0 | O | 18.0806
2024 | 12 | 4 | 1 | O | 17.3625
2024 | 12 | 4 | 2 | O | 16.8436
2024 | 12 | 4 | 3 | O | 16.9029
2024 | 12 | 4 | 4 | O | 17.4917
2024 | 12 | 4 | 5 | O | 19.0651
2024 | 12 | 4 | 6 | O | 23.4777
2024 | 12 | 4 | 7 | P | 26.7466
2024 | 12 | 4 | 8 | P | 23.846
2024 | 12 | 4 | 9 | P | 23.2021
2024 | 12 | 4 | 10 | P | 22.5942
2024 | 12 | 4 | 11 | P | 21.5714
2024 | 12 | 4 | 12 | P | 20.5017
2024 | 12 | 4 | 13 | P | 19.951
2024 | 12 | 4 | 14 | P | 19.4082
2024 | 12 | 4 | 15 | P | 19.3202
2024 | 12 | 4 | 16 | P | 21.2696
2024 | 12 | 4 | 17 | P | 27.2572
2024 | 12 | 4 | 18 | P | 25.7007
2024 | 12 | 4 | 19 | P | 24.9118
2024 | 12 | 4 | 20 | P | 24.0443
2024 | 12 | 4 | 21 | P | 21.9712
2024 | 12 | 4 | 22 | P | 19.3108
2024 | 12 | 4 | 23 | O | 18.7297
2024 | 12 | 5 | 0 | O | 17.3423
2024 | 12 | 5 | 1 | O | 16.6535
2024 | 12 | 5 | 2 | O | 16.1559
2024 | 12 | 5 | 3 | O | 16.2127
2024 | 12 | 5 | 4 | O | 16.7775
2024 | 12 | 5 | 5 | O | 18.2866
2024 | 12 | 5 | 6 | O | 22.519
2024 | 12 | 5 | 7 | P | 28.1588
2024 | 12 | 5 | 8 | P | 25.1051
2024 | 12 | 5 | 9 | P | 24.4272
2024 | 12 | 5 | 10 | P | 23.7871
2024 | 12 | 5 | 11 | P | 22.7104
2024 | 12 | 5 | 12 | P | 21.5841
2024 | 12 | 5 | 13 | P | 21.0045
2024 | 12 | 5 | 14 | P | 20.4329
2024 | 12 | 5 | 15 | P | 20.3403
2024 | 12 | 5 | 16 | P | 22.3926
2024 | 12 | 5 | 17 | P | 28.6964
2024 | 12 | 5 | 18 | P | 27.0577
2024 | 12 | 5 | 19 | P | 26.2271
2024 | 12 | 5 | 20 | P | 25.3138
2024 | 12 | 5 | 21 | P | 23.1312
2024 | 12 | 5 | 22 | P | 20.3304
2024 | 12 | 5 | 23 | O | 17.9649
2024 | 12 | 6 | 0 | O | 21.5686
2024 | 12 | 6 | 1 | O | 20.7119
2024 | 12 | 6 | 2 | O | 20.093
2024 | 12 | 6 | 3 | O | 20.1636
2024 | 12 | 6 | 4 | O | 20.866
2024 | 12 | 6 | 5 | O | 22.7429
2024 | 12 | 6 | 6 | O | 28.0068
2024 | 12 | 6 | 7 | P | 36.5122
2024 | 12 | 6 | 8 | P | 32.5526
2024 | 12 | 6 | 9 | P | 31.6735
2024 | 12 | 6 | 10 | P | 30.8436
2024 | 12 | 6 | 11 | P | 29.4474
2024 | 12 | 6 | 12 | P | 27.9871
2024 | 12 | 6 | 13 | P | 27.2354
2024 | 12 | 6 | 14 | P | 26.4944
2024 | 12 | 6 | 15 | P | 26.3743
2024 | 12 | 6 | 16 | P | 29.0354
2024 | 12 | 6 | 17 | P | 37.2092
2024 | 12 | 6 | 18 | P | 35.0843
2024 | 12 | 6 | 19 | P | 34.0074
2024 | 12 | 6 | 20 | P | 32.8232
2024 | 12 | 6 | 21 | P | 29.9932
2024 | 12 | 6 | 22 | P | 26.3614
2024 | 12 | 6 | 23 | O | 22.3428
2024 | 12 | 7 | 0 | O | 23.815
2024 | 12 | 7 | 1 | O | 22.8691
2024 | 12 | 7 | 2 | O | 22.1857
2024 | 12 | 7 | 3 | O | 22.2638
2024 | 12 | 7 | 4 | O | 23.0393
2024 | 12 | 7 | 5 | O | 25.1117
2024 | 12 | 7 | 6 | O | 30.9238
2024 | 12 | 7 | 7 | W | 27.1495
2024 | 12 | 7 | 8 | W | 28.3637
2024 | 12 | 7 | 9 | W | 28.6814
2024 | 12 | 7 | 10 | W | 27.6711
2024 | 12 | 7 | 11 | W | 26.4925
2024 | 12 | 7 | 12 | W | 25.4135
2024 | 12 | 7 | 13 | W | 24.6502
2024 | 12 | 7 | 14 | W | 24.0641
2024 | 12 | 7 | 15 | W | 24.0317
2024 | 12 | 7 | 16 | W | 26.5527
2024 | 12 | 7 | 17 | W | 33.805
2024 | 12 | 7 | 18 | W | 32.4689
2024 | 12 | 7 | 19 | W | 31.5373
2024 | 12 | 7 | 20 | W | 30.6168
2024 | 12 | 7 | 21 | W | 28.216
2024 | 12 | 7 | 22 | W | 25.7578
2024 | 12 | 7 | 23 | O | 24.6699
2024 | 12 | 8 | 0 | O | 23.3109
2024 | 12 | 8 | 1 | O | 22.385
2024 | 12 | 8 | 2 | O | 21.716
2024 | 12 | 8 | 3 | O | 21.7924
2024 | 12 | 8 | 4 | O | 22.5516
2024 | 12 | 8 | 5 | O | 24.5801
2024 | 12 | 8 | 6 | O | 30.2691
2024 | 12 | 8 | 7 | W | 26.0063
2024 | 12 | 8 | 8 | W | 27.1693
2024 | 12 | 8 | 9 | W | 27.4736
2024 | 12 | 8 | 10 | W | 26.5059
2024 | 12 | 8 | 11 | W | 25.3769
2024 | 12 | 8 | 12 | W | 24.3433
2024 | 12 | 8 | 13 | W | 23.6122
2024 | 12 | 8 | 14 | W | 23.0508
2024 | 12 | 8 | 15 | W | 23.0197
2024 | 12 | 8 | 16 | W | 25.4346
2024 | 12 | 8 | 17 | W | 32.3815
2024 | 12 | 8 | 18 | W | 31.1017
2024 | 12 | 8 | 19 | W | 30.2093
2024 | 12 | 8 | 20 | W | 29.3276
2024 | 12 | 8 | 21 | W | 27.0278
2024 | 12 | 8 | 22 | W | 24.6732
2024 | 12 | 8 | 23 | O | 24.1476
2024 | 12 | 9 | 0 | O | 22.3222
2024 | 12 | 9 | 1 | O | 21.4356
2024 | 12 | 9 | 2 | O | 20.795
2024 | 12 | 9 | 3 | O | 20.8682
2024 | 12 | 9 | 4 | O | 21.5951
2024 | 12 | 9 | 5 | O | 23.5376
2024 | 12 | 9 | 6 | O | 28.9853
2024 | 12 | 9 | 7 | P | 36.9616
2024 | 12 | 9 | 8 | P | 32.9532
2024 | 12 | 9 | 9 | P | 32.0634
2024 | 12 | 9 | 10 | P | 31.2233
2024 | 12 | 9 | 11 | P | 29.8099
2024 | 12 | 9 | 12 | P | 28.3316
2024 | 12 | 9 | 13 | P | 27.5707
2024 | 12 | 9 | 14 | P | 26.8205
2024 | 12 | 9 | 15 | P | 26.6989
2024 | 12 | 9 | 16 | P | 29.3928
2024 | 12 | 9 | 17 | P | 37.6672
2024 | 12 | 9 | 18 | P | 35.5162
2024 | 12 | 9 | 19 | P | 34.426
2024 | 12 | 9 | 20 | P | 33.2272
2024 | 12 | 9 | 21 | P | 30.3623
2024 | 12 | 9 | 22 | P | 26.6859
2024 | 12 | 9 | 23 | O | 23.1235
2024 | 12 | 10 | 0 | O | 25.4737
2024 | 12 | 10 | 1 | O | 24.4619
2024 | 12 | 10 | 2 | O | 23.7309
2024 | 12 | 10 | 3 | O | 23.8144
2024 | 12 | 10 | 4 | O | 24.644
2024 | 12 | 10 | 5 | O | 26.8607
2024 | 12 | 10 | 6 | O | 33.0776
2024 | 12 | 10 | 7 | P | 38.7944
2024 | 12 | 10 | 8 | P | 34.5873
2024 | 12 | 10 | 9 | P | 33.6533
2024 | 12 | 10 | 10 | P | 32.7716
2024 | 12 | 10 | 11 | P | 31.2881
2024 | 12 | 10 | 12 | P | 29.7365
2024 | 12 | 10 | 13 | P | 28.9378
2024 | 12 | 10 | 14 | P | 28.1505
2024 | 12 | 10 | 15 | P | 28.0229
2024 | 12 | 10 | 16 | P | 30.8503
2024 | 12 | 10 | 17 | P | 39.535
2024 | 12 | 10 | 18 | P | 37.2773
2024 | 12 | 10 | 19 | P | 36.1331
2024 | 12 | 10 | 20 | P | 34.8749
2024 | 12 | 10 | 21 | P | 31.8679
2024 | 12 | 10 | 22 | P | 28.0092
2024 | 12 | 10 | 23 | O | 26.3881
2024 | 12 | 11 | 0 | O | 27.9687
2024 | 12 | 11 | 1 | O | 26.8578
2024 | 12 | 11 | 2 | O | 26.0552
2024 | 12 | 11 | 3 | O | 26.1468
2024 | 12 | 11 | 4 | O | 27.0577
2024 | 12 | 11 | 5 | O | 29.4915
2024 | 12 | 11 | 6 | O | 36.3173
2024 | 12 | 11 | 7 | P | 37.3802
2024 | 12 | 11 | 8 | P | 33.3264
2024 | 12 | 11 | 9 | P | 32.4265
2024 | 12 | 11 | 10 | P | 31.5769
2024 | 12 | 11 | 11 | P | 30.1475
2024 | 12 | 11 | 12 | P | 28.6524
2024 | 12 | 11 | 13 | P | 27.8829
2024 | 12 | 11 | 14 | P | 27.1242
2024 | 12 | 11 | 15 | P | 27.0013
2024 | 12 | 11 | 16 | P | 29.7256
2024 | 12 | 11 | 17 | P | 38.0938
2024 | 12 | 11 | 18 | P | 35.9184
2024 | 12 | 11 | 19 | P | 34.8158
2024 | 12 | 11 | 20 | P | 33.6035
2024 | 12 | 11 | 21 | P | 30.7062
2024 | 12 | 11 | 22 | P | 26.9881
2024 | 12 | 11 | 23 | O | 28.9727
2024 | 12 | 12 | 0 | O | 27.509
2024 | 12 | 12 | 1 | O | 26.4164
2024 | 12 | 12 | 2 | O | 25.627
2024 | 12 | 12 | 3 | O | 25.7171
2024 | 12 | 12 | 4 | O | 26.613
2024 | 12 | 12 | 5 | O | 29.0068
2024 | 12 | 12 | 6 | O | 35.7204
2024 | 12 | 12 | 7 | P | 40.0284
2024 | 12 | 12 | 8 | P | 35.6875
2024 | 12 | 12 | 9 | P | 34.7238
2024 | 12 | 12 | 10 | P | 33.814
2024 | 12 | 12 | 11 | P | 32.2833
2024 | 12 | 12 | 12 | P | 30.6823
2024 | 12 | 12 | 13 | P | 29.8583
2024 | 12 | 12 | 14 | P | 29.0459
2024 | 12 | 12 | 15 | P | 28.9142
2024 | 12 | 12 | 16 | P | 31.8316
2024 | 12 | 12 | 17 | P | 40.7926
2024 | 12 | 12 | 18 | P | 38.4631
2024 | 12 | 12 | 19 | P | 37.2824
2024 | 12 | 12 | 20 | P | 35.9842
2024 | 12 | 12 | 21 | P | 32.8816
2024 | 12 | 12 | 22 | P | 28.9001
2024 | 12 | 12 | 23 | O | 28.4965
2024 | 12 | 13 | 0 | O | 27.2681
2024 | 12 | 13 | 1 | O | 26.185
2024 | 12 | 13 | 2 | O | 25.4025
2024 | 12 | 13 | 3 | O | 25.4919
2024 | 12 | 13 | 4 | O | 26.3799
2024 | 12 | 13 | 5 | O | 28.7527
2024 | 12 | 13 | 6 | O | 35.4075
2024 | 12 | 13 | 7 | P | 35.0988
2024 | 12 | 13 | 8 | P | 31.2924
2024 | 12 | 13 | 9 | P | 30.4474
2024 | 12 | 13 | 10 | P | 29.6497
2024 | 12 | 13 | 11 | P | 28.3075
2024 | 12 | 13 | 12 | P | 26.9037
2024 | 12 | 13 | 13 | P | 26.1811
2024 | 12 | 13 | 14 | P | 25.4688
2024 | 12 | 13 | 15 | P | 25.3533
2024 | 12 | 13 | 16 | P | 27.9114
2024 | 12 | 13 | 17 | P | 35.7688
2024 | 12 | 13 | 18 | P | 33.7262
2024 | 12 | 13 | 19 | P | 32.691
2024 | 12 | 13 | 20 | P | 31.5526
2024 | 12 | 13 | 21 | P | 28.8321
2024 | 12 | 13 | 22 | P | 25.3409
2024 | 12 | 13 | 23 | O | 28.2469
2024 | 12 | 14 | 0 | O | 21.3826
2024 | 12 | 14 | 1 | O | 20.5333
2024 | 12 | 14 | 2 | O | 19.9197
2024 | 12 | 14 | 3 | O | 19.9897
2024 | 12 | 14 | 4 | O | 20.6861
2024 | 12 | 14 | 5 | O | 22.5468
2024 | 12 | 14 | 6 | O | 27.7652
2024 | 12 | 14 | 7 | W | 24.7082
2024 | 12 | 14 | 8 | W | 25.8132
2024 | 12 | 14 | 9 | W | 26.1023
2024 | 12 | 14 | 10 | W | 25.1829
2024 | 12 | 14 | 11 | W | 24.1102
2024 | 12 | 14 | 12 | W | 23.1282
2024 | 12 | 14 | 13 | W | 22.4336
2024 | 12 | 14 | 14 | W | 21.9002
2024 | 12 | 14 | 15 | W | 21.8707
2024 | 12 | 14 | 16 | W | 24.1651
2024 | 12 | 14 | 17 | W | 30.7652
2024 | 12 | 14 | 18 | W | 29.5493
2024 | 12 | 14 | 19 | W | 28.7015
2024 | 12 | 14 | 20 | W | 27.8637
2024 | 12 | 14 | 21 | W | 25.6788
2024 | 12 | 14 | 22 | W | 23.4416
2024 | 12 | 14 | 23 | O | 22.1501
2024 | 12 | 15 | 0 | O | 21.4885
2024 | 12 | 15 | 1 | O | 20.635
2024 | 12 | 15 | 2 | O | 20.0183
2024 | 12 | 15 | 3 | O | 20.0888
2024 | 12 | 15 | 4 | O | 20.7885
2024 | 12 | 15 | 5 | O | 22.6585
2024 | 12 | 15 | 6 | O | 27.9028
2024 | 12 | 15 | 7 | W | 26.5577
2024 | 12 | 15 | 8 | W | 27.7454
2024 | 12 | 15 | 9 | W | 28.0562
2024 | 12 | 15 | 10 | W | 27.0679
2024 | 12 | 15 | 11 | W | 25.915
2024 | 12 | 15 | 12 | W | 24.8595
2024 | 12 | 15 | 13 | W | 24.1129
2024 | 12 | 15 | 14 | W | 23.5395
2024 | 12 | 15 | 15 | W | 23.5078
2024 | 12 | 15 | 16 | W | 25.9739
2024 | 12 | 15 | 17 | W | 33.0681
2024 | 12 | 15 | 18 | W | 31.7611
2024 | 12 | 15 | 19 | W | 30.8498
2024 | 12 | 15 | 20 | W | 29.9494
2024 | 12 | 15 | 21 | W | 27.6009
2024 | 12 | 15 | 22 | W | 25.1963
2024 | 12 | 15 | 23 | O | 22.2598
2024 | 12 | 16 | 0 | O | 23.8684
2024 | 12 | 16 | 1 | O | 22.9204
2024 | 12 | 16 | 2 | O | 22.2354
2024 | 12 | 16 | 3 | O | 22.3136
2024 | 12 | 16 | 4 | O | 23.0909
2024 | 12 | 16 | 5 | O | 25.1679
2024 | 12 | 16 | 6 | O | 30.9931
2024 | 12 | 16 | 7 | P | 34.5297
2024 | 12 | 16 | 8 | P | 30.785
2024 | 12 | 16 | 9 | P | 29.9537
2024 | 12 | 16 | 10 | P | 29.1689
2024 | 12 | 16 | 11 | P | 27.8485
2024 | 12 | 16 | 12 | P | 26.4675
2024 | 12 | 16 | 13 | P | 25.7566
2024 | 12 | 16 | 14 | P | 25.0558
2024 | 12 | 16 | 15 | P | 24.9422
2024 | 12 | 16 | 16 | P | 27.4588
2024 | 12 | 16 | 17 | P | 35.1888
2024 | 12 | 16 | 18 | P | 33.1793
2024 | 12 | 16 | 19 | P | 32.1609
2024 | 12 | 16 | 20 | P | 31.041
2024 | 12 | 16 | 21 | P | 28.3646
2024 | 12 | 16 | 22 | P | 24.93
2024 | 12 | 16 | 23 | O | 24.7252
2024 | 12 | 17 | 0 | O | 22.59
2024 | 12 | 17 | 1 | O | 21.6928
2024 | 12 | 17 | 2 | O | 21.0445
2024 | 12 | 17 | 3 | O | 21.1186
2024 | 12 | 17 | 4 | O | 21.8542
2024 | 12 | 17 | 5 | O | 23.82
2024 | 12 | 17 | 6 | O | 29.3331
2024 | 12 | 17 | 7 | P | 34.9894
2024 | 12 | 17 | 8 | P | 31.1949
2024 | 12 | 17 | 9 | P | 30.3526
2024 | 12 | 17 | 10 | P | 29.5573
2024 | 12 | 17 | 11 | P | 28.2193
2024 | 12 | 17 | 12 | P | 26.8199
2024 | 12 | 17 | 13 | P | 26.0996
2024 | 12 | 17 | 14 | P | 25.3894
2024 | 12 | 17 | 15 | P | 25.2744
2024 | 12 | 17 | 16 | P | 27.8244
2024 | 12 | 17 | 17 | P | 35.6574
2024 | 12 | 17 | 18 | P | 33.6211
2024 | 12 | 17 | 19 | P | 32.5891
2024 | 12 | 17 | 20 | P | 31.4543
2024 | 12 | 17 | 21 | P | 28.7423
2024 | 12 | 17 | 22 | P | 25.262
2024 | 12 | 17 | 23 | O | 23.401
2024 | 12 | 18 | 0 | O | 25.1782
2024 | 12 | 18 | 1 | O | 24.1781
2024 | 12 | 18 | 2 | O | 23.4556
2024 | 12 | 18 | 3 | O | 23.5381
2024 | 12 | 18 | 4 | O | 24.3581
2024 | 12 | 18 | 5 | O | 26.5491
2024 | 12 | 18 | 6 | O | 32.6938
2024 | 12 | 18 | 7 | P | 35.1718
2024 | 12 | 18 | 8 | P | 31.3575
2024 | 12 | 18 | 9 | P | 30.5108
2024 | 12 | 18 | 10 | P | 29.7113
2024 | 12 | 18 | 11 | P | 28.3664
2024 | 12 | 18 | 12 | P | 26.9597
2024 | 12 | 18 | 13 | P | 26.2356
2024 | 12 | 18 | 14 | P | 25.5218
2024 | 12 | 18 | 15 | P | 25.4061
2024 | 12 | 18 | 16 | P | 27.9695
2024 | 12 | 18 | 17 | P | 35.8433
2024 | 12 | 18 | 18 | P | 33.7964
2024 | 12 | 18 | 19 | P | 32.759
2024 | 12 | 18 | 20 | P | 31.6183
2024 | 12 | 18 | 21 | P | 28.8921
2024 | 12 | 18 | 22 | P | 25.3937
2024 | 12 | 18 | 23 | O | 26.082
2024 | 12 | 19 | 0 | O | 22.7229
2024 | 12 | 19 | 1 | O | 21.8204
2024 | 12 | 19 | 2 | O | 21.1683
2024 | 12 | 19 | 3 | O | 21.2428
2024 | 12 | 19 | 4 | O | 21.9828
2024 | 12 | 19 | 5 | O | 23.9601
2024 | 12 | 19 | 6 | O | 29.5056
2024 | 12 | 19 | 7 | P | 30.4028
2024 | 12 | 19 | 8 | P | 27.1058
2024 | 12 | 19 | 9 | P | 26.3738
2024 | 12 | 19 | 10 | P | 25.6828
2024 | 12 | 19 | 11 | P | 24.5202
2024 | 12 | 19 | 12 | P | 23.3042
2024 | 12 | 19 | 13 | P | 22.6783
2024 | 12 | 19 | 14 | P | 22.0613
2024 | 12 | 19 | 15 | P | 21.9613
2024 | 12 | 19 | 16 | P | 24.1771
2024 | 12 | 19 | 17 | P | 30.9832
2024 | 12 | 19 | 18 | P | 29.2139
2024 | 12 | 19 | 19 | P | 28.3172
2024 | 12 | 19 | 20 | P | 27.3311
2024 | 12 | 19 | 21 | P | 24.9746
2024 | 12 | 19 | 22 | P | 21.9505
2024 | 12 | 19 | 23 | O | 23.5386
2024 | 12 | 20 | 0 | O | 18.8462
2024 | 12 | 20 | 1 | O | 18.0977
2024 | 12 | 20 | 2 | O | 17.5569
2024 | 12 | 20 | 3 | O | 17.6186
2024 | 12 | 20 | 4 | O | 18.2324
2024 | 12 | 20 | 5 | O | 19.8723
2024 | 12 | 20 | 6 | O | 24.4718
2024 | 12 | 20 | 7 | P | 26.9353
2024 | 12 | 20 | 8 | P | 24.0143
2024 | 12 | 20 | 9 | P | 23.3658
2024 | 12 | 20 | 10 | P | 22.7536
2024 | 12 | 20 | 11 | P | 21.7236
2024 | 12 | 20 | 12 | P | 20.6463
2024 | 12 | 20 | 13 | P | 20.0918
2024 | 12 | 20 | 14 | P | 19.5451
2024 | 12 | 20 | 15 | P | 19.4565
2024 | 12 | 20 | 16 | P | 21.4196
2024 | 12 | 20 | 17 | P | 27.4495
2024 | 12 | 20 | 18 | P | 25.882
2024 | 12 | 20 | 19 | P | 25.0875
2024 | 12 | 20 | 20 | P | 24.2139
2024 | 12 | 20 | 21 | P | 22.1262
2024 | 12 | 20 | 22 | P | 19.447
2024 | 12 | 20 | 23 | O | 19.5227
2024 | 12 | 21 | 0 | O | 15.5117
2024 | 12 | 21 | 1 | O | 14.8956
2024 | 12 | 21 | 2 | O | 14.4505
2024 | 12 | 21 | 3 | O | 14.5013
2024 | 12 | 21 | 4 | O | 15.0064
2024 | 12 | 21 | 5 | O | 16.3563
2024 | 12 | 21 | 6 | O | 20.1419
2024 | 12 | 21 | 7 | W | 19.6646
2024 | 12 | 21 | 8 | W | 20.544
2024 | 12 | 21 | 9 | W | 20.7741
2024 | 12 | 21 | 10 | W | 20.0423
2024 | 12 | 21 | 11 | W | 19.1886
2024 | 12 | 21 | 12 | W | 18.4071
2024 | 12 | 21 | 13 | W | 17.8543
2024 | 12 | 21 | 14 | W | 17.4297
2024 | 12 | 21 | 15 | W | 17.4063
2024 | 12 | 21 | 16 | W | 19.2323
2024 | 12 | 21 | 17 | W | 24.4851
2024 | 12 | 21 | 18 | W | 23.5174
2024 | 12 | 21 | 19 | W | 22.8427
2024 | 12 | 21 | 20 | W | 22.1759
2024 | 12 | 21 | 21 | W | 20.437
2024 | 12 | 21 | 22 | W | 18.6565
2024 | 12 | 21 | 23 | O | 16.0685
2024 | 12 | 22 | 0 | O | 14.9033
2024 | 12 | 22 | 1 | O | 14.3113
2024 | 12 | 22 | 2 | O | 13.8837
2024 | 12 | 22 | 3 | O | 13.9325
2024 | 12 | 22 | 4 | O | 14.4178
2024 | 12 | 22 | 5 | O | 15.7147
2024 | 12 | 22 | 6 | O | 19.3519
2024 | 12 | 22 | 7 | W | 19.1492
2024 | 12 | 22 | 8 | W | 20.0055
2024 | 12 | 22 | 9 | W | 20.2296
2024 | 12 | 22 | 10 | W | 19.517
2024 | 12 | 22 | 11 | W | 18.6857
2024 | 12 | 22 | 12 | W | 17.9247
2024 | 12 | 22 | 13 | W | 17.3863
2024 | 12 | 22 | 14 | W | 16.9729
2024 | 12 | 22 | 15 | W | 16.9501
2024 | 12 | 22 | 16 | W | 18.7282
2024 | 12 | 22 | 17 | W | 23.8434
2024 | 12 | 22 | 18 | W | 22.901
2024 | 12 | 22 | 19 | W | 22.244
2024 | 12 | 22 | 20 | W | 21.5947
2024 | 12 | 22 | 21 | W | 19.9014
2024 | 12 | 22 | 22 | W | 18.1676
2024 | 12 | 22 | 23 | O | 15.4383
2024 | 12 | 23 | 0 | O | 18.0445
2024 | 12 | 23 | 1 | O | 17.3278
2024 | 12 | 23 | 2 | O | 16.8099
2024 | 12 | 23 | 3 | O | 16.8691
2024 | 12 | 23 | 4 | O | 17.4567
2024 | 12 | 23 | 5 | O | 19.0269
2024 | 12 | 23 | 6 | O | 23.4307
2024 | 12 | 23 | 7 | P | 30.0616
2024 | 12 | 23 | 8 | P | 26.8015
2024 | 12 | 23 | 9 | P | 26.0778
2024 | 12 | 23 | 10 | P | 25.3945
2024 | 12 | 23 | 11 | P | 24.2449
2024 | 12 | 23 | 12 | P | 23.0426
2024 | 12 | 23 | 13 | P | 22.4238
2024 | 12 | 23 | 14 | P | 21.8136
2024 | 12 | 23 | 15 | P | 21.7147
2024 | 12 | 23 | 16 | P | 23.9057
2024 | 12 | 23 | 17 | P | 30.6355
2024 | 12 | 23 | 18 | P | 28.886
2024 | 12 | 23 | 19 | P | 27.9993
2024 | 12 | 23 | 20 | P | 27.0243
2024 | 12 | 23 | 21 | P | 24.6943
2024 | 12 | 23 | 22 | P | 21.7041
2024 | 12 | 23 | 23 | O | 18.6922
2024 | 12 | 24 | 0 | O | 22.2155
2024 | 12 | 24 | 1 | O | 21.3332
2024 | 12 | 24 | 2 | O | 20.6956
2024 | 12 | 24 | 3 | O | 20.7685
2024 | 12 | 24 | 4 | O | 21.4919
2024 | 12 | 24 | 5 | O | 23.4251
2024 | 12 | 24 | 6 | O | 28.8468
2024 | 12 | 24 | 7 | P | 30.7697
2024 | 12 | 24 | 8 | P | 27.4328
2024 | 12 | 24 | 9 | P | 26.692
2024 | 12 | 24 | 10 | P | 25.9927
2024 | 12 | 24 | 11 | P | 24.816
2024 | 12 | 24 | 12 | P | 23.5854
2024 | 12 | 24 | 13 | P | 22.952
2024 | 12 | 24 | 14 | P | 22.3275
2024 | 12 | 24 | 15 | P | 22.2262
2024 | 12 | 24 | 16 | P | 24.4688
2024 | 12 | 24 | 17 | P | 31.3571
2024 | 12 | 24 | 18 | P | 29.5664
2024 | 12 | 24 | 19 | P | 28.6588
2024 | 12 | 24 | 20 | P | 27.6609
2024 | 12 | 24 | 21 | P | 25.2759
2024 | 12 | 24 | 22 | P | 22.2154
2024 | 12 | 24 | 23 | O | 23.013
2024 | 12 | 25 | 0 | O | 22.9885
2024 | 12 | 25 | 1 | O | 22.0755
2024 | 12 | 25 | 2 | O | 21.4158
2024 | 12 | 25 | 3 | O | 21.4911
2024 | 12 | 25 | 4 | O | 22.2397
2024 | 12 | 25 | 5 | O | 24.2402
2024 | 12 | 25 | 6 | O | 29.8506
2024 | 12 | 25 | 7 | W | 21.9187
2024 | 12 | 25 | 8 | W | 22.8989
2024 | 12 | 25 | 9 | W | 23.1554
2024 | 12 | 25 | 10 | W | 22.3398
2024 | 12 | 25 | 11 | W | 21.3882
2024 | 12 | 25 | 12 | W | 20.5171
2024 | 12 | 25 | 13 | W | 19.9009
2024 | 12 | 25 | 14 | W | 19.4277
2024 | 12 | 25 | 15 | W | 19.4015
2024 | 12 | 25 | 16 | W | 21.4369
2024 | 12 | 25 | 17 | W | 27.2919
2024 | 12 | 25 | 18 | W | 26.2132
2024 | 12 | 25 | 19 | W | 25.4611
2024 | 12 | 25 | 20 | W | 24.718
2024 | 12 | 25 | 21 | W | 22.7797
2024 | 12 | 25 | 22 | W | 20.7951
2024 | 12 | 25 | 23 | O | 23.8138
2024 | 12 | 26 | 0 | O | 19.2448
2024 | 12 | 26 | 1 | O | 18.4804
2024 | 12 | 26 | 2 | O | 17.9282
2024 | 12 | 26 | 3 | O | 17.9913
2024 | 12 | 26 | 4 | O | 18.618
2024 | 12 | 26 | 5 | O | 20.2927
2024 | 12 | 26 | 6 | O | 24.9894
2024 | 12 | 26 | 7 | P | 28.1074
2024 | 12 | 26 | 8 | P | 25.0592
2024 | 12 | 26 | 9 | P | 24.3825
2024 | 12 | 26 | 10 | P | 23.7437
2024 | 12 | 26 | 11 | P | 22.6688
2024 | 12 | 26 | 12 | P | 21.5447
2024 | 12 | 26 | 13 | P | 20.9661
2024 | 12 | 26 | 14 | P | 20.3956
2024 | 12 | 26 | 15 | P | 20.3031
2024 | 12 | 26 | 16 | P | 22.3517
2024 | 12 | 26 | 17 | P | 28.6439
2024 | 12 | 26 | 18 | P | 27.0082
2024 | 12 | 26 | 19 | P | 26.1792
2024 | 12 | 26 | 20 | P | 25.2676
2024 | 12 | 26 | 21 | P | 23.089
2024 | 12 | 26 | 22 | P | 20.2932
2024 | 12 | 26 | 23 | O | 19.9357
2024 | 12 | 27 | 0 | O | 22.4489
2024 | 12 | 27 | 1 | O | 21.5573
2024 | 12 | 27 | 2 | O | 20.9131
2024 | 12 | 27 | 3 | O | 20.9867
2024 | 12 | 27 | 4 | O | 21.7177
2024 | 12 | 27 | 5 | O | 23.6712
2024 | 12 | 27 | 6 | O | 29.1499
2024 | 12 | 27 | 7 | P | 28.3924
2024 | 12 | 27 | 8 | P | 25.3134
2024 | 12 | 27 | 9 | P | 24.6298
2024 | 12 | 27 | 10 | P | 23.9845
2024 | 12 | 27 | 11 | P | 22.8988
2024 | 12 | 27 | 12 | P | 21.7632
2024 | 12 | 27 | 13 | P | 21.1787
2024 | 12 | 27 | 14 | P | 20.6024
2024 | 12 | 27 | 15 | P | 20.5091
2024 | 12 | 27 | 16 | P | 22.5783
2024 | 12 | 27 | 17 | P | 28.9345
2024 | 12 | 27 | 18 | P | 27.2821
2024 | 12 | 27 | 19 | P | 26.4447
2024 | 12 | 27 | 20 | P | 25.5238
2024 | 12 | 27 | 21 | P | 23.3231
2024 | 12 | 27 | 22 | P | 20.499
2024 | 12 | 27 | 23 | O | 23.2548
2024 | 12 | 28 | 0 | O | 20.3925
2024 | 12 | 28 | 1 | O | 19.5826
2024 | 12 | 28 | 2 | O | 18.9974
2024 | 12 | 28 | 3 | O | 19.0642
2024 | 12 | 28 | 4 | O | 19.7283
2024 | 12 | 28 | 5 | O | 21.5028
2024 | 12 | 28 | 6 | O | 26.4797
2024 | 12 | 28 | 7 | W | 22.2067
2024 | 12 | 28 | 8 | W | 23.1998
2024 | 12 | 28 | 9 | W | 23.4596
2024 | 12 | 28 | 10 | W | 22.6333
2024 | 12 | 28 | 11 | W | 21.6692
2024 | 12 | 28 | 12 | W | 20.7867
2024 | 12 | 28 | 13 | W | 20.1624
2024 | 12 | 28 | 14 | W | 19.683
2024 | 12 | 28 | 15 | W | 19.6564
2024 | 12 | 28 | 16 | W | 21.7185
2024 | 12 | 28 | 17 | W | 27.6504
2024 | 12 | 28 | 18 | W | 26.5576
2024 | 12 | 28 | 19 | W | 25.7956
2024 | 12 | 28 | 20 | W | 25.0427
2024 | 12 | 28 | 21 | W | 23.079
2024 | 12 | 28 | 22 | W | 21.0683
2024 | 12 | 28 | 23 | O | 21.1246
2024 | 12 | 29 | 0 | O | 17.3866
2024 | 12 | 29 | 1 | O | 16.6961
2024 | 12 | 29 | 2 | O | 16.1971
2024 | 12 | 29 | 3 | O | 16.2541
2024 | 12 | 29 | 4 | O | 16.8203
2024 | 12 | 29 | 5 | O | 18.3333
2024 | 12 | 29 | 6 | O | 22.5765
2024 | 12 | 29 | 7 | W | 21.1643
2024 | 12 | 29 | 8 | W | 22.1108
2024 | 12 | 29 | 9 | W | 22.3584
2024 | 12 | 29 | 10 | W | 21.5709
2024 | 12 | 29 | 11 | W | 20.6521
2024 | 12 | 29 | 12 | W | 19.8109
2024 | 12 | 29 | 13 | W | 19.216
2024 | 12 | 29 | 14 | W | 18.759
2024 | 12 | 29 | 15 | W | 18.7338
2024 | 12 | 29 | 16 | W | 20.699
2024 | 12 | 29 | 17 | W | 26.3525
2024 | 12 | 29 | 18 | W | 25.311
2024 | 12 | 29 | 19 | W | 24.5848
2024 | 12 | 29 | 20 | W | 23.8672
2024 | 12 | 29 | 21 | W | 21.9956
2024 | 12 | 29 | 22 | W | 20.0794
2024 | 12 | 29 | 23 | O | 18.0108
2024 | 12 | 30 | 0 | O | 20.4342
2024 | 12 | 30 | 1 | O | 19.6226
2024 | 12 | 30 | 2 | O | 19.0362
2024 | 12 | 30 | 3 | O | 19.1032
2024 | 12 | 30 | 4 | O | 19.7687
2024 | 12 | 30 | 5 | O | 21.5468
2024 | 12 | 30 | 6 | O | 26.5338
2024 | 12 | 30 | 7 | P | 32.9458
2024 | 12 | 30 | 8 | P | 29.3729
2024 | 12 | 30 | 9 | P | 28.5797
2024 | 12 | 30 | 10 | P | 27.8309
2024 | 12 | 30 | 11 | P | 26.5711
2024 | 12 | 30 | 12 | P | 25.2534
2024 | 12 | 30 | 13 | P | 24.5752
2024 | 12 | 30 | 14 | P | 23.9065
2024 | 12 | 30 | 15 | P | 23.7981
2024 | 12 | 30 | 16 | P | 26.1993
2024 | 12 | 30 | 17 | P | 33.5747
2024 | 12 | 30 | 18 | P | 31.6574
2024 | 12 | 30 | 19 | P | 30.6856
2024 | 12 | 30 | 20 | P | 29.6171
2024 | 12 | 30 | 21 | P | 27.0635
2024 | 12 | 30 | 22 | P | 23.7865
2024 | 12 | 30 | 23 | O | 21.1678
2024 | 12 | 31 | 0 | O | 23.0978
2024 | 12 | 31 | 1 | O | 22.1803
2024 | 12 | 31 | 2 | O | 21.5175
2024 | 12 | 31 | 3 | O | 21.5932
2024 | 12 | 31 | 4 | O | 22.3454
2024 | 12 | 31 | 5 | O | 24.3554
2024 | 12 | 31 | 6 | O | 29.9924
2024 | 12 | 31 | 7 | P | 30.7166
2024 | 12 | 31 | 8 | P | 27.3855
2024 | 12 | 31 | 9 | P | 26.6459
2024 | 12 | 31 | 10 | P | 25.9478
2024 | 12 | 31 | 11 | P | 24.7732
2024 | 12 | 31 | 12 | P | 23.5447
2024 | 12 | 31 | 13 | P | 22.9123
2024 | 12 | 31 | 14 | P | 22.2889
2024 | 12 | 31 | 15 | P | 22.1879
2024 | 12 | 31 | 16 | P | 24.4266
2024 | 12 | 31 | 17 | P | 31.303
2024 | 12 | 31 | 18 | P | 29.5154
2024 | 12 | 31 | 19 | P | 28.6094
2024 | 12 | 31 | 20 | P | 27.6131
2024 | 12 | 31 | 21 | P | 25.2323
2024 | 12 | 31 | 22 | P | 22.177
2024 | 12 | 31 | 23 | O | 23.9269
2025 | 1 | 1 | 0 | O | 18.2735
2025 | 1 | 1 | 1 | O | 17.9478
2025 | 1 | 1 | 2 | O | 17.6765
2025 | 1 | 1 | 3 | O | 17.7453
2025 | 1 | 1 | 4 | O | 18.2247
2025 | 1 | 1 | 5 | O | 19.6932
2025 | 1 | 1 | 6 | O | 24.4447
2025 | 1 | 1 | 7 | W | 22.0288
2025 | 1 | 1 | 8 | W | 22.7868
2025 | 1 | 1 | 9 | W | 22.9946
2025 | 1 | 1 | 10 | W | 22.5039
2025 | 1 | 1 | 11 | W | 21.3502
2025 | 1 | 1 | 12 | W | 20.3827
2025 | 1 | 1 | 13 | W | 19.6023
2025 | 1 | 1 | 14 | W | 19.0035
2025 | 1 | 1 | 15 | W | 18.9953
2025 | 1 | 1 | 16 | W | 20.1833
2025 | 1 | 1 | 17 | W | 25.2256
2025 | 1 | 1 | 18 | W | 25.8691
2025 | 1 | 1 | 19 | W | 24.7006
2025 | 1 | 1 | 20 | W | 23.727
2025 | 1 | 1 | 21 | W | 22.3019
2025 | 1 | 1 | 22 | W | 20.7414
2025 | 1 | 1 | 23 | O | 18.4933
2025 | 1 | 2 | 0 | O | 17.8291
2025 | 1 | 2 | 1 | O | 17.5114
2025 | 1 | 2 | 2 | O | 17.2467
2025 | 1 | 2 | 3 | O | 17.3137
2025 | 1 | 2 | 4 | O | 17.7815
2025 | 1 | 2 | 5 | O | 19.2143
2025 | 1 | 2 | 6 | O | 23.8502
2025 | 1 | 2 | 7 | P | 34.5192
2025 | 1 | 2 | 8 | P | 30.4819
2025 | 1 | 2 | 9 | P | 28.8674
2025 | 1 | 2 | 10 | P | 27.618
2025 | 1 | 2 | 11 | P | 25.8012
2025 | 1 | 2 | 12 | P | 24.0564
2025 | 1 | 2 | 13 | P | 22.9889
2025 | 1 | 2 | 14 | P | 22.1767
2025 | 1 | 2 | 15 | P | 21.9569
2025 | 1 | 2 | 16 | P | 23.1672
2025 | 1 | 2 | 17 | P | 30.3439
2025 | 1 | 2 | 18 | P | 31.512
2025 | 1 | 2 | 19 | P | 29.4742
2025 | 1 | 2 | 20 | P | 27.898
2025 | 1 | 2 | 21 | P | 25.4202
2025 | 1 | 2 | 22 | P | 22.7002
2025 | 1 | 2 | 23 | O | 18.0436
2025 | 1 | 3 | 0 | O | 32.1893
2025 | 1 | 3 | 1 | O | 31.6156
2025 | 1 | 3 | 2 | O | 31.1377
2025 | 1 | 3 | 3 | O | 31.2588
2025 | 1 | 3 | 4 | O | 32.1033
2025 | 1 | 3 | 5 | O | 34.6901
2025 | 1 | 3 | 6 | O | 43.06
2025 | 1 | 3 | 7 | P | 39.1114
2025 | 1 | 3 | 8 | P | 34.537
2025 | 1 | 3 | 9 | P | 32.7078
2025 | 1 | 3 | 10 | P | 31.2922
2025 | 1 | 3 | 11 | P | 29.2336
2025 | 1 | 3 | 12 | P | 27.2567
2025 | 1 | 3 | 13 | P | 26.0472
2025 | 1 | 3 | 14 | P | 25.127
2025 | 1 | 3 | 15 | P | 24.8779
2025 | 1 | 3 | 16 | P | 26.2492
2025 | 1 | 3 | 17 | P | 34.3807
2025 | 1 | 3 | 18 | P | 35.7042
2025 | 1 | 3 | 19 | P | 33.3953
2025 | 1 | 3 | 20 | P | 31.6094
2025 | 1 | 3 | 21 | P | 28.802
2025 | 1 | 3 | 22 | P | 25.7202
2025 | 1 | 3 | 23 | O | 32.5765
2025 | 1 | 4 | 0 | O | 28.0439
2025 | 1 | 4 | 1 | O | 27.5441
2025 | 1 | 4 | 2 | O | 27.1278
2025 | 1 | 4 | 3 | O | 27.2333
2025 | 1 | 4 | 4 | O | 27.969
2025 | 1 | 4 | 5 | O | 30.2226
2025 | 1 | 4 | 6 | O | 37.5147
2025 | 1 | 4 | 7 | W | 28.2631
2025 | 1 | 4 | 8 | W | 29.2357
2025 | 1 | 4 | 9 | W | 29.5022
2025 | 1 | 4 | 10 | W | 28.8727
2025 | 1 | 4 | 11 | W | 27.3924
2025 | 1 | 4 | 12 | W | 26.1512
2025 | 1 | 4 | 13 | W | 25.15
2025 | 1 | 4 | 14 | W | 24.3817
2025 | 1 | 4 | 15 | W | 24.3711
2025 | 1 | 4 | 16 | W | 25.8954
2025 | 1 | 4 | 17 | W | 32.3646
2025 | 1 | 4 | 18 | W | 33.1903
2025 | 1 | 4 | 19 | W | 31.6911
2025 | 1 | 4 | 20 | W | 30.4419
2025 | 1 | 4 | 21 | W | 28.6135
2025 | 1 | 4 | 22 | W | 26.6113
2025 | 1 | 4 | 23 | O | 28.3812
2025 | 1 | 5 | 0 | O | 18.1517
2025 | 1 | 5 | 1 | O | 17.8282
2025 | 1 | 5 | 2 | O | 17.5587
2025 | 1 | 5 | 3 | O | 17.627
2025 | 1 | 5 | 4 | O | 18.1032
2025 | 1 | 5 | 5 | O | 19.5619
2025 | 1 | 5 | 6 | O | 24.2817
2025 | 1 | 5 | 7 | W | 24.3837
2025 | 1 | 5 | 8 | W | 25.2227
2025 | 1 | 5 | 9 | W | 25.4527
2025 | 1 | 5 | 10 | W | 24.9096
2025 | 1 | 5 | 11 | W | 23.6325
2025 | 1 | 5 | 12 | W | 22.5616
2025 | 1 | 5 | 13 | W | 21.6978
2025 | 1 | 5 | 14 | W | 21.035
2025 | 1 | 5 | 15 | W | 21.0259
2025 | 1 | 5 | 16 | W | 22.3409
2025 | 1 | 5 | 17 | W | 27.9222
2025 | 1 | 5 | 18 | W | 28.6345
2025 | 1 | 5 | 19 | W | 27.3411
2025 | 1 | 5 | 20 | W | 26.2634
2025 | 1 | 5 | 21 | W | 24.686
2025 | 1 | 5 | 22 | W | 22.9586
2025 | 1 | 5 | 23 | O | 18.37
2025 | 1 | 6 | 0 | O | 30.7056
2025 | 1 | 6 | 1 | O | 30.1583
2025 | 1 | 6 | 2 | O | 29.7025
2025 | 1 | 6 | 3 | O | 29.818
2025 | 1 | 6 | 4 | O | 30.6236
2025 | 1 | 6 | 5 | O | 33.0911
2025 | 1 | 6 | 6 | O | 41.0752
2025 | 1 | 6 | 7 | P | 58.1402
2025 | 1 | 6 | 8 | P | 51.3402
2025 | 1 | 6 | 9 | P | 48.621
2025 | 1 | 6 | 10 | P | 46.5167
2025 | 1 | 6 | 11 | P | 43.4566
2025 | 1 | 6 | 12 | P | 40.5179
2025 | 1 | 6 | 13 | P | 38.7199
2025 | 1 | 6 | 14 | P | 37.3519
2025 | 1 | 6 | 15 | P | 36.9817
2025 | 1 | 6 | 16 | P | 39.0202
2025 | 1 | 6 | 17 | P | 51.1079
2025 | 1 | 6 | 18 | P | 53.0752
2025 | 1 | 6 | 19 | P | 49.643
2025 | 1 | 6 | 20 | P | 46.9883
2025 | 1 | 6 | 21 | P | 42.815
2025 | 1 | 6 | 22 | P | 38.2337
2025 | 1 | 6 | 23 | O | 31.0749
2025 | 1 | 7 | 0 | O | 42.2699
2025 | 1 | 7 | 1 | O | 41.5166
2025 | 1 | 7 | 2 | O | 40.889
2025 | 1 | 7 | 3 | O | 41.048
2025 | 1 | 7 | 4 | O | 42.157
2025 | 1 | 7 | 5 | O | 45.5538
2025 | 1 | 7 | 6 | O | 56.5449
2025 | 1 | 7 | 7 | P | 54.5166
2025 | 1 | 7 | 8 | P | 48.1404
2025 | 1 | 7 | 9 | P | 45.5907
2025 | 1 | 7 | 10 | P | 43.6175
2025 | 1 | 7 | 11 | P | 40.7482
2025 | 1 | 7 | 12 | P | 37.9926
2025 | 1 | 7 | 13 | P | 36.3066
2025 | 1 | 7 | 14 | P | 35.024
2025 | 1 | 7 | 15 | P | 34.6768
2025 | 1 | 7 | 16 | P | 36.5882
2025 | 1 | 7 | 17 | P | 47.9225
2025 | 1 | 7 | 18 | P | 49.7673
2025 | 1 | 7 | 19 | P | 46.549
2025 | 1 | 7 | 20 | P | 44.0597
2025 | 1 | 7 | 21 | P | 40.1465
2025 | 1 | 7 | 22 | P | 35.8508
2025 | 1 | 7 | 23 | O | 42.7783
2025 | 1 | 8 | 0 | O | 34.4156
2025 | 1 | 8 | 1 | O | 33.8022
2025 | 1 | 8 | 2 | O | 33.2912
2025 | 1 | 8 | 3 | O | 33.4207
2025 | 1 | 8 | 4 | O | 34.3236
2025 | 1 | 8 | 5 | O | 37.0893
2025 | 1 | 8 | 6 | O | 46.0381
2025 | 1 | 8 | 7 | P | 38.5112
2025 | 1 | 8 | 8 | P | 34.007
2025 | 1 | 8 | 9 | P | 32.2058
2025 | 1 | 8 | 10 | P | 30.812
2025 | 1 | 8 | 11 | P | 28.785
2025 | 1 | 8 | 12 | P | 26.8385
2025 | 1 | 8 | 13 | P | 25.6475
2025 | 1 | 8 | 14 | P | 24.7414
2025 | 1 | 8 | 15 | P | 24.4962
2025 | 1 | 8 | 16 | P | 25.8464
2025 | 1 | 8 | 17 | P | 33.8531
2025 | 1 | 8 | 18 | P | 35.1563
2025 | 1 | 8 | 19 | P | 32.8828
2025 | 1 | 8 | 20 | P | 31.1244
2025 | 1 | 8 | 21 | P | 28.36
2025 | 1 | 8 | 22 | P | 25.3255
2025 | 1 | 8 | 23 | O | 34.8295
2025 | 1 | 9 | 0 | O | 25.8577
2025 | 1 | 9 | 1 | O | 25.3968
2025 | 1 | 9 | 2 | O | 25.0129
2025 | 1 | 9 | 3 | O | 25.1102
2025 | 1 | 9 | 4 | O | 25.7886
2025 | 1 | 9 | 5 | O | 27.8665
2025 | 1 | 9 | 6 | O | 34.5901
2025 | 1 | 9 | 7 | P | 30.9982
2025 | 1 | 9 | 8 | P | 27.3727
2025 | 1 | 9 | 9 | P | 25.9229
2025 | 1 | 9 | 10 | P | 24.801
2025 | 1 | 9 | 11 | P | 23.1695
2025 | 1 | 9 | 12 | P | 21.6026
2025 | 1 | 9 | 13 | P | 20.644
2025 | 1 | 9 | 14 | P | 19.9147
2025 | 1 | 9 | 15 | P | 19.7173
2025 | 1 | 9 | 16 | P | 20.8041
2025 | 1 | 9 | 17 | P | 27.2488
2025 | 1 | 9 | 18 | P | 28.2977
2025 | 1 | 9 | 19 | P | 26.4678
2025 | 1 | 9 | 20 | P | 25.0524
2025 | 1 | 9 | 21 | P | 22.8274
2025 | 1 | 9 | 22 | P | 20.3848
2025 | 1 | 9 | 23 | O | 26.1687
2025 | 1 | 10 | 0 | O | 20.859
2025 | 1 | 10 | 1 | O | 20.4872
2025 | 1 | 10 | 2 | O | 20.1775
2025 | 1 | 10 | 3 | O | 20.256
2025 | 1 | 10 | 4 | O | 20.8032
2025 | 1 | 10 | 5 | O | 22.4795
2025 | 1 | 10 | 6 | O | 27.9033
2025 | 1 | 10 | 7 | P | 22.7611
2025 | 1 | 10 | 8 | P | 20.099
2025 | 1 | 10 | 9 | P | 19.0345
2025 | 1 | 10 | 10 | P | 18.2107
2025 | 1 | 10 | 11 | P | 17.0127
2025 | 1 | 10 | 12 | P | 15.8622
2025 | 1 | 10 | 13 | P | 15.1583
2025 | 1 | 10 | 14 | P | 14.6228
2025 | 1 | 10 | 15 | P | 14.4779
2025 | 1 | 10 | 16 | P | 15.2759
2025 | 1 | 10 | 17 | P | 20.0081
2025 | 1 | 10 | 18 | P | 20.7782
2025 | 1 | 10 | 19 | P | 19.4346
2025 | 1 | 10 | 20 | P | 18.3953
2025 | 1 | 10 | 21 | P | 16.7615
2025 | 1 | 10 | 22 | P | 14.968
2025 | 1 | 10 | 23 | O | 21.1098
2025 | 1 | 11 | 0 | O | 12.6718
2025 | 1 | 11 | 1 | O | 12.446
2025 | 1 | 11 | 2 | O | 12.2578
2025 | 1 | 11 | 3 | O | 12.3055
2025 | 1 | 11 | 4 | O | 12.638
2025 | 1 | 11 | 5 | O | 13.6563
2025 | 1 | 11 | 6 | O | 16.9512
2025 | 1 | 11 | 7 | W | 22.6545
2025 | 1 | 11 | 8 | W | 23.434
2025 | 1 | 11 | 9 | W | 23.6477
2025 | 1 | 11 | 10 | W | 23.1431
2025 | 1 | 11 | 11 | W | 21.9566
2025 | 1 | 11 | 12 | W | 20.9616
2025 | 1 | 11 | 13 | W | 20.1591
2025 | 1 | 11 | 14 | W | 19.5433
2025 | 1 | 11 | 15 | W | 19.5348
2025 | 1 | 11 | 16 | W | 20.7566
2025 | 1 | 11 | 17 | W | 25.9421
2025 | 1 | 11 | 18 | W | 26.6038
2025 | 1 | 11 | 19 | W | 25.4022
2025 | 1 | 11 | 20 | W | 24.4009
2025 | 1 | 11 | 21 | W | 22.9353
2025 | 1 | 11 | 22 | W | 21.3305
2025 | 1 | 11 | 23 | O | 12.8242
2025 | 1 | 12 | 0 | O | 16.5706
2025 | 1 | 12 | 1 | O | 16.2753
2025 | 1 | 12 | 2 | O | 16.0292
2025 | 1 | 12 | 3 | O | 16.0916
2025 | 1 | 12 | 4 | O | 16.5263
2025 | 1 | 12 | 5 | O | 17.8579
2025 | 1 | 12 | 6 | O | 22.1666
2025 | 1 | 12 | 7 | W | 22.4549
2025 | 1 | 12 | 8 | W | 23.2276
2025 | 1 | 12 | 9 | W | 23.4394
2025 | 1 | 12 | 10 | W | 22.9392
2025 | 1 | 12 | 11 | W | 21.7631
2025 | 1 | 12 | 12 | W | 20.7769
2025 | 1 | 12 | 13 | W | 19.9815
2025 | 1 | 12 | 14 | W | 19.3711
2025 | 1 | 12 | 15 | W | 19.3627
2025 | 1 | 12 | 16 | W | 20.5737
2025 | 1 | 12 | 17 | W | 25.7135
2025 | 1 | 12 | 18 | W | 26.3695
2025 | 1 | 12 | 19 | W | 25.1784
2025 | 1 | 12 | 20 | W | 24.1859
2025 | 1 | 12 | 21 | W | 22.7333
2025 | 1 | 12 | 22 | W | 21.1426
2025 | 1 | 12 | 23 | O | 16.7699
2025 | 1 | 13 | 0 | O | 15.9362
2025 | 1 | 13 | 1 | O | 15.6522
2025 | 1 | 13 | 2 | O | 15.4156
2025 | 1 | 13 | 3 | O | 15.4756
2025 | 1 | 13 | 4 | O | 15.8936
2025 | 1 | 13 | 5 | O | 17.1743
2025 | 1 | 13 | 6 | O | 21.318
2025 | 1 | 13 | 7 | P | 23.6157
2025 | 1 | 13 | 8 | P | 20.8537
2025 | 1 | 13 | 9 | P | 19.7492
2025 | 1 | 13 | 10 | P | 18.8944
2025 | 1 | 13 | 11 | P | 17.6515
2025 | 1 | 13 | 12 | P | 16.4578
2025 | 1 | 13 | 13 | P | 15.7275
2025 | 1 | 13 | 14 | P | 15.1718
2025 | 1 | 13 | 15 | P | 15.0215
2025 | 1 | 13 | 16 | P | 15.8495
2025 | 1 | 13 | 17 | P | 20.7593
2025 | 1 | 13 | 18 | P | 21.5584
2025 | 1 | 13 | 19 | P | 20.1643
2025 | 1 | 13 | 20 | P | 19.086
2025 | 1 | 13 | 21 | P | 17.3908
2025 | 1 | 13 | 22 | P | 15.53
2025 | 1 | 13 | 23 | O | 16.1279
2025 | 1 | 14 | 0 | O | 17.4018
2025 | 1 | 14 | 1 | O | 17.0917
2025 | 1 | 14 | 2 | O | 16.8333
2025 | 1 | 14 | 3 | O | 16.8988
2025 | 1 | 14 | 4 | O | 17.3553
2025 | 1 | 14 | 5 | O | 18.7538
2025 | 1 | 14 | 6 | O | 23.2786
2025 | 1 | 14 | 7 | P | 22.5375
2025 | 1 | 14 | 8 | P | 19.9016
2025 | 1 | 14 | 9 | P | 18.8475
2025 | 1 | 14 | 10 | P | 18.0317
2025 | 1 | 14 | 11 | P | 16.8455
2025 | 1 | 14 | 12 | P | 15.7064
2025 | 1 | 14 | 13 | P | 15.0094
2025 | 1 | 14 | 14 | P | 14.4791
2025 | 1 | 14 | 15 | P | 14.3356
2025 | 1 | 14 | 16 | P | 15.1258
2025 | 1 | 14 | 17 | P | 19.8115
2025 | 1 | 14 | 18 | P | 20.5741
2025 | 1 | 14 | 19 | P | 19.2436
2025 | 1 | 14 | 20 | P | 18.2145
2025 | 1 | 14 | 21 | P | 16.5968
2025 | 1 | 14 | 22 | P | 14.8209
2025 | 1 | 14 | 23 | O | 17.6111
2025 | 1 | 15 | 0 | O | 22.3417
2025 | 1 | 15 | 1 | O | 21.9435
2025 | 1 | 15 | 2 | O | 21.6118
2025 | 1 | 15 | 3 | O | 21.6958
2025 | 1 | 15 | 4 | O | 22.282
2025 | 1 | 15 | 5 | O | 24.0774
2025 | 1 | 15 | 6 | O | 29.8867
2025 | 1 | 15 | 7 | P | 32.4008
2025 | 1 | 15 | 8 | P | 28.6113
2025 | 1 | 15 | 9 | P | 27.0959
2025 | 1 | 15 | 10 | P | 25.9232
2025 | 1 | 15 | 11 | P | 24.2179
2025 | 1 | 15 | 12 | P | 22.5801
2025 | 1 | 15 | 13 | P | 21.5781
2025 | 1 | 15 | 14 | P | 20.8158
2025 | 1 | 15 | 15 | P | 20.6095
2025 | 1 | 15 | 16 | P | 21.7455
2025 | 1 | 15 | 17 | P | 28.4818
2025 | 1 | 15 | 18 | P | 29.5782
2025 | 1 | 15 | 19 | P | 27.6654
2025 | 1 | 15 | 20 | P | 26.186
2025 | 1 | 15 | 21 | P | 23.8603
2025 | 1 | 15 | 22 | P | 21.3072
2025 | 1 | 15 | 23 | O | 22.6104
2025 | 1 | 16 | 0 | O | 27.8302
2025 | 1 | 16 | 1 | O | 27.3342
2025 | 1 | 16 | 2 | O | 26.921
2025 | 1 | 16 | 3 | O | 27.0258
2025 | 1 | 16 | 4 | O | 27.7559
2025 | 1 | 16 | 5 | O | 29.9923
2025 | 1 | 16 | 6 | O | 37.2288
2025 | 1 | 16 | 7 | P | 34.9785
2025 | 1 | 16 | 8 | P | 30.8875
2025 | 1 | 16 | 9 | P | 29.2515
2025 | 1 | 16 | 10 | P | 27.9855
2025 | 1 | 16 | 11 | P | 26.1445
2025 | 1 | 16 | 12 | P | 24.3765
2025 | 1 | 16 | 13 | P | 23.2948
2025 | 1 | 16 | 14 | P | 22.4718
2025 | 1 | 16 | 15 | P | 22.2491
2025 | 1 | 16 | 16 | P | 23.4754
2025 | 1 | 16 | 17 | P | 30.7477
2025 | 1 | 16 | 18 | P | 31.9313
2025 | 1 | 16 | 19 | P | 29.8664
2025 | 1 | 16 | 20 | P | 28.2692
2025 | 1 | 16 | 21 | P | 25.7585
2025 | 1 | 16 | 22 | P | 23.0023
2025 | 1 | 16 | 23 | O | 28.1649
2025 | 1 | 17 | 0 | O | 24.607
2025 | 1 | 17 | 1 | O | 24.1684
2025 | 1 | 17 | 2 | O | 23.8031
2025 | 1 | 17 | 3 | O | 23.8956
2025 | 1 | 17 | 4 | O | 24.5412
2025 | 1 | 17 | 5 | O | 26.5186
2025 | 1 | 17 | 6 | O | 32.917
2025 | 1 | 17 | 7 | P | 36.5992
2025 | 1 | 17 | 8 | P | 32.3186
2025 | 1 | 17 | 9 | P | 30.6069
2025 | 1 | 17 | 10 | P | 29.2822
2025 | 1 | 17 | 11 | P | 27.3559
2025 | 1 | 17 | 12 | P | 25.506
2025 | 1 | 17 | 13 | P | 24.3741
2025 | 1 | 17 | 14 | P | 23.513
2025 | 1 | 17 | 15 | P | 23.28
2025 | 1 | 17 | 16 | P | 24.5632
2025 | 1 | 17 | 17 | P | 32.1724
2025 | 1 | 17 | 18 | P | 33.4108
2025 | 1 | 17 | 19 | P | 31.2502
2025 | 1 | 17 | 20 | P | 29.5791
2025 | 1 | 17 | 21 | P | 26.952
2025 | 1 | 17 | 22 | P | 24.0681
2025 | 1 | 17 | 23 | O | 24.9029
2025 | 1 | 18 | 0 | O | 27.7057
2025 | 1 | 18 | 1 | O | 27.2119
2025 | 1 | 18 | 2 | O | 26.8005
2025 | 1 | 18 | 3 | O | 26.9048
2025 | 1 | 18 | 4 | O | 27.6316
2025 | 1 | 18 | 5 | O | 29.8581
2025 | 1 | 18 | 6 | O | 37.0622
2025 | 1 | 18 | 7 | W | 30.2614
2025 | 1 | 18 | 8 | W | 31.3027
2025 | 1 | 18 | 9 | W | 31.5881
2025 | 1 | 18 | 10 | W | 30.9141
2025 | 1 | 18 | 11 | W | 29.3292
2025 | 1 | 18 | 12 | W | 28.0001
2025 | 1 | 18 | 13 | W | 26.9281
2025 | 1 | 18 | 14 | W | 26.1055
2025 | 1 | 18 | 15 | W | 26.0942
2025 | 1 | 18 | 16 | W | 27.7263
2025 | 1 | 18 | 17 | W | 34.6529
2025 | 1 | 18 | 18 | W | 35.5369
2025 | 1 | 18 | 19 | W | 33.9318
2025 | 1 | 18 | 20 | W | 32.5943
2025 | 1 | 18 | 21 | W | 30.6366
2025 | 1 | 18 | 22 | W | 28.4929
2025 | 1 | 18 | 23 | O | 28.0389
2025 | 1 | 19 | 0 | O | 19.5191
2025 | 1 | 19 | 1 | O | 19.1712
2025 | 1 | 19 | 2 | O | 18.8814
2025 | 1 | 19 | 3 | O | 18.9548
2025 | 1 | 19 | 4 | O | 19.4669
2025 | 1 | 19 | 5 | O | 21.0355
2025 | 1 | 19 | 6 | O | 26.1109
2025 | 1 | 19 | 7 | W | 26.2426
2025 | 1 | 19 | 8 | W | 27.1456
2025 | 1 | 19 | 9 | W | 27.3931
2025 | 1 | 19 | 10 | W | 26.8086
2025 | 1 | 19 | 11 | W | 25.4342
2025 | 1 | 19 | 12 | W | 24.2816
2025 | 1 | 19 | 13 | W | 23.352
2025 | 1 | 19 | 14 | W | 22.6386
2025 | 1 | 19 | 15 | W | 22.6288
2025 | 1 | 19 | 16 | W | 24.0441
2025 | 1 | 19 | 17 | W | 30.0509
2025 | 1 | 19 | 18 | W | 30.8175
2025 | 1 | 19 | 19 | W | 29.4255
2025 | 1 | 19 | 20 | W | 28.2656
2025 | 1 | 19 | 21 | W | 26.5679
2025 | 1 | 19 | 22 | W | 24.7089
2025 | 1 | 19 | 23 | O | 19.7538
2025 | 1 | 20 | 0 | O | 20.712
2025 | 1 | 20 | 1 | O | 20.3428
2025 | 1 | 20 | 2 | O | 20.0353
2025 | 1 | 20 | 3 | O | 20.1133
2025 | 1 | 20 | 4 | O | 20.6566
2025 | 1 | 20 | 5 | O | 22.3211
2025 | 1 | 20 | 6 | O | 27.7066
2025 | 1 | 20 | 7 | P | 21.9861
2025 | 1 | 20 | 8 | P | 19.4147
2025 | 1 | 20 | 9 | P | 18.3864
2025 | 1 | 20 | 10 | P | 17.5906
2025 | 1 | 20 | 11 | P | 16.4334
2025 | 1 | 20 | 12 | P | 15.3221
2025 | 1 | 20 | 13 | P | 14.6422
2025 | 1 | 20 | 14 | P | 14.1249
2025 | 1 | 20 | 15 | P | 13.9849
2025 | 1 | 20 | 16 | P | 14.7558
2025 | 1 | 20 | 17 | P | 19.3268
2025 | 1 | 20 | 18 | P | 20.0708
2025 | 1 | 20 | 19 | P | 18.7728
2025 | 1 | 20 | 20 | P | 17.7689
2025 | 1 | 20 | 21 | P | 16.1908
2025 | 1 | 20 | 22 | P | 14.4584
2025 | 1 | 20 | 23 | O | 20.9611
2025 | 1 | 21 | 0 | O | 22.9678
2025 | 1 | 21 | 1 | O | 22.5585
2025 | 1 | 21 | 2 | O | 22.2175
2025 | 1 | 21 | 3 | O | 22.3039
2025 | 1 | 21 | 4 | O | 22.9065
2025 | 1 | 21 | 5 | O | 24.7522
2025 | 1 | 21 | 6 | O | 30.7243
2025 | 1 | 21 | 7 | P | 40.1972
2025 | 1 | 21 | 8 | P | 35.4958
2025 | 1 | 21 | 9 | P | 33.6157
2025 | 1 | 21 | 10 | P | 32.1609
2025 | 1 | 21 | 11 | P | 30.0452
2025 | 1 | 21 | 12 | P | 28.0134
2025 | 1 | 21 | 13 | P | 26.7703
2025 | 1 | 21 | 14 | P | 25.8245
2025 | 1 | 21 | 15 | P | 25.5686
2025 | 1 | 21 | 16 | P | 26.9779
2025 | 1 | 21 | 17 | P | 35.3351
2025 | 1 | 21 | 18 | P | 36.6953
2025 | 1 | 21 | 19 | P | 34.3223
2025 | 1 | 21 | 20 | P | 32.4869
2025 | 1 | 21 | 21 | P | 29.6016
2025 | 1 | 21 | 22 | P | 26.4342
2025 | 1 | 21 | 23 | O | 23.2441
2025 | 1 | 22 | 0 | O | 35.8134
2025 | 1 | 22 | 1 | O | 35.1751
2025 | 1 | 22 | 2 | O | 34.6434
2025 | 1 | 22 | 3 | O | 34.7781
2025 | 1 | 22 | 4 | O | 35.7177
2025 | 1 | 22 | 5 | O | 38.5957
2025 | 1 | 22 | 6 | O | 47.9079
2025 | 1 | 22 | 7 | P | 47.8844
2025 | 1 | 22 | 8 | P | 42.284
2025 | 1 | 22 | 9 | P | 40.0444
2025 | 1 | 22 | 10 | P | 38.3113
2025 | 1 | 22 | 11 | P | 35.791
2025 | 1 | 22 | 12 | P | 33.3706
2025 | 1 | 22 | 13 | P | 31.8898
2025 | 1 | 22 | 14 | P | 30.7632
2025 | 1 | 22 | 15 | P | 30.4583
2025 | 1 | 22 | 16 | P | 32.1372
2025 | 1 | 22 | 17 | P | 42.0926
2025 | 1 | 22 | 18 | P | 43.7129
2025 | 1 | 22 | 19 | P | 40.8861
2025 | 1 | 22 | 20 | P | 38.6997
2025 | 1 | 22 | 21 | P | 35.2626
2025 | 1 | 22 | 22 | P | 31.4894
2025 | 1 | 22 | 23 | O | 36.2441
2025 | 1 | 23 | 0 | O | 33.8187
2025 | 1 | 23 | 1 | O | 33.216
2025 | 1 | 23 | 2 | O | 32.7139
2025 | 1 | 23 | 3 | O | 32.8411
2025 | 1 | 23 | 4 | O | 33.7284
2025 | 1 | 23 | 5 | O | 36.4461
2025 | 1 | 23 | 6 | O | 45.2397
2025 | 1 | 23 | 7 | P | 50.4101
2025 | 1 | 23 | 8 | P | 44.5142
2025 | 1 | 23 | 9 | P | 42.1565
2025 | 1 | 23 | 10 | P | 40.332
2025 | 1 | 23 | 11 | P | 37.6788
2025 | 1 | 23 | 12 | P | 35.1308
2025 | 1 | 23 | 13 | P | 33.5718
2025 | 1 | 23 | 14 | P | 32.3858
2025 | 1 | 23 | 15 | P | 32.0648
2025 | 1 | 23 | 16 | P | 33.8322
2025 | 1 | 23 | 17 | P | 44.3128
2025 | 1 | 23 | 18 | P | 46.0185
2025 | 1 | 23 | 19 | P | 43.0426
2025 | 1 | 23 | 20 | P | 40.7409
2025 | 1 | 23 | 21 | P | 37.1225
2025 | 1 | 23 | 22 | P | 33.1503
2025 | 1 | 23 | 23 | O | 34.2255
2025 | 1 | 24 | 0 | O | 39.5079
2025 | 1 | 24 | 1 | O | 38.8038
2025 | 1 | 24 | 2 | O | 38.2172
2025 | 1 | 24 | 3 | O | 38.3658
2025 | 1 | 24 | 4 | O | 39.4023
2025 | 1 | 24 | 5 | O | 42.5772
2025 | 1 | 24 | 6 | O | 52.8501
2025 | 1 | 24 | 7 | P | 48.6796
2025 | 1 | 24 | 8 | P | 42.9862
2025 | 1 | 24 | 9 | P | 40.7094
2025 | 1 | 24 | 10 | P | 38.9475
2025 | 1 | 24 | 11 | P | 36.3854
2025 | 1 | 24 | 12 | P | 33.9248
2025 | 1 | 24 | 13 | P | 32.4194
2025 | 1 | 24 | 14 | P | 31.274
2025 | 1 | 24 | 15 | P | 30.9641
2025 | 1 | 24 | 16 | P | 32.6708
2025 | 1 | 24 | 17 | P | 42.7916
2025 | 1 | 24 | 18 | P | 44.4388
2025 | 1 | 24 | 19 | P | 41.5651
2025 | 1 | 24 | 20 | P | 39.3424
2025 | 1 | 24 | 21 | P | 35.8482
2025 | 1 | 24 | 22 | P | 32.0123
2025 | 1 | 24 | 23 | O | 39.983
2025 | 1 | 25 | 0 | O | 30.4017
2025 | 1 | 25 | 1 | O | 29.8599
2025 | 1 | 25 | 2 | O | 29.4085
2025 | 1 | 25 | 3 | O | 29.5229
2025 | 1 | 25 | 4 | O | 30.3205
2025 | 1 | 25 | 5 | O | 32.7636
2025 | 1 | 25 | 6 | O | 40.6687
2025 | 1 | 25 | 7 | W | 32.0509
2025 | 1 | 25 | 8 | W | 33.1537
2025 | 1 | 25 | 9 | W | 33.4561
2025 | 1 | 25 | 10 | W | 32.7422
2025 | 1 | 25 | 11 | W | 31.0635
2025 | 1 | 25 | 12 | W | 29.6559
2025 | 1 | 25 | 13 | W | 28.5205
2025 | 1 | 25 | 14 | W | 27.6493
2025 | 1 | 25 | 15 | W | 27.6373
2025 | 1 | 25 | 16 | W | 29.3658
2025 | 1 | 25 | 17 | W | 36.7021
2025 | 1 | 25 | 18 | W | 37.6383
2025 | 1 | 25 | 19 | W | 35.9383
2025 | 1 | 25 | 20 | W | 34.5217
2025 | 1 | 25 | 21 | W | 32.4482
2025 | 1 | 25 | 22 | W | 30.1777
2025 | 1 | 25 | 23 | O | 30.7674
2025 | 1 | 26 | 0 | O | 26.9637
2025 | 1 | 26 | 1 | O | 26.4831
2025 | 1 | 26 | 2 | O | 26.0828
2025 | 1 | 26 | 3 | O | 26.1842
2025 | 1 | 26 | 4 | O | 26.8916
2025 | 1 | 26 | 5 | O | 29.0584
2025 | 1 | 26 | 6 | O | 36.0696
2025 | 1 | 26 | 7 | W | 27.1332
2025 | 1 | 26 | 8 | W | 28.0668
2025 | 1 | 26 | 9 | W | 28.3227
2025 | 1 | 26 | 10 | W | 27.7184
2025 | 1 | 26 | 11 | W | 26.2973
2025 | 1 | 26 | 12 | W | 25.1056
2025 | 1 | 26 | 13 | W | 24.1444
2025 | 1 | 26 | 14 | W | 23.4069
2025 | 1 | 26 | 15 | W | 23.3967
2025 | 1 | 26 | 16 | W | 24.8601
2025 | 1 | 26 | 17 | W | 31.0707
2025 | 1 | 26 | 18 | W | 31.8633
2025 | 1 | 26 | 19 | W | 30.4241
2025 | 1 | 26 | 20 | W | 29.2248
2025 | 1 | 26 | 21 | W | 27.4695
2025 | 1 | 26 | 22 | W | 25.5474
2025 | 1 | 26 | 23 | O | 27.2879
2025 | 1 | 27 | 0 | O | 21.9731
2025 | 1 | 27 | 1 | O | 21.5815
2025 | 1 | 27 | 2 | O | 21.2552
2025 | 1 | 27 | 3 | O | 21.3379
2025 | 1 | 27 | 4 | O | 21.9144
2025 | 1 | 27 | 5 | O | 23.6801
2025 | 1 | 27 | 6 | O | 29.3936
2025 | 1 | 27 | 7 | P | 41.153
2025 | 1 | 27 | 8 | P | 36.3399
2025 | 1 | 27 | 9 | P | 34.4151
2025 | 1 | 27 | 10 | P | 32.9256
2025 | 1 | 27 | 11 | P | 30.7597
2025 | 1 | 27 | 12 | P | 28.6795
2025 | 1 | 27 | 13 | P | 27.4069
2025 | 1 | 27 | 14 | P | 26.4386
2025 | 1 | 27 | 15 | P | 26.1766
2025 | 1 | 27 | 16 | P | 27.6194
2025 | 1 | 27 | 17 | P | 36.1754
2025 | 1 | 27 | 18 | P | 37.5679
2025 | 1 | 27 | 19 | P | 35.1385
2025 | 1 | 27 | 20 | P | 33.2594
2025 | 1 | 27 | 21 | P | 30.3055
2025 | 1 | 27 | 22 | P | 27.0628
2025 | 1 | 27 | 23 | O | 22.2373
2025 | 1 | 28 | 0 | O | 36.4322
2025 | 1 | 28 | 1 | O | 35.7829
2025 | 1 | 28 | 2 | O | 35.242
2025 | 1 | 28 | 3 | O | 35.3791
2025 | 1 | 28 | 4 | O | 36.3349
2025 | 1 | 28 | 5 | O | 39.2626
2025 | 1 | 28 | 6 | O | 48.7358
2025 | 1 | 28 | 7 | P | 51.4592
2025 | 1 | 28 | 8 | P | 45.4407
2025 | 1 | 28 | 9 | P | 43.0339
2025 | 1 | 28 | 10 | P | 41.1714
2025 | 1 | 28 | 11 | P | 38.463
2025 | 1 | 28 | 12 | P | 35.8619
2025 | 1 | 28 | 13 | P | 34.2705
2025 | 1 | 28 | 14 | P | 33.0598
2025 | 1 | 28 | 15 | P | 32.7321
2025 | 1 | 28 | 16 | P | 34.5363
2025 | 1 | 28 | 17 | P | 45.235
2025 | 1 | 28 | 18 | P | 46.9763
2025 | 1 | 28 | 19 | P | 43.9385
2025 | 1 | 28 | 20 | P | 41.5888
2025 | 1 | 28 | 21 | P | 37.8951
2025 | 1 | 28 | 22 | P | 33.8403
2025 | 1 | 28 | 23 | O | 36.8704
2025 | 1 | 29 | 0 | O | 38.8185
2025 | 1 | 29 | 1 | O | 38.1266
2025 | 1 | 29 | 2 | O | 37.5503
2025 | 1 | 29 | 3 | O | 37.6963
2025 | 1 | 29 | 4 | O | 38.7147
2025 | 1 | 29 | 5 | O | 41.8342
2025 | 1 | 29 | 6 | O | 51.9279
2025 | 1 | 29 | 7 | P | 46.0606
2025 | 1 | 29 | 8 | P | 40.6735
2025 | 1 | 29 | 9 | P | 38.5192
2025 | 1 | 29 | 10 | P | 36.8521
2025 | 1 | 29 | 11 | P | 34.4278
2025 | 1 | 29 | 12 | P | 32.0996
2025 | 1 | 29 | 13 | P | 30.6752
2025 | 1 | 29 | 14 | P | 29.5915
2025 | 1 | 29 | 15 | P | 29.2982
2025 | 1 | 29 | 16 | P | 30.9131
2025 | 1 | 29 | 17 | P | 40.4894
2025 | 1 | 29 | 18 | P | 42.048
2025 | 1 | 29 | 19 | P | 39.3288
2025 | 1 | 29 | 20 | P | 37.2257
2025 | 1 | 29 | 21 | P | 33.9195
2025 | 1 | 29 | 22 | P | 30.29
2025 | 1 | 29 | 23 | O | 39.2853
2025 | 1 | 30 | 0 | O | 34.5551
2025 | 1 | 30 | 1 | O | 33.9393
2025 | 1 | 30 | 2 | O | 33.4262
2025 | 1 | 30 | 3 | O | 33.5562
2025 | 1 | 30 | 4 | O | 34.4628
2025 | 1 | 30 | 5 | O | 37.2397
2025 | 1 | 30 | 6 | O | 46.2247
2025 | 1 | 30 | 7 | P | 38.8053
2025 | 1 | 30 | 8 | P | 34.2668
2025 | 1 | 30 | 9 | P | 32.4518
2025 | 1 | 30 | 10 | P | 31.0473
2025 | 1 | 30 | 11 | P | 29.0049
2025 | 1 | 30 | 12 | P | 27.0434
2025 | 1 | 30 | 13 | P | 25.8434
2025 | 1 | 30 | 14 | P | 24.9303
2025 | 1 | 30 | 15 | P | 24.6833
2025 | 1 | 30 | 16 | P | 26.0438
2025 | 1 | 30 | 17 | P | 34.1117
2025 | 1 | 30 | 18 | P | 35.4248
2025 | 1 | 30 | 19 | P | 33.1339
2025 | 1 | 30 | 20 | P | 31.3621
2025 | 1 | 30 | 21 | P | 28.5766
2025 | 1 | 30 | 22 | P | 25.5189
2025 | 1 | 30 | 23 | O | 34.9707
2025 | 1 | 31 | 0 | O | 25.1135
2025 | 1 | 31 | 1 | O | 24.6659
2025 | 1 | 31 | 2 | O | 24.2931
2025 | 1 | 31 | 3 | O | 24.3876
2025 | 1 | 31 | 4 | O | 25.0464
2025 | 1 | 31 | 5 | O | 27.0646
2025 | 1 | 31 | 6 | O | 33.5946
2025 | 1 | 31 | 7 | P | 27.4813
2025 | 1 | 31 | 8 | P | 24.2671
2025 | 1 | 31 | 9 | P | 22.9818
2025 | 1 | 31 | 10 | P | 21.9872
2025 | 1 | 31 | 11 | P | 20.5408
2025 | 1 | 31 | 12 | P | 19.1517
2025 | 1 | 31 | 13 | P | 18.3018
2025 | 1 | 31 | 14 | P | 17.6552
2025 | 1 | 31 | 15 | P | 17.4802
2025 | 1 | 31 | 16 | P | 18.4438
2025 | 1 | 31 | 17 | P | 24.1573
2025 | 1 | 31 | 18 | P | 25.0872
2025 | 1 | 31 | 19 | P | 23.4649
2025 | 1 | 31 | 20 | P | 22.2101
2025 | 1 | 31 | 21 | P | 20.2375
2025 | 1 | 31 | 22 | P | 18.072
2025 | 1 | 31 | 23 | O | 25.4155
2025 | 2 | 1 | 0 | O | 20.7099
2025 | 2 | 1 | 1 | O | 20.0471
2025 | 2 | 1 | 2 | O | 19.8223
2025 | 2 | 1 | 3 | O | 19.8474
2025 | 2 | 1 | 4 | O | 20.4247
2025 | 2 | 1 | 5 | O | 22.7313
2025 | 2 | 1 | 6 | O | 28.6992
2025 | 2 | 1 | 7 | W | 24.1524
2025 | 2 | 1 | 8 | W | 25.4208
2025 | 2 | 1 | 9 | W | 25.2001
2025 | 2 | 1 | 10 | W | 23.7834
2025 | 2 | 1 | 11 | W | 22.5376
2025 | 2 | 1 | 12 | W | 21.9008
2025 | 2 | 1 | 13 | W | 21.1035
2025 | 2 | 1 | 14 | W | 20.446
2025 | 2 | 1 | 15 | W | 20.2544
2025 | 2 | 1 | 16 | W | 20.7657
2025 | 2 | 1 | 17 | W | 23.1698
2025 | 2 | 1 | 18 | W | 27.1882
2025 | 2 | 1 | 19 | W | 26.2518
2025 | 2 | 1 | 20 | W | 24.8623
2025 | 2 | 1 | 21 | W | 23.1157
2025 | 2 | 1 | 22 | W | 21.4938
2025 | 2 | 1 | 23 | O | 20.9667
2025 | 2 | 2 | 0 | O | 17.4208
2025 | 2 | 2 | 1 | O | 16.8633
2025 | 2 | 2 | 2 | O | 16.6742
2025 | 2 | 2 | 3 | O | 16.6953
2025 | 2 | 2 | 4 | O | 17.1809
2025 | 2 | 2 | 5 | O | 19.1212
2025 | 2 | 2 | 6 | O | 24.1413
2025 | 2 | 2 | 7 | W | 26.4264
2025 | 2 | 2 | 8 | W | 27.8143
2025 | 2 | 2 | 9 | W | 27.5727
2025 | 2 | 2 | 10 | W | 26.0227
2025 | 2 | 2 | 11 | W | 24.6596
2025 | 2 | 2 | 12 | W | 23.9628
2025 | 2 | 2 | 13 | W | 23.0905
2025 | 2 | 2 | 14 | W | 22.371
2025 | 2 | 2 | 15 | W | 22.1614
2025 | 2 | 2 | 16 | W | 22.7208
2025 | 2 | 2 | 17 | W | 25.3514
2025 | 2 | 2 | 18 | W | 29.748
2025 | 2 | 2 | 19 | W | 28.7235
2025 | 2 | 2 | 20 | W | 27.2031
2025 | 2 | 2 | 21 | W | 25.2921
2025 | 2 | 2 | 22 | W | 23.5175
2025 | 2 | 2 | 23 | O | 17.6369
2025 | 2 | 3 | 0 | O | 24.8177
2025 | 2 | 3 | 1 | O | 24.0234
2025 | 2 | 3 | 2 | O | 23.7541
2025 | 2 | 3 | 3 | O | 23.7842
2025 | 2 | 3 | 4 | O | 24.4759
2025 | 2 | 3 | 5 | O | 27.2401
2025 | 2 | 3 | 6 | O | 34.3918
2025 | 2 | 3 | 7 | P | 36.3707
2025 | 2 | 3 | 8 | P | 33.3469
2025 | 2 | 3 | 9 | P | 31.9266
2025 | 2 | 3 | 10 | P | 31.2364
2025 | 2 | 3 | 11 | P | 29.595
2025 | 2 | 3 | 12 | P | 28.087
2025 | 2 | 3 | 13 | P | 27.0436
2025 | 2 | 3 | 14 | P | 25.91
2025 | 2 | 3 | 15 | P | 25.4981
2025 | 2 | 3 | 16 | P | 26.1535
2025 | 2 | 3 | 17 | P | 29.4773
2025 | 2 | 3 | 18 | P | 34.9383
2025 | 2 | 3 | 19 | P | 33.5344
2025 | 2 | 3 | 20 | P | 31.5036
2025 | 2 | 3 | 21 | P | 28.7691
2025 | 2 | 3 | 22 | P | 25.65
2025 | 2 | 3 | 23 | O | 25.1255
2025 | 2 | 4 | 0 | O | 27.0199
2025 | 2 | 4 | 1 | O | 26.1551
2025 | 2 | 4 | 2 | O | 25.8619
2025 | 2 | 4 | 3 | O | 25.8947
2025 | 2 | 4 | 4 | O | 26.6478
2025 | 2 | 4 | 5 | O | 29.6572
2025 | 2 | 4 | 6 | O | 37.4435
2025 | 2 | 4 | 7 | P | 39.7381
2025 | 2 | 4 | 8 | P | 36.4343
2025 | 2 | 4 | 9 | P | 34.8825
2025 | 2 | 4 | 10 | P | 34.1284
2025 | 2 | 4 | 11 | P | 32.3351
2025 | 2 | 4 | 12 | P | 30.6874
2025 | 2 | 4 | 13 | P | 29.5475
2025 | 2 | 4 | 14 | P | 28.3089
2025 | 2 | 4 | 15 | P | 27.8588
2025 | 2 | 4 | 16 | P | 28.5749
2025 | 2 | 4 | 17 | P | 32.2065
2025 | 2 | 4 | 18 | P | 38.173
2025 | 2 | 4 | 19 | P | 36.6392
2025 | 2 | 4 | 20 | P | 34.4204
2025 | 2 | 4 | 21 | P | 31.4326
2025 | 2 | 4 | 22 | P | 28.0248
2025 | 2 | 4 | 23 | O | 27.355
2025 | 2 | 5 | 0 | O | 25.2129
2025 | 2 | 5 | 1 | O | 24.4059
2025 | 2 | 5 | 2 | O | 24.1324
2025 | 2 | 5 | 3 | O | 24.1629
2025 | 2 | 5 | 4 | O | 24.8657
2025 | 2 | 5 | 5 | O | 27.6738
2025 | 2 | 5 | 6 | O | 34.9394
2025 | 2 | 5 | 7 | P | 42.0847
2025 | 2 | 5 | 8 | P | 38.5858
2025 | 2 | 5 | 9 | P | 36.9424
2025 | 2 | 5 | 10 | P | 36.1438
2025 | 2 | 5 | 11 | P | 34.2445
2025 | 2 | 5 | 12 | P | 32.4995
2025 | 2 | 5 | 13 | P | 31.2923
2025 | 2 | 5 | 14 | P | 29.9806
2025 | 2 | 5 | 15 | P | 29.5039
2025 | 2 | 5 | 16 | P | 30.2623
2025 | 2 | 5 | 17 | P | 34.1084
2025 | 2 | 5 | 18 | P | 40.4272
2025 | 2 | 5 | 19 | P | 38.8028
2025 | 2 | 5 | 20 | P | 36.453
2025 | 2 | 5 | 21 | P | 33.2888
2025 | 2 | 5 | 22 | P | 29.6798
2025 | 2 | 5 | 23 | O | 25.5256
2025 | 2 | 6 | 0 | O | 29.0076
2025 | 2 | 6 | 1 | O | 28.0792
2025 | 2 | 6 | 2 | O | 27.7644
2025 | 2 | 6 | 3 | O | 27.7996
2025 | 2 | 6 | 4 | O | 28.6081
2025 | 2 | 6 | 5 | O | 31.8389
2025 | 2 | 6 | 6 | O | 40.198
2025 | 2 | 6 | 7 | P | 44.6356
2025 | 2 | 6 | 8 | P | 40.9247
2025 | 2 | 6 | 9 | P | 39.1816
2025 | 2 | 6 | 10 | P | 38.3346
2025 | 2 | 6 | 11 | P | 36.3202
2025 | 2 | 6 | 12 | P | 34.4695
2025 | 2 | 6 | 13 | P | 33.189
2025 | 2 | 6 | 14 | P | 31.7978
2025 | 2 | 6 | 15 | P | 31.2923
2025 | 2 | 6 | 16 | P | 32.0966
2025 | 2 | 6 | 17 | P | 36.1758
2025 | 2 | 6 | 18 | P | 42.8776
2025 | 2 | 6 | 19 | P | 41.1548
2025 | 2 | 6 | 20 | P | 38.6625
2025 | 2 | 6 | 21 | P | 35.3066
2025 | 2 | 6 | 22 | P | 31.4787
2025 | 2 | 6 | 23 | O | 29.3673
2025 | 2 | 7 | 0 | O | 32.0044
2025 | 2 | 7 | 1 | O | 30.9802
2025 | 2 | 7 | 2 | O | 30.6329
2025 | 2 | 7 | 3 | O | 30.6716
2025 | 2 | 7 | 4 | O | 31.5637
2025 | 2 | 7 | 5 | O | 35.1283
2025 | 2 | 7 | 6 | O | 44.351
2025 | 2 | 7 | 7 | P | 45.2505
2025 | 2 | 7 | 8 | P | 41.4885
2025 | 2 | 7 | 9 | P | 39.7214
2025 | 2 | 7 | 10 | P | 38.8628
2025 | 2 | 7 | 11 | P | 36.8206
2025 | 2 | 7 | 12 | P | 34.9444
2025 | 2 | 7 | 13 | P | 33.6463
2025 | 2 | 7 | 14 | P | 32.2359
2025 | 2 | 7 | 15 | P | 31.7234
2025 | 2 | 7 | 16 | P | 32.5389
2025 | 2 | 7 | 17 | P | 36.6742
2025 | 2 | 7 | 18 | P | 43.4684
2025 | 2 | 7 | 19 | P | 41.7218
2025 | 2 | 7 | 20 | P | 39.1952
2025 | 2 | 7 | 21 | P | 35.793
2025 | 2 | 7 | 22 | P | 31.9124
2025 | 2 | 7 | 23 | O | 32.4014
2025 | 2 | 8 | 0 | O | 28.0179
2025 | 2 | 8 | 1 | O | 27.1212
2025 | 2 | 8 | 2 | O | 26.8172
2025 | 2 | 8 | 3 | O | 26.8512
2025 | 2 | 8 | 4 | O | 27.6321
2025 | 2 | 8 | 5 | O | 30.7527
2025 | 2 | 8 | 6 | O | 38.8266
2025 | 2 | 8 | 7 | W | 29.6389
2025 | 2 | 8 | 8 | W | 31.1955
2025 | 2 | 8 | 9 | W | 30.9246
2025 | 2 | 8 | 10 | W | 29.1861
2025 | 2 | 8 | 11 | W | 27.6573
2025 | 2 | 8 | 12 | W | 26.8758
2025 | 2 | 8 | 13 | W | 25.8974
2025 | 2 | 8 | 14 | W | 25.0905
2025 | 2 | 8 | 15 | W | 24.8554
2025 | 2 | 8 | 16 | W | 25.4828
2025 | 2 | 8 | 17 | W | 28.4332
2025 | 2 | 8 | 18 | W | 33.3643
2025 | 2 | 8 | 19 | W | 32.2153
2025 | 2 | 8 | 20 | W | 30.5101
2025 | 2 | 8 | 21 | W | 28.3667
2025 | 2 | 8 | 22 | W | 26.3764
2025 | 2 | 8 | 23 | O | 28.3654
2025 | 2 | 9 | 0 | O | 23.6291
2025 | 2 | 9 | 1 | O | 22.8728
2025 | 2 | 9 | 2 | O | 22.6164
2025 | 2 | 9 | 3 | O | 22.6451
2025 | 2 | 9 | 4 | O | 23.3037
2025 | 2 | 9 | 5 | O | 25.9355
2025 | 2 | 9 | 6 | O | 32.7446
2025 | 2 | 9 | 7 | W | 28.2048
2025 | 2 | 9 | 8 | W | 29.6861
2025 | 2 | 9 | 9 | W | 29.4283
2025 | 2 | 9 | 10 | W | 27.774
2025 | 2 | 9 | 11 | W | 26.3191
2025 | 2 | 9 | 12 | W | 25.5754
2025 | 2 | 9 | 13 | W | 24.6444
2025 | 2 | 9 | 14 | W | 23.8765
2025 | 2 | 9 | 15 | W | 23.6528
2025 | 2 | 9 | 16 | W | 24.2498
2025 | 2 | 9 | 17 | W | 27.0574
2025 | 2 | 9 | 18 | W | 31.75
2025 | 2 | 9 | 19 | W | 30.6565
2025 | 2 | 9 | 20 | W | 29.0338
2025 | 2 | 9 | 21 | W | 26.9942
2025 | 2 | 9 | 22 | W | 25.1001
2025 | 2 | 9 | 23 | O | 23.9221
2025 | 2 | 10 | 0 | O | 27.5847
2025 | 2 | 10 | 1 | O | 26.7019
2025 | 2 | 10 | 2 | O | 26.4026
2025 | 2 | 10 | 3 | O | 26.436
2025 | 2 | 10 | 4 | O | 27.2049
2025 | 2 | 10 | 5 | O | 30.2772
2025 | 2 | 10 | 6 | O | 38.2263
2025 | 2 | 10 | 7 | P | 43.3301
2025 | 2 | 10 | 8 | P | 39.7277
2025 | 2 | 10 | 9 | P | 38.0356
2025 | 2 | 10 | 10 | P | 37.2134
2025 | 2 | 10 | 11 | P | 35.258
2025 | 2 | 10 | 12 | P | 33.4613
2025 | 2 | 10 | 13 | P | 32.2184
2025 | 2 | 10 | 14 | P | 30.8679
2025 | 2 | 10 | 15 | P | 30.3771
2025 | 2 | 10 | 16 | P | 31.1579
2025 | 2 | 10 | 17 | P | 35.1178
2025 | 2 | 10 | 18 | P | 41.6236
2025 | 2 | 10 | 19 | P | 39.9511
2025 | 2 | 10 | 20 | P | 37.5318
2025 | 2 | 10 | 21 | P | 34.274
2025 | 2 | 10 | 22 | P | 30.5581
2025 | 2 | 10 | 23 | O | 27.9268
2025 | 2 | 11 | 0 | O | 34.118
2025 | 2 | 11 | 1 | O | 33.0261
2025 | 2 | 11 | 2 | O | 32.6559
2025 | 2 | 11 | 3 | O | 32.6972
2025 | 2 | 11 | 4 | O | 33.6482
2025 | 2 | 11 | 5 | O | 37.4482
2025 | 2 | 11 | 6 | O | 47.2799
2025 | 2 | 11 | 7 | P | 45.7294
2025 | 2 | 11 | 8 | P | 41.9275
2025 | 2 | 11 | 9 | P | 40.1417
2025 | 2 | 11 | 10 | P | 39.274
2025 | 2 | 11 | 11 | P | 37.2103
2025 | 2 | 11 | 12 | P | 35.3141
2025 | 2 | 11 | 13 | P | 34.0024
2025 | 2 | 11 | 14 | P | 32.5771
2025 | 2 | 11 | 15 | P | 32.0591
2025 | 2 | 11 | 16 | P | 32.8832
2025 | 2 | 11 | 17 | P | 37.0623
2025 | 2 | 11 | 18 | P | 43.9284
2025 | 2 | 11 | 19 | P | 42.1633
2025 | 2 | 11 | 20 | P | 39.61
2025 | 2 | 11 | 21 | P | 36.1718
2025 | 2 | 11 | 22 | P | 32.2502
2025 | 2 | 11 | 23 | O | 34.5411
2025 | 2 | 12 | 0 | O | 33.2353
2025 | 2 | 12 | 1 | O | 32.1716
2025 | 2 | 12 | 2 | O | 31.8109
2025 | 2 | 12 | 3 | O | 31.8512
2025 | 2 | 12 | 4 | O | 32.7776
2025 | 2 | 12 | 5 | O | 36.4793
2025 | 2 | 12 | 6 | O | 46.0566
2025 | 2 | 12 | 7 | P | 42.2826
2025 | 2 | 12 | 8 | P | 38.7673
2025 | 2 | 12 | 9 | P | 37.1161
2025 | 2 | 12 | 10 | P | 36.3137
2025 | 2 | 12 | 11 | P | 34.4056
2025 | 2 | 12 | 12 | P | 32.6524
2025 | 2 | 12 | 13 | P | 31.4394
2025 | 2 | 12 | 14 | P | 30.1216
2025 | 2 | 12 | 15 | P | 29.6426
2025 | 2 | 12 | 16 | P | 30.4046
2025 | 2 | 12 | 17 | P | 34.2687
2025 | 2 | 12 | 18 | P | 40.6173
2025 | 2 | 12 | 19 | P | 38.9852
2025 | 2 | 12 | 20 | P | 36.6244
2025 | 2 | 12 | 21 | P | 33.4453
2025 | 2 | 12 | 22 | P | 29.8193
2025 | 2 | 12 | 23 | O | 33.6474
2025 | 2 | 13 | 0 | O | 27.976
2025 | 2 | 13 | 1 | O | 27.0807
2025 | 2 | 13 | 2 | O | 26.7771
2025 | 2 | 13 | 3 | O | 26.811
2025 | 2 | 13 | 4 | O | 27.5908
2025 | 2 | 13 | 5 | O | 30.7067
2025 | 2 | 13 | 6 | O | 38.7685
2025 | 2 | 13 | 7 | P | 35.1369
2025 | 2 | 13 | 8 | P | 32.2156
2025 | 2 | 13 | 9 | P | 30.8435
2025 | 2 | 13 | 10 | P | 30.1768
2025 | 2 | 13 | 11 | P | 28.5911
2025 | 2 | 13 | 12 | P | 27.1341
2025 | 2 | 13 | 13 | P | 26.1262
2025 | 2 | 13 | 14 | P | 25.0311
2025 | 2 | 13 | 15 | P | 24.6331
2025 | 2 | 13 | 16 | P | 25.2663
2025 | 2 | 13 | 17 | P | 28.4774
2025 | 2 | 13 | 18 | P | 33.753
2025 | 2 | 13 | 19 | P | 32.3968
2025 | 2 | 13 | 20 | P | 30.4349
2025 | 2 | 13 | 21 | P | 27.7931
2025 | 2 | 13 | 22 | P | 24.7799
2025 | 2 | 13 | 23 | O | 28.323
2025 | 2 | 14 | 0 | O | 25.7215
2025 | 2 | 14 | 1 | O | 24.8983
2025 | 2 | 14 | 2 | O | 24.6192
2025 | 2 | 14 | 3 | O | 24.6503
2025 | 2 | 14 | 4 | O | 25.3673
2025 | 2 | 14 | 5 | O | 28.2321
2025 | 2 | 14 | 6 | O | 35.6442
2025 | 2 | 14 | 7 | P | 32.5943
2025 | 2 | 14 | 8 | P | 29.8845
2025 | 2 | 14 | 9 | P | 28.6116
2025 | 2 | 14 | 10 | P | 27.9932
2025 | 2 | 14 | 11 | P | 26.5222
2025 | 2 | 14 | 12 | P | 25.1707
2025 | 2 | 14 | 13 | P | 24.2357
2025 | 2 | 14 | 14 | P | 23.2198
2025 | 2 | 14 | 15 | P | 22.8506
2025 | 2 | 14 | 16 | P | 23.438
2025 | 2 | 14 | 17 | P | 26.4167
2025 | 2 | 14 | 18 | P | 31.3106
2025 | 2 | 14 | 19 | P | 30.0525
2025 | 2 | 14 | 20 | P | 28.2326
2025 | 2 | 14 | 21 | P | 25.782
2025 | 2 | 14 | 22 | P | 22.9868
2025 | 2 | 14 | 23 | O | 26.0405
2025 | 2 | 15 | 0 | O | 26.2521
2025 | 2 | 15 | 1 | O | 25.4119
2025 | 2 | 15 | 2 | O | 25.1271
2025 | 2 | 15 | 3 | O | 25.1589
2025 | 2 | 15 | 4 | O | 25.8906
2025 | 2 | 15 | 5 | O | 28.8145
2025 | 2 | 15 | 6 | O | 36.3795
2025 | 2 | 15 | 7 | W | 29.134
2025 | 2 | 15 | 8 | W | 30.6641
2025 | 2 | 15 | 9 | W | 30.3978
2025 | 2 | 15 | 10 | W | 28.6889
2025 | 2 | 15 | 11 | W | 27.1861
2025 | 2 | 15 | 12 | W | 26.418
2025 | 2 | 15 | 13 | W | 25.4563
2025 | 2 | 15 | 14 | W | 24.6631
2025 | 2 | 15 | 15 | W | 24.432
2025 | 2 | 15 | 16 | W | 25.0487
2025 | 2 | 15 | 17 | W | 27.9488
2025 | 2 | 15 | 18 | W | 32.796
2025 | 2 | 15 | 19 | W | 31.6665
2025 | 2 | 15 | 20 | W | 29.9903
2025 | 2 | 15 | 21 | W | 27.8835
2025 | 2 | 15 | 22 | W | 25.927
2025 | 2 | 15 | 23 | O | 26.5777
2025 | 2 | 16 | 0 | O | 24.3135
2025 | 2 | 16 | 1 | O | 23.5353
2025 | 2 | 16 | 2 | O | 23.2715
2025 | 2 | 16 | 3 | O | 23.301
2025 | 2 | 16 | 4 | O | 23.9787
2025 | 2 | 16 | 5 | O | 26.6867
2025 | 2 | 16 | 6 | O | 33.693
2025 | 2 | 16 | 7 | W | 27.2197
2025 | 2 | 16 | 8 | W | 28.6492
2025 | 2 | 16 | 9 | W | 28.4004
2025 | 2 | 16 | 10 | W | 26.8039
2025 | 2 | 16 | 11 | W | 25.3998
2025 | 2 | 16 | 12 | W | 24.6821
2025 | 2 | 16 | 13 | W | 23.7836
2025 | 2 | 16 | 14 | W | 23.0426
2025 | 2 | 16 | 15 | W | 22.8267
2025 | 2 | 16 | 16 | W | 23.4028
2025 | 2 | 16 | 17 | W | 26.1123
2025 | 2 | 16 | 18 | W | 30.641
2025 | 2 | 16 | 19 | W | 29.5857
2025 | 2 | 16 | 20 | W | 28.0197
2025 | 2 | 16 | 21 | W | 26.0513
2025 | 2 | 16 | 22 | W | 24.2234
2025 | 2 | 16 | 23 | O | 24.615
2025 | 2 | 17 | 0 | O | 26.0583
2025 | 2 | 17 | 1 | O | 25.2243
2025 | 2 | 17 | 2 | O | 24.9415
2025 | 2 | 17 | 3 | O | 24.9731
2025 | 2 | 17 | 4 | O | 25.6994
2025 | 2 | 17 | 5 | O | 28.6018
2025 | 2 | 17 | 6 | O | 36.1109
2025 | 2 | 17 | 7 | P | 35.1228
2025 | 2 | 17 | 8 | P | 32.2028
2025 | 2 | 17 | 9 | P | 30.8312
2025 | 2 | 17 | 10 | P | 30.1647
2025 | 2 | 17 | 11 | P | 28.5796
2025 | 2 | 17 | 12 | P | 27.1233
2025 | 2 | 17 | 13 | P | 26.1158
2025 | 2 | 17 | 14 | P | 25.0211
2025 | 2 | 17 | 15 | P | 24.6232
2025 | 2 | 17 | 16 | P | 25.2562
2025 | 2 | 17 | 17 | P | 28.466
2025 | 2 | 17 | 18 | P | 33.7395
2025 | 2 | 17 | 19 | P | 32.3838
2025 | 2 | 17 | 20 | P | 30.4227
2025 | 2 | 17 | 21 | P | 27.782
2025 | 2 | 17 | 22 | P | 24.77
2025 | 2 | 17 | 23 | O | 26.3814
2025 | 2 | 18 | 0 | O | 23.343
2025 | 2 | 18 | 1 | O | 22.5959
2025 | 2 | 18 | 2 | O | 22.3426
2025 | 2 | 18 | 3 | O | 22.3709
2025 | 2 | 18 | 4 | O | 23.0215
2025 | 2 | 18 | 5 | O | 25.6215
2025 | 2 | 18 | 6 | O | 32.3482
2025 | 2 | 18 | 7 | P | 27.2027
2025 | 2 | 18 | 8 | P | 24.9411
2025 | 2 | 18 | 9 | P | 23.8788
2025 | 2 | 18 | 10 | P | 23.3626
2025 | 2 | 18 | 11 | P | 22.135
2025 | 2 | 18 | 12 | P | 21.007
2025 | 2 | 18 | 13 | P | 20.2267
2025 | 2 | 18 | 14 | P | 19.3789
2025 | 2 | 18 | 15 | P | 19.0707
2025 | 2 | 18 | 16 | P | 19.561
2025 | 2 | 18 | 17 | P | 22.0469
2025 | 2 | 18 | 18 | P | 26.1313
2025 | 2 | 18 | 19 | P | 25.0813
2025 | 2 | 18 | 20 | P | 23.5625
2025 | 2 | 18 | 21 | P | 21.5172
2025 | 2 | 18 | 22 | P | 19.1844
2025 | 2 | 18 | 23 | O | 23.6325
2025 | 2 | 19 | 0 | O | 19.7291
2025 | 2 | 19 | 1 | O | 19.0977
2025 | 2 | 19 | 2 | O | 18.8836
2025 | 2 | 19 | 3 | O | 18.9075
2025 | 2 | 19 | 4 | O | 19.4574
2025 | 2 | 19 | 5 | O | 21.6548
2025 | 2 | 19 | 6 | O | 27.3401
2025 | 2 | 19 | 7 | P | 23.8231
2025 | 2 | 19 | 8 | P | 21.8425
2025 | 2 | 19 | 9 | P | 20.9122
2025 | 2 | 19 | 10 | P | 20.4601
2025 | 2 | 19 | 11 | P | 19.385
2025 | 2 | 19 | 12 | P | 18.3972
2025 | 2 | 19 | 13 | P | 17.7138
2025 | 2 | 19 | 14 | P | 16.9713
2025 | 2 | 19 | 15 | P | 16.7015
2025 | 2 | 19 | 16 | P | 17.1308
2025 | 2 | 19 | 17 | P | 19.3079
2025 | 2 | 19 | 18 | P | 22.8849
2025 | 2 | 19 | 19 | P | 21.9653
2025 | 2 | 19 | 20 | P | 20.6351
2025 | 2 | 19 | 21 | P | 18.844
2025 | 2 | 19 | 22 | P | 16.801
2025 | 2 | 19 | 23 | O | 19.9738
2025 | 2 | 20 | 0 | O | 19.5713
2025 | 2 | 20 | 1 | O | 18.9449
2025 | 2 | 20 | 2 | O | 18.7326
2025 | 2 | 20 | 3 | O | 18.7563
2025 | 2 | 20 | 4 | O | 19.3018
2025 | 2 | 20 | 5 | O | 21.4816
2025 | 2 | 20 | 6 | O | 27.1215
2025 | 2 | 20 | 7 | P | 23.1819
2025 | 2 | 20 | 8 | P | 21.2546
2025 | 2 | 20 | 9 | P | 20.3493
2025 | 2 | 20 | 10 | P | 19.9094
2025 | 2 | 20 | 11 | P | 18.8632
2025 | 2 | 20 | 12 | P | 17.902
2025 | 2 | 20 | 13 | P | 17.237
2025 | 2 | 20 | 14 | P | 16.5145
2025 | 2 | 20 | 15 | P | 16.2519
2025 | 2 | 20 | 16 | P | 16.6697
2025 | 2 | 20 | 17 | P | 18.7882
2025 | 2 | 20 | 18 | P | 22.2689
2025 | 2 | 20 | 19 | P | 21.3741
2025 | 2 | 20 | 20 | P | 20.0797
2025 | 2 | 20 | 21 | P | 18.3368
2025 | 2 | 20 | 22 | P | 16.3488
2025 | 2 | 20 | 23 | O | 19.814
2025 | 2 | 21 | 0 | O | 18.493
2025 | 2 | 21 | 1 | O | 17.9011
2025 | 2 | 21 | 2 | O | 17.7004
2025 | 2 | 21 | 3 | O | 17.7229
2025 | 2 | 21 | 4 | O | 18.2383
2025 | 2 | 21 | 5 | O | 20.298
2025 | 2 | 21 | 6 | O | 25.6271
2025 | 2 | 21 | 7 | P | 25.2861
2025 | 2 | 21 | 8 | P | 23.1839
2025 | 2 | 21 | 9 | P | 22.1964
2025 | 2 | 21 | 10 | P | 21.7166
2025 | 2 | 21 | 11 | P | 20.5755
2025 | 2 | 21 | 12 | P | 19.527
2025 | 2 | 21 | 13 | P | 18.8017
2025 | 2 | 21 | 14 | P | 18.0135
2025 | 2 | 21 | 15 | P | 17.7271
2025 | 2 | 21 | 16 | P | 18.1828
2025 | 2 | 21 | 17 | P | 20.4937
2025 | 2 | 21 | 18 | P | 24.2903
2025 | 2 | 21 | 19 | P | 23.3142
2025 | 2 | 21 | 20 | P | 21.9024
2025 | 2 | 21 | 21 | P | 20.0012
2025 | 2 | 21 | 22 | P | 17.8328
2025 | 2 | 21 | 23 | O | 18.7223
2025 | 2 | 22 | 0 | O | 20.4916
2025 | 2 | 22 | 1 | O | 19.8358
2025 | 2 | 22 | 2 | O | 19.6135
2025 | 2 | 22 | 3 | O | 19.6383
2025 | 2 | 22 | 4 | O | 20.2094
2025 | 2 | 22 | 5 | O | 22.4918
2025 | 2 | 22 | 6 | O | 28.3968
2025 | 2 | 22 | 7 | W | 23.5163
2025 | 2 | 22 | 8 | W | 24.7513
2025 | 2 | 22 | 9 | W | 24.5363
2025 | 2 | 22 | 10 | W | 23.157
2025 | 2 | 22 | 11 | W | 21.944
2025 | 2 | 22 | 12 | W | 21.3239
2025 | 2 | 22 | 13 | W | 20.5477
2025 | 2 | 22 | 14 | W | 19.9075
2025 | 2 | 22 | 15 | W | 19.7209
2025 | 2 | 22 | 16 | W | 20.2187
2025 | 2 | 22 | 17 | W | 22.5596
2025 | 2 | 22 | 18 | W | 26.4721
2025 | 2 | 22 | 19 | W | 25.5604
2025 | 2 | 22 | 20 | W | 24.2074
2025 | 2 | 22 | 21 | W | 22.5069
2025 | 2 | 22 | 22 | W | 20.9277
2025 | 2 | 22 | 23 | O | 20.7458
2025 | 2 | 23 | 0 | O | 17.8688
2025 | 2 | 23 | 1 | O | 17.2969
2025 | 2 | 23 | 2 | O | 17.103
2025 | 2 | 23 | 3 | O | 17.1246
2025 | 2 | 23 | 4 | O | 17.6227
2025 | 2 | 23 | 5 | O | 19.6129
2025 | 2 | 23 | 6 | O | 24.7621
2025 | 2 | 23 | 7 | W | 24.5086
2025 | 2 | 23 | 8 | W | 25.7957
2025 | 2 | 23 | 9 | W | 25.5717
2025 | 2 | 23 | 10 | W | 24.1342
2025 | 2 | 23 | 11 | W | 22.87
2025 | 2 | 23 | 12 | W | 22.2238
2025 | 2 | 23 | 13 | W | 21.4147
2025 | 2 | 23 | 14 | W | 20.7475
2025 | 2 | 23 | 15 | W | 20.5531
2025 | 2 | 23 | 16 | W | 21.0719
2025 | 2 | 23 | 17 | W | 23.5116
2025 | 2 | 23 | 18 | W | 27.5892
2025 | 2 | 23 | 19 | W | 26.639
2025 | 2 | 23 | 20 | W | 25.2289
2025 | 2 | 23 | 21 | W | 23.4566
2025 | 2 | 23 | 22 | W | 21.8108
2025 | 2 | 23 | 23 | O | 18.0904
2025 | 2 | 24 | 0 | O | 23.8775
2025 | 2 | 24 | 1 | O | 23.1133
2025 | 2 | 24 | 2 | O | 22.8542
2025 | 2 | 24 | 3 | O | 22.8831
2025 | 2 | 24 | 4 | O | 23.5487
2025 | 2 | 24 | 5 | O | 26.2081
2025 | 2 | 24 | 6 | O | 33.0888
2025 | 2 | 24 | 7 | P | 31.7151
2025 | 2 | 24 | 8 | P | 29.0784
2025 | 2 | 24 | 9 | P | 27.8399
2025 | 2 | 24 | 10 | P | 27.2381
2025 | 2 | 24 | 11 | P | 25.8068
2025 | 2 | 24 | 12 | P | 24.4918
2025 | 2 | 24 | 13 | P | 23.582
2025 | 2 | 24 | 14 | P | 22.5935
2025 | 2 | 24 | 15 | P | 22.2342
2025 | 2 | 24 | 16 | P | 22.8058
2025 | 2 | 24 | 17 | P | 25.7042
2025 | 2 | 24 | 18 | P | 30.4661
2025 | 2 | 24 | 19 | P | 29.2419
2025 | 2 | 24 | 20 | P | 27.4711
2025 | 2 | 24 | 21 | P | 25.0865
2025 | 2 | 24 | 22 | P | 22.3668
2025 | 2 | 24 | 23 | O | 24.1736
2025 | 2 | 25 | 0 | O | 24.4628
2025 | 2 | 25 | 1 | O | 23.6799
2025 | 2 | 25 | 2 | O | 23.4144
2025 | 2 | 25 | 3 | O | 23.444
2025 | 2 | 25 | 4 | O | 24.1259
2025 | 2 | 25 | 5 | O | 26.8505
2025 | 2 | 25 | 6 | O | 33.8999
2025 | 2 | 25 | 7 | P | 32.3646
2025 | 2 | 25 | 8 | P | 29.6739
2025 | 2 | 25 | 9 | P | 28.41
2025 | 2 | 25 | 10 | P | 27.7958
2025 | 2 | 25 | 11 | P | 26.3353
2025 | 2 | 25 | 12 | P | 24.9933
2025 | 2 | 25 | 13 | P | 24.0649
2025 | 2 | 25 | 14 | P | 23.0561
2025 | 2 | 25 | 15 | P | 22.6895
2025 | 2 | 25 | 16 | P | 23.2728
2025 | 2 | 25 | 17 | P | 26.2305
2025 | 2 | 25 | 18 | P | 31.0899
2025 | 2 | 25 | 19 | P | 29.8407
2025 | 2 | 25 | 20 | P | 28.0336
2025 | 2 | 25 | 21 | P | 25.6003
2025 | 2 | 25 | 22 | P | 22.8248
2025 | 2 | 25 | 23 | O | 24.7661
2025 | 2 | 26 | 0 | O | 26.4633
2025 | 2 | 26 | 1 | O | 25.6164
2025 | 2 | 26 | 2 | O | 25.3292
2025 | 2 | 26 | 3 | O | 25.3613
2025 | 2 | 26 | 4 | O | 26.0989
2025 | 2 | 26 | 5 | O | 29.0463
2025 | 2 | 26 | 6 | O | 36.6722
2025 | 2 | 26 | 7 | P | 38.751
2025 | 2 | 26 | 8 | P | 35.5293
2025 | 2 | 26 | 9 | P | 34.0161
2025 | 2 | 26 | 10 | P | 33.2807
2025 | 2 | 26 | 11 | P | 31.5319
2025 | 2 | 26 | 12 | P | 29.9252
2025 | 2 | 26 | 13 | P | 28.8135
2025 | 2 | 26 | 14 | P | 27.6058
2025 | 2 | 26 | 15 | P | 27.1668
2025 | 2 | 26 | 16 | P | 27.8652
2025 | 2 | 26 | 17 | P | 31.4065
2025 | 2 | 26 | 18 | P | 37.2248
2025 | 2 | 26 | 19 | P | 35.7291
2025 | 2 | 26 | 20 | P | 33.5654
2025 | 2 | 26 | 21 | P | 30.6519
2025 | 2 | 26 | 22 | P | 27.3287
2025 | 2 | 26 | 23 | O | 26.7915
2025 | 2 | 27 | 0 | O | 30.2491
2025 | 2 | 27 | 1 | O | 29.281
2025 | 2 | 27 | 2 | O | 28.9527
2025 | 2 | 27 | 3 | O | 28.9894
2025 | 2 | 27 | 4 | O | 29.8325
2025 | 2 | 27 | 5 | O | 33.2016
2025 | 2 | 27 | 6 | O | 41.9184
2025 | 2 | 27 | 7 | P | 37.9989
2025 | 2 | 27 | 8 | P | 34.8397
2025 | 2 | 27 | 9 | P | 33.3558
2025 | 2 | 27 | 10 | P | 32.6348
2025 | 2 | 27 | 11 | P | 30.9199
2025 | 2 | 27 | 12 | P | 29.3443
2025 | 2 | 27 | 13 | P | 28.2543
2025 | 2 | 27 | 14 | P | 27.07
2025 | 2 | 27 | 15 | P | 26.6395
2025 | 2 | 27 | 16 | P | 27.3243
2025 | 2 | 27 | 17 | P | 30.797
2025 | 2 | 27 | 18 | P | 36.5023
2025 | 2 | 27 | 19 | P | 35.0356
2025 | 2 | 27 | 20 | P | 32.914
2025 | 2 | 27 | 21 | P | 30.057
2025 | 2 | 27 | 22 | P | 26.7983
2025 | 2 | 27 | 23 | O | 30.6242
2025 | 2 | 28 | 0 | O | 29.3988
2025 | 2 | 28 | 1 | O | 28.4579
2025 | 2 | 28 | 2 | O | 28.1389
2025 | 2 | 28 | 3 | O | 28.1745
2025 | 2 | 28 | 4 | O | 28.9939
2025 | 2 | 28 | 5 | O | 32.2683
2025 | 2 | 28 | 6 | O | 40.7402
2025 | 2 | 28 | 7 | P | 33.5725
2025 | 2 | 28 | 8 | P | 30.7814
2025 | 2 | 28 | 9 | P | 29.4703
2025 | 2 | 28 | 10 | P | 28.8333
2025 | 2 | 28 | 11 | P | 27.3182
2025 | 2 | 28 | 12 | P | 25.9261
2025 | 2 | 28 | 13 | P | 24.963
2025 | 2 | 28 | 14 | P | 23.9167
2025 | 2 | 28 | 15 | P | 23.5364
2025 | 2 | 28 | 16 | P | 24.1414
2025 | 2 | 28 | 17 | P | 27.2095
2025 | 2 | 28 | 18 | P | 32.2503
2025 | 2 | 28 | 19 | P | 30.9544
2025 | 2 | 28 | 20 | P | 29.0799
2025 | 2 | 28 | 21 | P | 26.5557
2025 | 2 | 28 | 22 | P | 23.6766
2025 | 2 | 28 | 23 | O | 29.7634
2025 | 3 | 1 | 0 | O | 25.4668
2025 | 3 | 1 | 1 | O | 24.8572
2025 | 3 | 1 | 2 | O | 24.3298
2025 | 3 | 1 | 3 | O | 24.4289
2025 | 3 | 1 | 4 | O | 25.4493
2025 | 3 | 1 | 5 | O | 28.5752
2025 | 3 | 1 | 6 | O | 37.0865
2025 | 3 | 1 | 7 | W | 31.9654
2025 | 3 | 1 | 8 | W | 33.631
2025 | 3 | 1 | 9 | W | 33.7761
2025 | 3 | 1 | 10 | W | 32.3968
2025 | 3 | 1 | 11 | W | 30.2575
2025 | 3 | 1 | 12 | W | 28.6041
2025 | 3 | 1 | 13 | W | 27.5445
2025 | 3 | 1 | 14 | W | 26.5839
2025 | 3 | 1 | 15 | W | 26.218
2025 | 3 | 1 | 16 | W | 26.4945
2025 | 3 | 1 | 17 | W | 27.495
2025 | 3 | 1 | 18 | W | 31.0235
2025 | 3 | 1 | 19 | W | 36.7809
2025 | 3 | 1 | 20 | W | 36.3629
2025 | 3 | 1 | 21 | W | 32.3084
2025 | 3 | 1 | 22 | W | 28.2486
2025 | 3 | 1 | 23 | O | 26.2832
2025 | 3 | 2 | 0 | O | 21.691
2025 | 3 | 2 | 1 | O | 21.1718
2025 | 3 | 2 | 2 | O | 20.7226
2025 | 3 | 2 | 3 | O | 20.807
2025 | 3 | 2 | 4 | O | 21.6761
2025 | 3 | 2 | 5 | O | 24.3385
2025 | 3 | 2 | 6 | O | 31.588
2025 | 3 | 2 | 7 | W | 34.9794
2025 | 3 | 2 | 8 | W | 36.8021
2025 | 3 | 2 | 9 | W | 36.9608
2025 | 3 | 2 | 10 | W | 35.4514
2025 | 3 | 2 | 11 | W | 33.1105
2025 | 3 | 2 | 12 | W | 31.3012
2025 | 3 | 2 | 13 | W | 30.1416
2025 | 3 | 2 | 14 | W | 29.0905
2025 | 3 | 2 | 15 | W | 28.6901
2025 | 3 | 2 | 16 | W | 28.9927
2025 | 3 | 2 | 17 | W | 30.0875
2025 | 3 | 2 | 18 | W | 33.9486
2025 | 3 | 2 | 19 | W | 40.249
2025 | 3 | 2 | 20 | W | 39.7916
2025 | 3 | 2 | 21 | W | 35.3547
2025 | 3 | 2 | 22 | W | 30.9121
2025 | 3 | 2 | 23 | O | 22.3864
2025 | 3 | 3 | 0 | O | 31.5946
2025 | 3 | 3 | 1 | O | 30.8383
2025 | 3 | 3 | 2 | O | 30.184
2025 | 3 | 3 | 3 | O | 30.3069
2025 | 3 | 3 | 4 | O | 31.5728
2025 | 3 | 3 | 5 | O | 35.4509
2025 | 3 | 3 | 6 | O | 46.0102
2025 | 3 | 3 | 7 | P | 52.1245
2025 | 3 | 3 | 8 | P | 43.4505
2025 | 3 | 3 | 9 | P | 41.6912
2025 | 3 | 3 | 10 | P | 41.0061
2025 | 3 | 3 | 11 | P | 38.8307
2025 | 3 | 3 | 12 | P | 36.5843
2025 | 3 | 3 | 13 | P | 35.1324
2025 | 3 | 3 | 14 | P | 33.2925
2025 | 3 | 3 | 15 | P | 32.2732
2025 | 3 | 3 | 16 | P | 32.0114
2025 | 3 | 3 | 17 | P | 32.9603
2025 | 3 | 3 | 18 | P | 37.0609
2025 | 3 | 3 | 19 | P | 43.1907
2025 | 3 | 3 | 20 | P | 42.0029
2025 | 3 | 3 | 21 | P | 36.9713
2025 | 3 | 3 | 22 | P | 33.0961
2025 | 3 | 3 | 23 | O | 32.6074
2025 | 3 | 4 | 0 | O | 34.6739
2025 | 3 | 4 | 1 | O | 33.8439
2025 | 3 | 4 | 2 | O | 33.1258
2025 | 3 | 4 | 3 | O | 33.2607
2025 | 3 | 4 | 4 | O | 34.65
2025 | 3 | 4 | 5 | O | 38.906
2025 | 3 | 4 | 6 | O | 50.4945
2025 | 3 | 4 | 7 | P | 48.7859
2025 | 3 | 4 | 8 | P | 40.6675
2025 | 3 | 4 | 9 | P | 39.0208
2025 | 3 | 4 | 10 | P | 38.3796
2025 | 3 | 4 | 11 | P | 36.3435
2025 | 3 | 4 | 12 | P | 34.2411
2025 | 3 | 4 | 13 | P | 32.8821
2025 | 3 | 4 | 14 | P | 31.1601
2025 | 3 | 4 | 15 | P | 30.2061
2025 | 3 | 4 | 16 | P | 29.9611
2025 | 3 | 4 | 17 | P | 30.8492
2025 | 3 | 4 | 18 | P | 34.6871
2025 | 3 | 4 | 19 | P | 40.4243
2025 | 3 | 4 | 20 | P | 39.3126
2025 | 3 | 4 | 21 | P | 34.6033
2025 | 3 | 4 | 22 | P | 30.9763
2025 | 3 | 4 | 23 | O | 35.7854
2025 | 3 | 5 | 0 | O | 31.1984
2025 | 3 | 5 | 1 | O | 30.4516
2025 | 3 | 5 | 2 | O | 29.8055
2025 | 3 | 5 | 3 | O | 29.9269
2025 | 3 | 5 | 4 | O | 31.1769
2025 | 3 | 5 | 5 | O | 35.0063
2025 | 3 | 5 | 6 | O | 45.4333
2025 | 3 | 5 | 7 | P | 45.0041
2025 | 3 | 5 | 8 | P | 37.5151
2025 | 3 | 5 | 9 | P | 35.9961
2025 | 3 | 5 | 10 | P | 35.4046
2025 | 3 | 5 | 11 | P | 33.5263
2025 | 3 | 5 | 12 | P | 31.5868
2025 | 3 | 5 | 13 | P | 30.3332
2025 | 3 | 5 | 14 | P | 28.7446
2025 | 3 | 5 | 15 | P | 27.8646
2025 | 3 | 5 | 16 | P | 27.6386
2025 | 3 | 5 | 17 | P | 28.4578
2025 | 3 | 5 | 18 | P | 31.9983
2025 | 3 | 5 | 19 | P | 37.2907
2025 | 3 | 5 | 20 | P | 36.2652
2025 | 3 | 5 | 21 | P | 31.921
2025 | 3 | 5 | 22 | P | 28.5751
2025 | 3 | 5 | 23 | O | 32.1985
2025 | 3 | 6 | 0 | O | 29.5086
2025 | 3 | 6 | 1 | O | 28.8022
2025 | 3 | 6 | 2 | O | 28.1912
2025 | 3 | 6 | 3 | O | 28.3059
2025 | 3 | 6 | 4 | O | 29.4883
2025 | 3 | 6 | 5 | O | 33.1103
2025 | 3 | 6 | 6 | O | 42.9725
2025 | 3 | 6 | 7 | P | 43.1742
2025 | 3 | 6 | 8 | P | 35.9896
2025 | 3 | 6 | 9 | P | 34.5324
2025 | 3 | 6 | 10 | P | 33.965
2025 | 3 | 6 | 11 | P | 32.1631
2025 | 3 | 6 | 12 | P | 30.3024
2025 | 3 | 6 | 13 | P | 29.0998
2025 | 3 | 6 | 14 | P | 27.5758
2025 | 3 | 6 | 15 | P | 26.7316
2025 | 3 | 6 | 16 | P | 26.5147
2025 | 3 | 6 | 17 | P | 27.3007
2025 | 3 | 6 | 18 | P | 30.6972
2025 | 3 | 6 | 19 | P | 35.7744
2025 | 3 | 6 | 20 | P | 34.7906
2025 | 3 | 6 | 21 | P | 30.623
2025 | 3 | 6 | 22 | P | 27.4132
2025 | 3 | 6 | 23 | O | 30.4545
2025 | 3 | 7 | 0 | O | 27.8464
2025 | 3 | 7 | 1 | O | 27.1798
2025 | 3 | 7 | 2 | O | 26.6032
2025 | 3 | 7 | 3 | O | 26.7114
2025 | 3 | 7 | 4 | O | 27.8272
2025 | 3 | 7 | 5 | O | 31.2452
2025 | 3 | 7 | 6 | O | 40.5518
2025 | 3 | 7 | 7 | P | 38.7202
2025 | 3 | 7 | 8 | P | 32.2768
2025 | 3 | 7 | 9 | P | 30.9699
2025 | 3 | 7 | 10 | P | 30.461
2025 | 3 | 7 | 11 | P | 28.845
2025 | 3 | 7 | 12 | P | 27.1763
2025 | 3 | 7 | 13 | P | 26.0978
2025 | 3 | 7 | 14 | P | 24.731
2025 | 3 | 7 | 15 | P | 23.9738
2025 | 3 | 7 | 16 | P | 23.7794
2025 | 3 | 7 | 17 | P | 24.4843
2025 | 3 | 7 | 18 | P | 27.5303
2025 | 3 | 7 | 19 | P | 32.0838
2025 | 3 | 7 | 20 | P | 31.2015
2025 | 3 | 7 | 21 | P | 27.4638
2025 | 3 | 7 | 22 | P | 24.5851
2025 | 3 | 7 | 23 | O | 28.739
2025 | 3 | 8 | 0 | O | 24.1668
2025 | 3 | 8 | 1 | O | 23.5883
2025 | 3 | 8 | 2 | O | 23.0879
2025 | 3 | 8 | 3 | O | 23.1819
2025 | 3 | 8 | 4 | O | 24.1502
2025 | 3 | 8 | 5 | O | 27.1165
2025 | 3 | 8 | 6 | O | 35.1934
2025 | 3 | 8 | 7 | W | 31.0799
2025 | 3 | 8 | 8 | W | 32.6993
2025 | 3 | 8 | 9 | W | 32.8403
2025 | 3 | 8 | 10 | W | 31.4993
2025 | 3 | 8 | 11 | W | 29.4193
2025 | 3 | 8 | 12 | W | 27.8117
2025 | 3 | 8 | 13 | W | 26.7814
2025 | 3 | 8 | 14 | W | 25.8474
2025 | 3 | 8 | 15 | W | 25.4917
2025 | 3 | 8 | 16 | W | 25.7605
2025 | 3 | 8 | 17 | W | 26.7333
2025 | 3 | 8 | 18 | W | 30.164
2025 | 3 | 8 | 19 | W | 35.762
2025 | 3 | 8 | 20 | W | 35.3556
2025 | 3 | 8 | 21 | W | 31.4133
2025 | 3 | 8 | 22 | W | 27.466
2025 | 3 | 8 | 23 | O | 24.9415
2025 | 3 | 9 | 0 | O | 22.0525
2025 | 3 | 9 | 1 | O | 21.5246
2025 | 3 | 9 | 2 | O | 21.0679
2025 | 3 | 9 | 3 | O | 21.1537
2025 | 3 | 9 | 4 | O | 22.0373
2025 | 3 | 9 | 5 | O | 24.7441
2025 | 3 | 9 | 6 | W | 27.9537
2025 | 3 | 9 | 7 | W | 30.9494
2025 | 3 | 9 | 8 | W | 32.5621
2025 | 3 | 9 | 9 | W | 32.7025
2025 | 3 | 9 | 10 | W | 31.3671
2025 | 3 | 9 | 11 | W | 29.2958
2025 | 3 | 9 | 12 | W | 27.695
2025 | 3 | 9 | 13 | W | 26.669
2025 | 3 | 9 | 14 | W | 25.739
2025 | 3 | 9 | 15 | W | 25.3847
2025 | 3 | 9 | 16 | W | 25.6524
2025 | 3 | 9 | 17 | W | 26.6211
2025 | 3 | 9 | 18 | W | 30.0374
2025 | 3 | 9 | 19 | W | 35.6119
2025 | 3 | 9 | 20 | W | 35.2072
2025 | 3 | 9 | 21 | W | 31.2815
2025 | 3 | 9 | 22 | O | 25.0405
2025 | 3 | 9 | 23 | O | 22.7594
2025 | 3 | 10 | 0 | O | 24.0877
2025 | 3 | 10 | 1 | O | 23.5111
2025 | 3 | 10 | 2 | O | 23.0123
2025 | 3 | 10 | 3 | O | 23.1059
2025 | 3 | 10 | 4 | O | 24.0711
2025 | 3 | 10 | 5 | O | 27.0277
2025 | 3 | 10 | 6 | P | 33.1606
2025 | 3 | 10 | 7 | P | 37.7366
2025 | 3 | 10 | 8 | P | 31.4569
2025 | 3 | 10 | 9 | P | 30.1832
2025 | 3 | 10 | 10 | P | 29.6872
2025 | 3 | 10 | 11 | P | 28.1123
2025 | 3 | 10 | 12 | P | 26.486
2025 | 3 | 10 | 13 | P | 25.4348
2025 | 3 | 10 | 14 | P | 24.1028
2025 | 3 | 10 | 15 | P | 23.3648
2025 | 3 | 10 | 16 | P | 23.1753
2025 | 3 | 10 | 17 | P | 23.8623
2025 | 3 | 10 | 18 | P | 26.831
2025 | 3 | 10 | 19 | P | 31.2688
2025 | 3 | 10 | 20 | P | 30.4089
2025 | 3 | 10 | 21 | P | 26.7662
2025 | 3 | 10 | 22 | O | 27.3515
2025 | 3 | 10 | 23 | O | 24.8599
2025 | 3 | 11 | 0 | O | 21.9746
2025 | 3 | 11 | 1 | O | 21.4486
2025 | 3 | 11 | 2 | O | 20.9935
2025 | 3 | 11 | 3 | O | 21.079
2025 | 3 | 11 | 4 | O | 21.9594
2025 | 3 | 11 | 5 | O | 24.6567
2025 | 3 | 11 | 6 | P | 32.0624
2025 | 3 | 11 | 7 | P | 36.4869
2025 | 3 | 11 | 8 | P | 30.4151
2025 | 3 | 11 | 9 | P | 29.1836
2025 | 3 | 11 | 10 | P | 28.7041
2025 | 3 | 11 | 11 | P | 27.1813
2025 | 3 | 11 | 12 | P | 25.6088
2025 | 3 | 11 | 13 | P | 24.5925
2025 | 3 | 11 | 14 | P | 23.3046
2025 | 3 | 11 | 15 | P | 22.5911
2025 | 3 | 11 | 16 | P | 22.4078
2025 | 3 | 11 | 17 | P | 23.072
2025 | 3 | 11 | 18 | P | 25.9424
2025 | 3 | 11 | 19 | P | 30.2333
2025 | 3 | 11 | 20 | P | 29.4018
2025 | 3 | 11 | 21 | P | 25.8798
2025 | 3 | 11 | 22 | O | 24.9521
2025 | 3 | 11 | 23 | O | 22.679
2025 | 3 | 12 | 0 | O | 21.8194
2025 | 3 | 12 | 1 | O | 21.2971
2025 | 3 | 12 | 2 | O | 20.8453
2025 | 3 | 12 | 3 | O | 20.9301
2025 | 3 | 12 | 4 | O | 21.8044
2025 | 3 | 12 | 5 | O | 24.4826
2025 | 3 | 12 | 6 | P | 35.637
2025 | 3 | 12 | 7 | P | 40.5547
2025 | 3 | 12 | 8 | P | 33.806
2025 | 3 | 12 | 9 | P | 32.4372
2025 | 3 | 12 | 10 | P | 31.9042
2025 | 3 | 12 | 11 | P | 30.2116
2025 | 3 | 12 | 12 | P | 28.4639
2025 | 3 | 12 | 13 | P | 27.3342
2025 | 3 | 12 | 14 | P | 25.9027
2025 | 3 | 12 | 15 | P | 25.1097
2025 | 3 | 12 | 16 | P | 24.906
2025 | 3 | 12 | 17 | P | 25.6443
2025 | 3 | 12 | 18 | P | 28.8347
2025 | 3 | 12 | 19 | P | 33.6039
2025 | 3 | 12 | 20 | P | 32.6798
2025 | 3 | 12 | 21 | P | 28.765
2025 | 3 | 12 | 22 | O | 24.7759
2025 | 3 | 12 | 23 | O | 22.5189
2025 | 3 | 13 | 0 | O | 29.0536
2025 | 3 | 13 | 1 | O | 28.3581
2025 | 3 | 13 | 2 | O | 27.7565
2025 | 3 | 13 | 3 | O | 27.8695
2025 | 3 | 13 | 4 | O | 29.0336
2025 | 3 | 13 | 5 | O | 32.5997
2025 | 3 | 13 | 6 | P | 38.5509
2025 | 3 | 13 | 7 | P | 43.8708
2025 | 3 | 13 | 8 | P | 36.5703
2025 | 3 | 13 | 9 | P | 35.0895
2025 | 3 | 13 | 10 | P | 34.513
2025 | 3 | 13 | 11 | P | 32.682
2025 | 3 | 13 | 12 | P | 30.7913
2025 | 3 | 13 | 13 | P | 29.5693
2025 | 3 | 13 | 14 | P | 28.0207
2025 | 3 | 13 | 15 | P | 27.1628
2025 | 3 | 13 | 16 | P | 26.9425
2025 | 3 | 13 | 17 | P | 27.7412
2025 | 3 | 13 | 18 | P | 31.1924
2025 | 3 | 13 | 19 | P | 36.3516
2025 | 3 | 13 | 20 | P | 35.3519
2025 | 3 | 13 | 21 | P | 31.1171
2025 | 3 | 13 | 22 | O | 32.9903
2025 | 3 | 13 | 23 | O | 29.985
2025 | 3 | 14 | 0 | O | 26.1594
2025 | 3 | 14 | 1 | O | 25.5332
2025 | 3 | 14 | 2 | O | 24.9915
2025 | 3 | 14 | 3 | O | 25.0932
2025 | 3 | 14 | 4 | O | 26.1414
2025 | 3 | 14 | 5 | O | 29.3523
2025 | 3 | 14 | 6 | P | 33.8258
2025 | 3 | 14 | 7 | P | 38.4935
2025 | 3 | 14 | 8 | P | 32.0879
2025 | 3 | 14 | 9 | P | 30.7886
2025 | 3 | 14 | 10 | P | 30.2827
2025 | 3 | 14 | 11 | P | 28.6762
2025 | 3 | 14 | 12 | P | 27.0173
2025 | 3 | 14 | 13 | P | 25.945
2025 | 3 | 14 | 14 | P | 24.5863
2025 | 3 | 14 | 15 | P | 23.8335
2025 | 3 | 14 | 16 | P | 23.6402
2025 | 3 | 14 | 17 | P | 24.3409
2025 | 3 | 14 | 18 | P | 27.3692
2025 | 3 | 14 | 19 | P | 31.896
2025 | 3 | 14 | 20 | P | 31.0189
2025 | 3 | 14 | 21 | P | 27.3031
2025 | 3 | 14 | 22 | O | 29.704
2025 | 3 | 14 | 23 | O | 26.998
2025 | 3 | 15 | 0 | O | 20.7342
2025 | 3 | 15 | 1 | O | 20.2378
2025 | 3 | 15 | 2 | O | 19.8085
2025 | 3 | 15 | 3 | O | 19.8891
2025 | 3 | 15 | 4 | O | 20.7199
2025 | 3 | 15 | 5 | O | 23.2649
2025 | 3 | 15 | 6 | W | 26.7156
2025 | 3 | 15 | 7 | W | 29.5787
2025 | 3 | 15 | 8 | W | 31.12
2025 | 3 | 15 | 9 | W | 31.2542
2025 | 3 | 15 | 10 | W | 29.9779
2025 | 3 | 15 | 11 | W | 27.9984
2025 | 3 | 15 | 12 | W | 26.4684
2025 | 3 | 15 | 13 | W | 25.4879
2025 | 3 | 15 | 14 | W | 24.599
2025 | 3 | 15 | 15 | W | 24.2604
2025 | 3 | 15 | 16 | W | 24.5163
2025 | 3 | 15 | 17 | W | 25.4421
2025 | 3 | 15 | 18 | W | 28.7071
2025 | 3 | 15 | 19 | W | 34.0347
2025 | 3 | 15 | 20 | W | 33.6479
2025 | 3 | 15 | 21 | W | 29.8961
2025 | 3 | 15 | 22 | O | 23.5436
2025 | 3 | 15 | 23 | O | 21.3988
2025 | 3 | 16 | 0 | O | 21.5531
2025 | 3 | 16 | 1 | O | 21.0372
2025 | 3 | 16 | 2 | O | 20.5909
2025 | 3 | 16 | 3 | O | 20.6747
2025 | 3 | 16 | 4 | O | 21.5383
2025 | 3 | 16 | 5 | O | 24.1838
2025 | 3 | 16 | 6 | W | 30.7124
2025 | 3 | 16 | 7 | W | 34.0038
2025 | 3 | 16 | 8 | W | 35.7756
2025 | 3 | 16 | 9 | W | 35.9299
2025 | 3 | 16 | 10 | W | 34.4627
2025 | 3 | 16 | 11 | W | 32.187
2025 | 3 | 16 | 12 | W | 30.4282
2025 | 3 | 16 | 13 | W | 29.301
2025 | 3 | 16 | 14 | W | 28.2791
2025 | 3 | 16 | 15 | W | 27.8899
2025 | 3 | 16 | 16 | W | 28.1841
2025 | 3 | 16 | 17 | W | 29.2483
2025 | 3 | 16 | 18 | W | 33.0018
2025 | 3 | 16 | 19 | W | 39.1264
2025 | 3 | 16 | 20 | W | 38.6818
2025 | 3 | 16 | 21 | W | 34.3686
2025 | 3 | 16 | 22 | O | 24.4735
2025 | 3 | 16 | 23 | O | 22.244
2025 | 3 | 17 | 0 | O | 27.9861
2025 | 3 | 17 | 1 | O | 27.3162
2025 | 3 | 17 | 2 | O | 26.7366
2025 | 3 | 17 | 3 | O | 26.8454
2025 | 3 | 17 | 4 | O | 27.9668
2025 | 3 | 17 | 5 | O | 31.4019
2025 | 3 | 17 | 6 | P | 38.8789
2025 | 3 | 17 | 7 | P | 44.244
2025 | 3 | 17 | 8 | P | 36.8814
2025 | 3 | 17 | 9 | P | 35.3881
2025 | 3 | 17 | 10 | P | 34.8066
2025 | 3 | 17 | 11 | P | 32.96
2025 | 3 | 17 | 12 | P | 31.0533
2025 | 3 | 17 | 13 | P | 29.8209
2025 | 3 | 17 | 14 | P | 28.2591
2025 | 3 | 17 | 15 | P | 27.3939
2025 | 3 | 17 | 16 | P | 27.1718
2025 | 3 | 17 | 17 | P | 27.9772
2025 | 3 | 17 | 18 | P | 31.4578
2025 | 3 | 17 | 19 | P | 36.6609
2025 | 3 | 17 | 20 | P | 35.6527
2025 | 3 | 17 | 21 | P | 31.3818
2025 | 3 | 17 | 22 | O | 31.7781
2025 | 3 | 17 | 23 | O | 28.8832
2025 | 3 | 18 | 0 | O | 26.2348
2025 | 3 | 18 | 1 | O | 25.6068
2025 | 3 | 18 | 2 | O | 25.0635
2025 | 3 | 18 | 3 | O | 25.1655
2025 | 3 | 18 | 4 | O | 26.2167
2025 | 3 | 18 | 5 | O | 29.4368
2025 | 3 | 18 | 6 | P | 35.3924
2025 | 3 | 18 | 7 | P | 40.2764
2025 | 3 | 18 | 8 | P | 33.5741
2025 | 3 | 18 | 9 | P | 32.2146
2025 | 3 | 18 | 10 | P | 31.6853
2025 | 3 | 18 | 11 | P | 30.0043
2025 | 3 | 18 | 12 | P | 28.2686
2025 | 3 | 18 | 13 | P | 27.1467
2025 | 3 | 18 | 14 | P | 25.725
2025 | 3 | 18 | 15 | P | 24.9374
2025 | 3 | 18 | 16 | P | 24.7351
2025 | 3 | 18 | 17 | P | 25.4683
2025 | 3 | 18 | 18 | P | 28.6368
2025 | 3 | 18 | 19 | P | 33.3733
2025 | 3 | 18 | 20 | P | 32.4555
2025 | 3 | 18 | 21 | P | 28.5676
2025 | 3 | 18 | 22 | O | 29.7895
2025 | 3 | 18 | 23 | O | 27.0758
2025 | 3 | 19 | 0 | O | 24.1268
2025 | 3 | 19 | 1 | O | 23.5492
2025 | 3 | 19 | 2 | O | 23.0496
2025 | 3 | 19 | 3 | O | 23.1434
2025 | 3 | 19 | 4 | O | 24.1101
2025 | 3 | 19 | 5 | O | 27.0715
2025 | 3 | 19 | 6 | P | 34.6023
2025 | 3 | 19 | 7 | P | 39.3772
2025 | 3 | 19 | 8 | P | 32.8245
2025 | 3 | 19 | 9 | P | 31.4954
2025 | 3 | 19 | 10 | P | 30.9779
2025 | 3 | 19 | 11 | P | 29.3344
2025 | 3 | 19 | 12 | P | 27.6375
2025 | 3 | 19 | 13 | P | 26.5406
2025 | 3 | 19 | 14 | P | 25.1507
2025 | 3 | 19 | 15 | P | 24.3806
2025 | 3 | 19 | 16 | P | 24.1829
2025 | 3 | 19 | 17 | P | 24.8997
2025 | 3 | 19 | 18 | P | 27.9975
2025 | 3 | 19 | 19 | P | 32.6282
2025 | 3 | 19 | 20 | P | 31.7309
2025 | 3 | 19 | 21 | P | 27.9298
2025 | 3 | 19 | 22 | O | 27.3959
2025 | 3 | 19 | 23 | O | 24.9002
2025 | 3 | 20 | 0 | O | 24.7816
2025 | 3 | 20 | 1 | O | 24.1884
2025 | 3 | 20 | 2 | O | 23.6752
2025 | 3 | 20 | 3 | O | 23.7716
2025 | 3 | 20 | 4 | O | 24.7645
2025 | 3 | 20 | 5 | O | 27.8063
2025 | 3 | 20 | 6 | P | 33.9183
2025 | 3 | 20 | 7 | P | 38.5989
2025 | 3 | 20 | 8 | P | 32.1757
2025 | 3 | 20 | 9 | P | 30.8729
2025 | 3 | 20 | 10 | P | 30.3656
2025 | 3 | 20 | 11 | P | 28.7546
2025 | 3 | 20 | 12 | P | 27.0912
2025 | 3 | 20 | 13 | P | 26.016
2025 | 3 | 20 | 14 | P | 24.6535
2025 | 3 | 20 | 15 | P | 23.8987
2025 | 3 | 20 | 16 | P | 23.7049
2025 | 3 | 20 | 17 | P | 24.4076
2025 | 3 | 20 | 18 | P | 27.4441
2025 | 3 | 20 | 19 | P | 31.9833
2025 | 3 | 20 | 20 | P | 31.1038
2025 | 3 | 20 | 21 | P | 27.3778
2025 | 3 | 20 | 22 | O | 28.1394
2025 | 3 | 20 | 23 | O | 25.576
2025 | 3 | 21 | 0 | O | 23.684
2025 | 3 | 21 | 1 | O | 23.1171
2025 | 3 | 21 | 2 | O | 22.6266
2025 | 3 | 21 | 3 | O | 22.7187
2025 | 3 | 21 | 4 | O | 23.6677
2025 | 3 | 21 | 5 | O | 26.5748
2025 | 3 | 21 | 6 | P | 31.5256
2025 | 3 | 21 | 7 | P | 35.8759
2025 | 3 | 21 | 8 | P | 29.9059
2025 | 3 | 21 | 9 | P | 28.695
2025 | 3 | 21 | 10 | P | 28.2234
2025 | 3 | 21 | 11 | P | 26.7261
2025 | 3 | 21 | 12 | P | 25.18
2025 | 3 | 21 | 13 | P | 24.1807
2025 | 3 | 21 | 14 | P | 22.9144
2025 | 3 | 21 | 15 | P | 22.2128
2025 | 3 | 21 | 16 | P | 22.0326
2025 | 3 | 21 | 17 | P | 22.6857
2025 | 3 | 21 | 18 | P | 25.508
2025 | 3 | 21 | 19 | P | 29.727
2025 | 3 | 21 | 20 | P | 28.9095
2025 | 3 | 21 | 21 | P | 25.4464
2025 | 3 | 21 | 22 | O | 26.8931
2025 | 3 | 21 | 23 | O | 24.4432
2025 | 3 | 22 | 0 | O | 19.5876
2025 | 3 | 22 | 1 | O | 19.1187
2025 | 3 | 22 | 2 | O | 18.7131
2025 | 3 | 22 | 3 | O | 18.7893
2025 | 3 | 22 | 4 | O | 19.5741
2025 | 3 | 22 | 5 | O | 21.9784
2025 | 3 | 22 | 6 | W | 26.2784
2025 | 3 | 22 | 7 | W | 29.0946
2025 | 3 | 22 | 8 | W | 30.6106
2025 | 3 | 22 | 9 | W | 30.7426
2025 | 3 | 22 | 10 | W | 29.4872
2025 | 3 | 22 | 11 | W | 27.5401
2025 | 3 | 22 | 12 | W | 26.0352
2025 | 3 | 22 | 13 | W | 25.0707
2025 | 3 | 22 | 14 | W | 24.1964
2025 | 3 | 22 | 15 | W | 23.8634
2025 | 3 | 22 | 16 | W | 24.1151
2025 | 3 | 22 | 17 | W | 25.0257
2025 | 3 | 22 | 18 | W | 28.2372
2025 | 3 | 22 | 19 | W | 33.4776
2025 | 3 | 22 | 20 | W | 33.0972
2025 | 3 | 22 | 21 | W | 29.4068
2025 | 3 | 22 | 22 | O | 22.2417
2025 | 3 | 22 | 23 | O | 20.2155
2025 | 3 | 23 | 0 | O | 21.2222
2025 | 3 | 23 | 1 | O | 20.7142
2025 | 3 | 23 | 2 | O | 20.2747
2025 | 3 | 23 | 3 | O | 20.3572
2025 | 3 | 23 | 4 | O | 21.2075
2025 | 3 | 23 | 5 | O | 23.8124
2025 | 3 | 23 | 6 | W | 27.9958
2025 | 3 | 23 | 7 | W | 30.9961
2025 | 3 | 23 | 8 | W | 32.6112
2025 | 3 | 23 | 9 | W | 32.7519
2025 | 3 | 23 | 10 | W | 31.4144
2025 | 3 | 23 | 11 | W | 29.34
2025 | 3 | 23 | 12 | W | 27.7367
2025 | 3 | 23 | 13 | W | 26.7092
2025 | 3 | 23 | 14 | W | 25.7778
2025 | 3 | 23 | 15 | W | 25.423
2025 | 3 | 23 | 16 | W | 25.6911
2025 | 3 | 23 | 17 | W | 26.6613
2025 | 3 | 23 | 18 | W | 30.0827
2025 | 3 | 23 | 19 | W | 35.6656
2025 | 3 | 23 | 20 | W | 35.2603
2025 | 3 | 23 | 21 | W | 31.3287
2025 | 3 | 23 | 22 | O | 24.0977
2025 | 3 | 23 | 23 | O | 21.9025
2025 | 3 | 24 | 0 | O | 26.9754
2025 | 3 | 24 | 1 | O | 26.3297
2025 | 3 | 24 | 2 | O | 25.7711
2025 | 3 | 24 | 3 | O | 25.876
2025 | 3 | 24 | 4 | O | 26.9568
2025 | 3 | 24 | 5 | O | 30.2679
2025 | 3 | 24 | 6 | P | 36.5281
2025 | 3 | 24 | 7 | P | 41.5688
2025 | 3 | 24 | 8 | P | 34.6514
2025 | 3 | 24 | 9 | P | 33.2483
2025 | 3 | 24 | 10 | P | 32.702
2025 | 3 | 24 | 11 | P | 30.9671
2025 | 3 | 24 | 12 | P | 29.1757
2025 | 3 | 24 | 13 | P | 28.0177
2025 | 3 | 24 | 14 | P | 26.5504
2025 | 3 | 24 | 15 | P | 25.7376
2025 | 3 | 24 | 16 | P | 25.5288
2025 | 3 | 24 | 17 | P | 26.2855
2025 | 3 | 24 | 18 | P | 29.5557
2025 | 3 | 24 | 19 | P | 34.4442
2025 | 3 | 24 | 20 | P | 33.497
2025 | 3 | 24 | 21 | P | 29.4843
2025 | 3 | 24 | 22 | O | 30.6305
2025 | 3 | 24 | 23 | O | 27.8401
2025 | 3 | 25 | 0 | O | 27.2106
2025 | 3 | 25 | 1 | O | 26.5593
2025 | 3 | 25 | 2 | O | 25.9958
2025 | 3 | 25 | 3 | O | 26.1016
2025 | 3 | 25 | 4 | O | 27.1919
2025 | 3 | 25 | 5 | O | 30.5318
2025 | 3 | 25 | 6 | P | 39.7468
2025 | 3 | 25 | 7 | P | 45.2316
2025 | 3 | 25 | 8 | P | 37.7047
2025 | 3 | 25 | 9 | P | 36.178
2025 | 3 | 25 | 10 | P | 35.5835
2025 | 3 | 25 | 11 | P | 33.6958
2025 | 3 | 25 | 12 | P | 31.7465
2025 | 3 | 25 | 13 | P | 30.4865
2025 | 3 | 25 | 14 | P | 28.8899
2025 | 3 | 25 | 15 | P | 28.0054
2025 | 3 | 25 | 16 | P | 27.7783
2025 | 3 | 25 | 17 | P | 28.6017
2025 | 3 | 25 | 18 | P | 32.16
2025 | 3 | 25 | 19 | P | 37.4792
2025 | 3 | 25 | 20 | P | 36.4485
2025 | 3 | 25 | 21 | P | 32.0823
2025 | 3 | 25 | 22 | O | 30.8976
2025 | 3 | 25 | 23 | O | 28.0829
2025 | 3 | 26 | 0 | O | 29.9756
2025 | 3 | 26 | 1 | O | 29.258
2025 | 3 | 26 | 2 | O | 28.6373
2025 | 3 | 26 | 3 | O | 28.7538
2025 | 3 | 26 | 4 | O | 29.9549
2025 | 3 | 26 | 5 | O | 33.6342
2025 | 3 | 26 | 6 | P | 38.2894
2025 | 3 | 26 | 7 | P | 43.5731
2025 | 3 | 26 | 8 | P | 36.3221
2025 | 3 | 26 | 9 | P | 34.8515
2025 | 3 | 26 | 10 | P | 34.2788
2025 | 3 | 26 | 11 | P | 32.4602
2025 | 3 | 26 | 12 | P | 30.5824
2025 | 3 | 26 | 13 | P | 29.3686
2025 | 3 | 26 | 14 | P | 27.8306
2025 | 3 | 26 | 15 | P | 26.9785
2025 | 3 | 26 | 16 | P | 26.7597
2025 | 3 | 26 | 17 | P | 27.5529
2025 | 3 | 26 | 18 | P | 30.9808
2025 | 3 | 26 | 19 | P | 36.105
2025 | 3 | 26 | 20 | P | 35.1121
2025 | 3 | 26 | 21 | P | 30.9059
2025 | 3 | 26 | 22 | O | 34.0372
2025 | 3 | 26 | 23 | O | 30.9365
2025 | 3 | 27 | 0 | O | 26.8302
2025 | 3 | 27 | 1 | O | 26.1879
2025 | 3 | 27 | 2 | O | 25.6323
2025 | 3 | 27 | 3 | O | 25.7366
2025 | 3 | 27 | 4 | O | 26.8117
2025 | 3 | 27 | 5 | O | 30.1049
2025 | 3 | 27 | 6 | P | 35.572
2025 | 3 | 27 | 7 | P | 40.4807
2025 | 3 | 27 | 8 | P | 33.7444
2025 | 3 | 27 | 9 | P | 32.378
2025 | 3 | 27 | 10 | P | 31.846
2025 | 3 | 27 | 11 | P | 30.1565
2025 | 3 | 27 | 12 | P | 28.412
2025 | 3 | 27 | 13 | P | 27.2844
2025 | 3 | 27 | 14 | P | 25.8555
2025 | 3 | 27 | 15 | P | 25.0639
2025 | 3 | 27 | 16 | P | 24.8606
2025 | 3 | 27 | 17 | P | 25.5975
2025 | 3 | 27 | 18 | P | 28.7821
2025 | 3 | 27 | 19 | P | 33.5426
2025 | 3 | 27 | 20 | P | 32.6202
2025 | 3 | 27 | 21 | P | 28.7125
2025 | 3 | 27 | 22 | O | 30.4656
2025 | 3 | 27 | 23 | O | 27.6902
2025 | 3 | 28 | 0 | O | 21.8854
2025 | 3 | 28 | 1 | O | 21.3615
2025 | 3 | 28 | 2 | O | 20.9083
2025 | 3 | 28 | 3 | O | 20.9934
2025 | 3 | 28 | 4 | O | 21.8703
2025 | 3 | 28 | 5 | O | 24.5566
2025 | 3 | 28 | 6 | P | 31.1014
2025 | 3 | 28 | 7 | P | 35.3932
2025 | 3 | 28 | 8 | P | 29.5035
2025 | 3 | 28 | 9 | P | 28.3089
2025 | 3 | 28 | 10 | P | 27.8437
2025 | 3 | 28 | 11 | P | 26.3666
2025 | 3 | 28 | 12 | P | 24.8413
2025 | 3 | 28 | 13 | P | 23.8554
2025 | 3 | 28 | 14 | P | 22.6061
2025 | 3 | 28 | 15 | P | 21.9139
2025 | 3 | 28 | 16 | P | 21.7362
2025 | 3 | 28 | 17 | P | 22.3805
2025 | 3 | 28 | 18 | P | 25.1649
2025 | 3 | 28 | 19 | P | 29.3271
2025 | 3 | 28 | 20 | P | 28.5206
2025 | 3 | 28 | 21 | P | 25.1041
2025 | 3 | 28 | 22 | O | 24.8508
2025 | 3 | 28 | 23 | O | 22.587
2025 | 3 | 29 | 0 | O | 20.3975
2025 | 3 | 29 | 1 | O | 19.9092
2025 | 3 | 29 | 2 | O | 19.4868
2025 | 3 | 29 | 3 | O | 19.5661
2025 | 3 | 29 | 4 | O | 20.3834
2025 | 3 | 29 | 5 | O | 22.8871
2025 | 3 | 29 | 6 | W | 29.1628
2025 | 3 | 29 | 7 | W | 32.2881
2025 | 3 | 29 | 8 | W | 33.9705
2025 | 3 | 29 | 9 | W | 34.117
2025 | 3 | 29 | 10 | W | 32.7238
2025 | 3 | 29 | 11 | W | 30.563
2025 | 3 | 29 | 12 | W | 28.8929
2025 | 3 | 29 | 13 | W | 27.8226
2025 | 3 | 29 | 14 | W | 26.8523
2025 | 3 | 29 | 15 | W | 26.4827
2025 | 3 | 29 | 16 | W | 26.762
2025 | 3 | 29 | 17 | W | 27.7726
2025 | 3 | 29 | 18 | W | 31.3366
2025 | 3 | 29 | 19 | W | 37.1522
2025 | 3 | 29 | 20 | W | 36.73
2025 | 3 | 29 | 21 | W | 32.6345
2025 | 3 | 29 | 22 | O | 23.1613
2025 | 3 | 29 | 23 | O | 21.0513
2025 | 3 | 30 | 0 | O | 23.2473
2025 | 3 | 30 | 1 | O | 22.6909
2025 | 3 | 30 | 2 | O | 22.2094
2025 | 3 | 30 | 3 | O | 22.2998
2025 | 3 | 30 | 4 | O | 23.2313
2025 | 3 | 30 | 5 | O | 26.0848
2025 | 3 | 30 | 6 | W | 27.5861
2025 | 3 | 30 | 7 | W | 30.5425
2025 | 3 | 30 | 8 | W | 32.134
2025 | 3 | 30 | 9 | W | 32.2726
2025 | 3 | 30 | 10 | W | 30.9547
2025 | 3 | 30 | 11 | W | 28.9107
2025 | 3 | 30 | 12 | W | 27.3308
2025 | 3 | 30 | 13 | W | 26.3184
2025 | 3 | 30 | 14 | W | 25.4006
2025 | 3 | 30 | 15 | W | 25.0509
2025 | 3 | 30 | 16 | W | 25.3152
2025 | 3 | 30 | 17 | W | 26.2711
2025 | 3 | 30 | 18 | W | 29.6425
2025 | 3 | 30 | 19 | W | 35.1437
2025 | 3 | 30 | 20 | W | 34.7443
2025 | 3 | 30 | 21 | W | 30.8702
2025 | 3 | 30 | 22 | O | 26.3973
2025 | 3 | 30 | 23 | O | 23.9926
2025 | 3 | 31 | 0 | O | 23.3989
2025 | 3 | 31 | 1 | O | 22.8388
2025 | 3 | 31 | 2 | O | 22.3543
2025 | 3 | 31 | 3 | O | 22.4453
2025 | 3 | 31 | 4 | O | 23.3828
2025 | 3 | 31 | 5 | O | 26.2549
2025 | 3 | 31 | 6 | P | 32.3812
2025 | 3 | 31 | 7 | P | 36.8496
2025 | 3 | 31 | 8 | P | 30.7176
2025 | 3 | 31 | 9 | P | 29.4738
2025 | 3 | 31 | 10 | P | 28.9895
2025 | 3 | 31 | 11 | P | 27.4515
2025 | 3 | 31 | 12 | P | 25.8635
2025 | 3 | 31 | 13 | P | 24.837
2025 | 3 | 31 | 14 | P | 23.5363
2025 | 3 | 31 | 15 | P | 22.8157
2025 | 3 | 31 | 16 | P | 22.6306
2025 | 3 | 31 | 17 | P | 23.3014
2025 | 3 | 31 | 18 | P | 26.2004
2025 | 3 | 31 | 19 | P | 30.5339
2025 | 3 | 31 | 20 | P | 29.6942
2025 | 3 | 31 | 21 | P | 26.1371
2025 | 3 | 31 | 22 | O | 26.5694
2025 | 3 | 31 | 23 | O | 24.149
2025 | 4 | 1 | 0 | O | 22.6705
2025 | 4 | 1 | 1 | O | 22.2524
2025 | 4 | 1 | 2 | O | 21.7335
2025 | 4 | 1 | 3 | O | 21.6054
2025 | 4 | 1 | 4 | O | 22.4341
2025 | 4 | 1 | 5 | O | 24.8238
2025 | 4 | 1 | 6 | P | 29.2652
2025 | 4 | 1 | 7 | P | 28.964
2025 | 4 | 1 | 8 | P | 27.5714
2025 | 4 | 1 | 9 | P | 27.8474
2025 | 4 | 1 | 10 | P | 28.6142
2025 | 4 | 1 | 11 | P | 28.266
2025 | 4 | 1 | 12 | P | 28.1092
2025 | 4 | 1 | 13 | P | 28.0133
2025 | 4 | 1 | 14 | P | 27.0935
2025 | 4 | 1 | 15 | P | 26.1595
2025 | 4 | 1 | 16 | P | 26.2991
2025 | 4 | 1 | 17 | P | 25.704
2025 | 4 | 1 | 18 | P | 24.6426
2025 | 4 | 1 | 19 | P | 26.4674
2025 | 4 | 1 | 20 | P | 31.622
2025 | 4 | 1 | 21 | P | 26.5392
2025 | 4 | 1 | 22 | O | 26.2592
2025 | 4 | 1 | 23 | O | 23.9733
2025 | 4 | 2 | 0 | O | 22.1847
2025 | 4 | 2 | 1 | O | 21.7756
2025 | 4 | 2 | 2 | O | 21.2678
2025 | 4 | 2 | 3 | O | 21.1424
2025 | 4 | 2 | 4 | O | 21.9533
2025 | 4 | 2 | 5 | O | 24.2919
2025 | 4 | 2 | 6 | P | 29.1335
2025 | 4 | 2 | 7 | P | 28.8336
2025 | 4 | 2 | 8 | P | 27.4473
2025 | 4 | 2 | 9 | P | 27.7221
2025 | 4 | 2 | 10 | P | 28.4854
2025 | 4 | 2 | 11 | P | 28.1388
2025 | 4 | 2 | 12 | P | 27.9827
2025 | 4 | 2 | 13 | P | 27.8872
2025 | 4 | 2 | 14 | P | 26.9716
2025 | 4 | 2 | 15 | P | 26.0418
2025 | 4 | 2 | 16 | P | 26.1808
2025 | 4 | 2 | 17 | P | 25.5883
2025 | 4 | 2 | 18 | P | 24.5317
2025 | 4 | 2 | 19 | P | 26.3483
2025 | 4 | 2 | 20 | P | 31.4797
2025 | 4 | 2 | 21 | P | 26.4198
2025 | 4 | 2 | 22 | O | 25.6965
2025 | 4 | 2 | 23 | O | 23.4596
2025 | 4 | 3 | 0 | O | 22.3443
2025 | 4 | 3 | 1 | O | 21.9322
2025 | 4 | 3 | 2 | O | 21.4207
2025 | 4 | 3 | 3 | O | 21.2945
2025 | 4 | 3 | 4 | O | 22.1112
2025 | 4 | 3 | 5 | O | 24.4666
2025 | 4 | 3 | 6 | P | 29.6817
2025 | 4 | 3 | 7 | P | 29.3762
2025 | 4 | 3 | 8 | P | 27.9637
2025 | 4 | 3 | 9 | P | 28.2437
2025 | 4 | 3 | 10 | P | 29.0213
2025 | 4 | 3 | 11 | P | 28.6682
2025 | 4 | 3 | 12 | P | 28.5092
2025 | 4 | 3 | 13 | P | 28.4119
2025 | 4 | 3 | 14 | P | 27.479
2025 | 4 | 3 | 15 | P | 26.5317
2025 | 4 | 3 | 16 | P | 26.6734
2025 | 4 | 3 | 17 | P | 26.0698
2025 | 4 | 3 | 18 | P | 24.9932
2025 | 4 | 3 | 19 | P | 26.844
2025 | 4 | 3 | 20 | P | 32.072
2025 | 4 | 3 | 21 | P | 26.9168
2025 | 4 | 3 | 22 | O | 25.8813
2025 | 4 | 3 | 23 | O | 23.6283
2025 | 4 | 4 | 0 | O | 22.3677
2025 | 4 | 4 | 1 | O | 21.9553
2025 | 4 | 4 | 2 | O | 21.4432
2025 | 4 | 4 | 3 | O | 21.3169
2025 | 4 | 4 | 4 | O | 22.1345
2025 | 4 | 4 | 5 | O | 24.4923
2025 | 4 | 4 | 6 | P | 29.1005
2025 | 4 | 4 | 7 | P | 28.8009
2025 | 4 | 4 | 8 | P | 27.4162
2025 | 4 | 4 | 9 | P | 27.6906
2025 | 4 | 4 | 10 | P | 28.4531
2025 | 4 | 4 | 11 | P | 28.1069
2025 | 4 | 4 | 12 | P | 27.9509
2025 | 4 | 4 | 13 | P | 27.8556
2025 | 4 | 4 | 14 | P | 26.941
2025 | 4 | 4 | 15 | P | 26.0122
2025 | 4 | 4 | 16 | P | 26.1511
2025 | 4 | 4 | 17 | P | 25.5593
2025 | 4 | 4 | 18 | P | 24.5039
2025 | 4 | 4 | 19 | P | 26.3184
2025 | 4 | 4 | 20 | P | 31.444
2025 | 4 | 4 | 21 | P | 26.3898
2025 | 4 | 4 | 22 | O | 25.9085
2025 | 4 | 4 | 23 | O | 23.6531
2025 | 4 | 5 | 0 | O | 22.6252
2025 | 4 | 5 | 1 | O | 22.2079
2025 | 4 | 5 | 2 | O | 21.69
2025 | 4 | 5 | 3 | O | 21.5622
2025 | 4 | 5 | 4 | O | 22.3892
2025 | 4 | 5 | 5 | O | 24.7742
2025 | 4 | 5 | 6 | W | 23.7097
2025 | 4 | 5 | 7 | W | 24.7936
2025 | 4 | 5 | 8 | W | 27.0867
2025 | 4 | 5 | 9 | W | 28.3299
2025 | 4 | 5 | 10 | W | 28.1825
2025 | 4 | 5 | 11 | W | 27.3953
2025 | 4 | 5 | 12 | W | 26.3891
2025 | 4 | 5 | 13 | W | 25.3869
2025 | 4 | 5 | 14 | W | 25.0656
2025 | 4 | 5 | 15 | W | 24.8861
2025 | 4 | 5 | 16 | W | 25.6877
2025 | 4 | 5 | 17 | W | 26.096
2025 | 4 | 5 | 18 | W | 26.0348
2025 | 4 | 5 | 19 | W | 29.3712
2025 | 4 | 5 | 20 | W | 35.3246
2025 | 4 | 5 | 21 | W | 29.5387
2025 | 4 | 5 | 22 | O | 26.2067
2025 | 4 | 5 | 23 | O | 23.9253
2025 | 4 | 6 | 0 | O | 22.4079
2025 | 4 | 6 | 1 | O | 21.9947
2025 | 4 | 6 | 2 | O | 21.4817
2025 | 4 | 6 | 3 | O | 21.3551
2025 | 4 | 6 | 4 | O | 22.1742
2025 | 4 | 6 | 5 | O | 24.5362
2025 | 4 | 6 | 6 | W | 22.5579
2025 | 4 | 6 | 7 | W | 23.5891
2025 | 4 | 6 | 8 | W | 25.7708
2025 | 4 | 6 | 9 | W | 26.9536
2025 | 4 | 6 | 10 | W | 26.8133
2025 | 4 | 6 | 11 | W | 26.0644
2025 | 4 | 6 | 12 | W | 25.1071
2025 | 4 | 6 | 13 | W | 24.1535
2025 | 4 | 6 | 14 | W | 23.8478
2025 | 4 | 6 | 15 | W | 23.6771
2025 | 4 | 6 | 16 | W | 24.4397
2025 | 4 | 6 | 17 | W | 24.8282
2025 | 4 | 6 | 18 | W | 24.77
2025 | 4 | 6 | 19 | W | 27.9443
2025 | 4 | 6 | 20 | W | 33.6085
2025 | 4 | 6 | 21 | W | 28.1037
2025 | 4 | 6 | 22 | O | 25.955
2025 | 4 | 6 | 23 | O | 23.6956
2025 | 4 | 7 | 0 | O | 22.4872
2025 | 4 | 7 | 1 | O | 22.0725
2025 | 4 | 7 | 2 | O | 21.5578
2025 | 4 | 7 | 3 | O | 21.4307
2025 | 4 | 7 | 4 | O | 22.2527
2025 | 4 | 7 | 5 | O | 24.6231
2025 | 4 | 7 | 6 | P | 30.2981
2025 | 4 | 7 | 7 | P | 29.9862
2025 | 4 | 7 | 8 | P | 28.5445
2025 | 4 | 7 | 9 | P | 28.8302
2025 | 4 | 7 | 10 | P | 29.624
2025 | 4 | 7 | 11 | P | 29.2636
2025 | 4 | 7 | 12 | P | 29.1012
2025 | 4 | 7 | 13 | P | 29.0019
2025 | 4 | 7 | 14 | P | 28.0497
2025 | 4 | 7 | 15 | P | 27.0827
2025 | 4 | 7 | 16 | P | 27.2273
2025 | 4 | 7 | 17 | P | 26.6112
2025 | 4 | 7 | 18 | P | 25.5123
2025 | 4 | 7 | 19 | P | 27.4015
2025 | 4 | 7 | 20 | P | 32.7381
2025 | 4 | 7 | 21 | P | 27.4758
2025 | 4 | 7 | 22 | O | 26.0469
2025 | 4 | 7 | 23 | O | 23.7795
2025 | 4 | 8 | 0 | O | 23.5106
2025 | 4 | 8 | 1 | O | 23.077
2025 | 4 | 8 | 2 | O | 22.5388
2025 | 4 | 8 | 3 | O | 22.406
2025 | 4 | 8 | 4 | O | 23.2654
2025 | 4 | 8 | 5 | O | 25.7436
2025 | 4 | 8 | 6 | P | 29.9272
2025 | 4 | 8 | 7 | P | 29.6192
2025 | 4 | 8 | 8 | P | 28.1951
2025 | 4 | 8 | 9 | P | 28.4773
2025 | 4 | 8 | 10 | P | 29.2614
2025 | 4 | 8 | 11 | P | 28.9054
2025 | 4 | 8 | 12 | P | 28.745
2025 | 4 | 8 | 13 | P | 28.6469
2025 | 4 | 8 | 14 | P | 27.7064
2025 | 4 | 8 | 15 | P | 26.7512
2025 | 4 | 8 | 16 | P | 26.894
2025 | 4 | 8 | 17 | P | 26.2855
2025 | 4 | 8 | 18 | P | 25.2
2025 | 4 | 8 | 19 | P | 27.0661
2025 | 4 | 8 | 20 | P | 32.3373
2025 | 4 | 8 | 21 | P | 27.1395
2025 | 4 | 8 | 22 | O | 27.2323
2025 | 4 | 8 | 23 | O | 24.8616
2025 | 4 | 9 | 0 | O | 23.3571
2025 | 4 | 9 | 1 | O | 22.9263
2025 | 4 | 9 | 2 | O | 22.3917
2025 | 4 | 9 | 3 | O | 22.2597
2025 | 4 | 9 | 4 | O | 23.1135
2025 | 4 | 9 | 5 | O | 25.5756
2025 | 4 | 9 | 6 | P | 29.4407
2025 | 4 | 9 | 7 | P | 29.1377
2025 | 4 | 9 | 8 | P | 27.7367
2025 | 4 | 9 | 9 | P | 28.0144
2025 | 4 | 9 | 10 | P | 28.7858
2025 | 4 | 9 | 11 | P | 28.4355
2025 | 4 | 9 | 12 | P | 28.2777
2025 | 4 | 9 | 13 | P | 28.1813
2025 | 4 | 9 | 14 | P | 27.256
2025 | 4 | 9 | 15 | P | 26.3164
2025 | 4 | 9 | 16 | P | 26.4569
2025 | 4 | 9 | 17 | P | 25.8582
2025 | 4 | 9 | 18 | P | 24.7904
2025 | 4 | 9 | 19 | P | 26.6261
2025 | 4 | 9 | 20 | P | 31.8117
2025 | 4 | 9 | 21 | P | 26.6984
2025 | 4 | 9 | 22 | O | 27.0545
2025 | 4 | 9 | 23 | O | 24.6993
2025 | 4 | 10 | 0 | O | 23.3563
2025 | 4 | 10 | 1 | O | 22.9256
2025 | 4 | 10 | 2 | O | 22.3909
2025 | 4 | 10 | 3 | O | 22.259
2025 | 4 | 10 | 4 | O | 23.1127
2025 | 4 | 10 | 5 | O | 25.5747
2025 | 4 | 10 | 6 | P | 29.2359
2025 | 4 | 10 | 7 | P | 28.935
2025 | 4 | 10 | 8 | P | 27.5438
2025 | 4 | 10 | 9 | P | 27.8195
2025 | 4 | 10 | 10 | P | 28.5855
2025 | 4 | 10 | 11 | P | 28.2377
2025 | 4 | 10 | 12 | P | 28.081
2025 | 4 | 10 | 13 | P | 27.9852
2025 | 4 | 10 | 14 | P | 27.0664
2025 | 4 | 10 | 15 | P | 26.1333
2025 | 4 | 10 | 16 | P | 26.2728
2025 | 4 | 10 | 17 | P | 25.6783
2025 | 4 | 10 | 18 | P | 24.6179
2025 | 4 | 10 | 19 | P | 26.4409
2025 | 4 | 10 | 20 | P | 31.5904
2025 | 4 | 10 | 21 | P | 26.5126
2025 | 4 | 10 | 22 | O | 27.0536
2025 | 4 | 10 | 23 | O | 24.6985
2025 | 4 | 11 | 0 | O | 22.0832
2025 | 4 | 11 | 1 | O | 21.676
2025 | 4 | 11 | 2 | O | 21.1704
2025 | 4 | 11 | 3 | O | 21.0457
2025 | 4 | 11 | 4 | O | 21.8529
2025 | 4 | 11 | 5 | O | 24.1807
2025 | 4 | 11 | 6 | P | 28.5587
2025 | 4 | 11 | 7 | P | 28.2647
2025 | 4 | 11 | 8 | P | 26.9058
2025 | 4 | 11 | 9 | P | 27.1751
2025 | 4 | 11 | 10 | P | 27.9233
2025 | 4 | 11 | 11 | P | 27.5836
2025 | 4 | 11 | 12 | P | 27.4305
2025 | 4 | 11 | 13 | P | 27.337
2025 | 4 | 11 | 14 | P | 26.4394
2025 | 4 | 11 | 15 | P | 25.5279
2025 | 4 | 11 | 16 | P | 25.6642
2025 | 4 | 11 | 17 | P | 25.0835
2025 | 4 | 11 | 18 | P | 24.0477
2025 | 4 | 11 | 19 | P | 25.8284
2025 | 4 | 11 | 20 | P | 30.8586
2025 | 4 | 11 | 21 | P | 25.8985
2025 | 4 | 11 | 22 | O | 25.5789
2025 | 4 | 11 | 23 | O | 23.3522
2025 | 4 | 12 | 0 | O | 21.1183
2025 | 4 | 12 | 1 | O | 20.7289
2025 | 4 | 12 | 2 | O | 20.2454
2025 | 4 | 12 | 3 | O | 20.1261
2025 | 4 | 12 | 4 | O | 20.898
2025 | 4 | 12 | 5 | O | 23.1242
2025 | 4 | 12 | 6 | W | 23.2044
2025 | 4 | 12 | 7 | W | 24.2652
2025 | 4 | 12 | 8 | W | 26.5094
2025 | 4 | 12 | 9 | W | 27.7262
2025 | 4 | 12 | 10 | W | 27.5819
2025 | 4 | 12 | 11 | W | 26.8115
2025 | 4 | 12 | 12 | W | 25.8267
2025 | 4 | 12 | 13 | W | 24.8458
2025 | 4 | 12 | 14 | W | 24.5314
2025 | 4 | 12 | 15 | W | 24.3557
2025 | 4 | 12 | 16 | W | 25.1402
2025 | 4 | 12 | 17 | W | 25.5398
2025 | 4 | 12 | 18 | W | 25.48
2025 | 4 | 12 | 19 | W | 28.7452
2025 | 4 | 12 | 20 | W | 34.5718
2025 | 4 | 12 | 21 | W | 28.9092
2025 | 4 | 12 | 22 | O | 24.4613
2025 | 4 | 12 | 23 | O | 22.3319
2025 | 4 | 13 | 0 | O | 20.9181
2025 | 4 | 13 | 1 | O | 20.5323
2025 | 4 | 13 | 2 | O | 20.0535
2025 | 4 | 13 | 3 | O | 19.9353
2025 | 4 | 13 | 4 | O | 20.6999
2025 | 4 | 13 | 5 | O | 22.9049
2025 | 4 | 13 | 6 | W | 24.4297
2025 | 4 | 13 | 7 | W | 25.5465
2025 | 4 | 13 | 8 | W | 27.9092
2025 | 4 | 13 | 9 | W | 29.1902
2025 | 4 | 13 | 10 | W | 29.0383
2025 | 4 | 13 | 11 | W | 28.2272
2025 | 4 | 13 | 12 | W | 27.1904
2025 | 4 | 13 | 13 | W | 26.1578
2025 | 4 | 13 | 14 | W | 25.8267
2025 | 4 | 13 | 15 | W | 25.6418
2025 | 4 | 13 | 16 | W | 26.4677
2025 | 4 | 13 | 17 | W | 26.8884
2025 | 4 | 13 | 18 | W | 26.8254
2025 | 4 | 13 | 19 | W | 30.2631
2025 | 4 | 13 | 20 | W | 36.3973
2025 | 4 | 13 | 21 | W | 30.4357
2025 | 4 | 13 | 22 | O | 24.2294
2025 | 4 | 13 | 23 | O | 22.1201
2025 | 4 | 14 | 0 | O | 22.2588
2025 | 4 | 14 | 1 | O | 21.8483
2025 | 4 | 14 | 2 | O | 21.3387
2025 | 4 | 14 | 3 | O | 21.213
2025 | 4 | 14 | 4 | O | 22.0266
2025 | 4 | 14 | 5 | O | 24.3729
2025 | 4 | 14 | 6 | P | 29.851
2025 | 4 | 14 | 7 | P | 29.5437
2025 | 4 | 14 | 8 | P | 28.1232
2025 | 4 | 14 | 9 | P | 28.4048
2025 | 4 | 14 | 10 | P | 29.1869
2025 | 4 | 14 | 11 | P | 28.8317
2025 | 4 | 14 | 12 | P | 28.6718
2025 | 4 | 14 | 13 | P | 28.574
2025 | 4 | 14 | 14 | P | 27.6358
2025 | 4 | 14 | 15 | P | 26.6831
2025 | 4 | 14 | 16 | P | 26.8255
2025 | 4 | 14 | 17 | P | 26.2185
2025 | 4 | 14 | 18 | P | 25.1358
2025 | 4 | 14 | 19 | P | 26.9972
2025 | 4 | 14 | 20 | P | 32.255
2025 | 4 | 14 | 21 | P | 27.0704
2025 | 4 | 14 | 22 | O | 25.7823
2025 | 4 | 14 | 23 | O | 23.5379
2025 | 4 | 15 | 0 | O | 23.6862
2025 | 4 | 15 | 1 | O | 23.2494
2025 | 4 | 15 | 2 | O | 22.7072
2025 | 4 | 15 | 3 | O | 22.5734
2025 | 4 | 15 | 4 | O | 23.4392
2025 | 4 | 15 | 5 | O | 25.936
2025 | 4 | 15 | 6 | P | 31.9456
2025 | 4 | 15 | 7 | P | 31.6168
2025 | 4 | 15 | 8 | P | 30.0966
2025 | 4 | 15 | 9 | P | 30.3979
2025 | 4 | 15 | 10 | P | 31.2349
2025 | 4 | 15 | 11 | P | 30.8548
2025 | 4 | 15 | 12 | P | 30.6836
2025 | 4 | 15 | 13 | P | 30.579
2025 | 4 | 15 | 14 | P | 29.5749
2025 | 4 | 15 | 15 | P | 28.5554
2025 | 4 | 15 | 16 | P | 28.7078
2025 | 4 | 15 | 17 | P | 28.0582
2025 | 4 | 15 | 18 | P | 26.8996
2025 | 4 | 15 | 19 | P | 28.8915
2025 | 4 | 15 | 20 | P | 34.5182
2025 | 4 | 15 | 21 | P | 28.9699
2025 | 4 | 15 | 22 | O | 27.4357
2025 | 4 | 15 | 23 | O | 25.0474
2025 | 4 | 16 | 0 | O | 26.3936
2025 | 4 | 16 | 1 | O | 25.9069
2025 | 4 | 16 | 2 | O | 25.3027
2025 | 4 | 16 | 3 | O | 25.1536
2025 | 4 | 16 | 4 | O | 26.1183
2025 | 4 | 16 | 5 | O | 28.9005
2025 | 4 | 16 | 6 | P | 31.052
2025 | 4 | 16 | 7 | P | 30.7324
2025 | 4 | 16 | 8 | P | 29.2547
2025 | 4 | 16 | 9 | P | 29.5476
2025 | 4 | 16 | 10 | P | 30.3612
2025 | 4 | 16 | 11 | P | 29.9917
2025 | 4 | 16 | 12 | P | 29.8253
2025 | 4 | 16 | 13 | P | 29.7236
2025 | 4 | 16 | 14 | P | 28.7477
2025 | 4 | 16 | 15 | P | 27.7566
2025 | 4 | 16 | 16 | P | 27.9048
2025 | 4 | 16 | 17 | P | 27.2734
2025 | 4 | 16 | 18 | P | 26.1471
2025 | 4 | 16 | 19 | P | 28.0834
2025 | 4 | 16 | 20 | P | 33.5527
2025 | 4 | 16 | 21 | P | 28.1595
2025 | 4 | 16 | 22 | O | 30.5717
2025 | 4 | 16 | 23 | O | 27.9103
2025 | 4 | 17 | 0 | O | 24.0572
2025 | 4 | 17 | 1 | O | 23.6136
2025 | 4 | 17 | 2 | O | 23.0629
2025 | 4 | 17 | 3 | O | 22.927
2025 | 4 | 17 | 4 | O | 23.8063
2025 | 4 | 17 | 5 | O | 26.3423
2025 | 4 | 17 | 6 | P | 29.6353
2025 | 4 | 17 | 7 | P | 29.3302
2025 | 4 | 17 | 8 | P | 27.92
2025 | 4 | 17 | 9 | P | 28.1995
2025 | 4 | 17 | 10 | P | 28.976
2025 | 4 | 17 | 11 | P | 28.6234
2025 | 4 | 17 | 12 | P | 28.4646
2025 | 4 | 17 | 13 | P | 28.3675
2025 | 4 | 17 | 14 | P | 27.4361
2025 | 4 | 17 | 15 | P | 26.4903
2025 | 4 | 17 | 16 | P | 26.6317
2025 | 4 | 17 | 17 | P | 26.0291
2025 | 4 | 17 | 18 | P | 24.9542
2025 | 4 | 17 | 19 | P | 26.8021
2025 | 4 | 17 | 20 | P | 32.0219
2025 | 4 | 17 | 21 | P | 26.8748
2025 | 4 | 17 | 22 | O | 27.8655
2025 | 4 | 17 | 23 | O | 25.4397
2025 | 4 | 18 | 0 | O | 21.8051
2025 | 4 | 18 | 1 | O | 21.403
2025 | 4 | 18 | 2 | O | 20.9039
2025 | 4 | 18 | 3 | O | 20.7807
2025 | 4 | 18 | 4 | O | 21.5777
2025 | 4 | 18 | 5 | O | 23.8762
2025 | 4 | 18 | 6 | P | 27.3828
2025 | 4 | 18 | 7 | P | 27.1009
2025 | 4 | 18 | 8 | P | 25.7979
2025 | 4 | 18 | 9 | P | 26.0561
2025 | 4 | 18 | 10 | P | 26.7736
2025 | 4 | 18 | 11 | P | 26.4478
2025 | 4 | 18 | 12 | P | 26.3011
2025 | 4 | 18 | 13 | P | 26.2113
2025 | 4 | 18 | 14 | P | 25.3507
2025 | 4 | 18 | 15 | P | 24.4768
2025 | 4 | 18 | 16 | P | 24.6075
2025 | 4 | 18 | 17 | P | 24.0506
2025 | 4 | 18 | 18 | P | 23.0575
2025 | 4 | 18 | 19 | P | 24.7649
2025 | 4 | 18 | 20 | P | 29.588
2025 | 4 | 18 | 21 | P | 24.8321
2025 | 4 | 18 | 22 | O | 25.2569
2025 | 4 | 18 | 23 | O | 23.0582
2025 | 4 | 19 | 0 | O | 20.6572
2025 | 4 | 19 | 1 | O | 20.2763
2025 | 4 | 19 | 2 | O | 19.8034
2025 | 4 | 19 | 3 | O | 19.6867
2025 | 4 | 19 | 4 | O | 20.4418
2025 | 4 | 19 | 5 | O | 22.6193
2025 | 4 | 19 | 6 | W | 21.5974
2025 | 4 | 19 | 7 | W | 22.5847
2025 | 4 | 19 | 8 | W | 24.6735
2025 | 4 | 19 | 9 | W | 25.806
2025 | 4 | 19 | 10 | W | 25.6717
2025 | 4 | 19 | 11 | W | 24.9547
2025 | 4 | 19 | 12 | W | 24.038
2025 | 4 | 19 | 13 | W | 23.1251
2025 | 4 | 19 | 14 | W | 22.8324
2025 | 4 | 19 | 15 | W | 22.6689
2025 | 4 | 19 | 16 | W | 23.3991
2025 | 4 | 19 | 17 | W | 23.7711
2025 | 4 | 19 | 18 | W | 23.7153
2025 | 4 | 19 | 19 | W | 26.7545
2025 | 4 | 19 | 20 | W | 32.1775
2025 | 4 | 19 | 21 | W | 26.9071
2025 | 4 | 19 | 22 | O | 23.9272
2025 | 4 | 19 | 23 | O | 21.8443
2025 | 4 | 20 | 0 | O | 20.2628
2025 | 4 | 20 | 1 | O | 19.8892
2025 | 4 | 20 | 2 | O | 19.4253
2025 | 4 | 20 | 3 | O | 19.3108
2025 | 4 | 20 | 4 | O | 20.0515
2025 | 4 | 20 | 5 | O | 22.1874
2025 | 4 | 20 | 6 | W | 20.8693
2025 | 4 | 20 | 7 | W | 21.8234
2025 | 4 | 20 | 8 | W | 23.8417
2025 | 4 | 20 | 9 | W | 24.936
2025 | 4 | 20 | 10 | W | 24.8063
2025 | 4 | 20 | 11 | W | 24.1134
2025 | 4 | 20 | 12 | W | 23.2277
2025 | 4 | 20 | 13 | W | 22.3456
2025 | 4 | 20 | 14 | W | 22.0627
2025 | 4 | 20 | 15 | W | 21.9048
2025 | 4 | 20 | 16 | W | 22.6103
2025 | 4 | 20 | 17 | W | 22.9697
2025 | 4 | 20 | 18 | W | 22.9159
2025 | 4 | 20 | 19 | W | 25.8526
2025 | 4 | 20 | 20 | W | 31.0927
2025 | 4 | 20 | 21 | W | 26.0001
2025 | 4 | 20 | 22 | O | 23.4704
2025 | 4 | 20 | 23 | O | 21.4272
2025 | 4 | 21 | 0 | O | 21.5002
2025 | 4 | 21 | 1 | O | 21.1038
2025 | 4 | 21 | 2 | O | 20.6116
2025 | 4 | 21 | 3 | O | 20.4901
2025 | 4 | 21 | 4 | O | 21.276
2025 | 4 | 21 | 5 | O | 23.5424
2025 | 4 | 21 | 6 | P | 30.207
2025 | 4 | 21 | 7 | P | 29.8961
2025 | 4 | 21 | 8 | P | 28.4587
2025 | 4 | 21 | 9 | P | 28.7435
2025 | 4 | 21 | 10 | P | 29.535
2025 | 4 | 21 | 11 | P | 29.1756
2025 | 4 | 21 | 12 | P | 29.0137
2025 | 4 | 21 | 13 | P | 28.9147
2025 | 4 | 21 | 14 | P | 27.9654
2025 | 4 | 21 | 15 | P | 27.0013
2025 | 4 | 21 | 16 | P | 27.1454
2025 | 4 | 21 | 17 | P | 26.5312
2025 | 4 | 21 | 18 | P | 25.4356
2025 | 4 | 21 | 19 | P | 27.3191
2025 | 4 | 21 | 20 | P | 32.6396
2025 | 4 | 21 | 21 | P | 27.3932
2025 | 4 | 21 | 22 | O | 24.9037
2025 | 4 | 21 | 23 | O | 22.7358
2025 | 4 | 22 | 0 | O | 22.2477
2025 | 4 | 22 | 1 | O | 21.8374
2025 | 4 | 22 | 2 | O | 21.3281
2025 | 4 | 22 | 3 | O | 21.2025
2025 | 4 | 22 | 4 | O | 22.0157
2025 | 4 | 22 | 5 | O | 24.3608
2025 | 4 | 22 | 6 | P | 30.502
2025 | 4 | 22 | 7 | P | 30.1881
2025 | 4 | 22 | 8 | P | 28.7366
2025 | 4 | 22 | 9 | P | 29.0243
2025 | 4 | 22 | 10 | P | 29.8234
2025 | 4 | 22 | 11 | P | 29.4605
2025 | 4 | 22 | 12 | P | 29.2971
2025 | 4 | 22 | 13 | P | 29.1972
2025 | 4 | 22 | 14 | P | 28.2385
2025 | 4 | 22 | 15 | P | 27.265
2025 | 4 | 22 | 16 | P | 27.4106
2025 | 4 | 22 | 17 | P | 26.7903
2025 | 4 | 22 | 18 | P | 25.684
2025 | 4 | 22 | 19 | P | 27.586
2025 | 4 | 22 | 20 | P | 32.9584
2025 | 4 | 22 | 21 | P | 27.6608
2025 | 4 | 22 | 22 | O | 25.7695
2025 | 4 | 22 | 23 | O | 23.5262
2025 | 4 | 23 | 0 | O | 22.2446
2025 | 4 | 23 | 1 | O | 21.8344
2025 | 4 | 23 | 2 | O | 21.3252
2025 | 4 | 23 | 3 | O | 21.1995
2025 | 4 | 23 | 4 | O | 22.0126
2025 | 4 | 23 | 5 | O | 24.3574
2025 | 4 | 23 | 6 | P | 28.9873
2025 | 4 | 23 | 7 | P | 28.6889
2025 | 4 | 23 | 8 | P | 27.3095
2025 | 4 | 23 | 9 | P | 27.5829
2025 | 4 | 23 | 10 | P | 28.3424
2025 | 4 | 23 | 11 | P | 27.9975
2025 | 4 | 23 | 12 | P | 27.8422
2025 | 4 | 23 | 13 | P | 27.7472
2025 | 4 | 23 | 14 | P | 26.8362
2025 | 4 | 23 | 15 | P | 25.9111
2025 | 4 | 23 | 16 | P | 26.0494
2025 | 4 | 23 | 17 | P | 25.4599
2025 | 4 | 23 | 18 | P | 24.4085
2025 | 4 | 23 | 19 | P | 26.216
2025 | 4 | 23 | 20 | P | 31.3217
2025 | 4 | 23 | 21 | P | 26.2871
2025 | 4 | 23 | 22 | O | 25.7659
2025 | 4 | 23 | 23 | O | 23.5229
2025 | 4 | 24 | 0 | O | 22.4777
2025 | 4 | 24 | 1 | O | 22.0632
2025 | 4 | 24 | 2 | O | 21.5486
2025 | 4 | 24 | 3 | O | 21.4216
2025 | 4 | 24 | 4 | O | 22.2432
2025 | 4 | 24 | 5 | O | 24.6127
2025 | 4 | 24 | 6 | P | 29.2728
2025 | 4 | 24 | 7 | P | 28.9715
2025 | 4 | 24 | 8 | P | 27.5785
2025 | 4 | 24 | 9 | P | 27.8546
2025 | 4 | 24 | 10 | P | 28.6216
2025 | 4 | 24 | 11 | P | 28.2733
2025 | 4 | 24 | 12 | P | 28.1164
2025 | 4 | 24 | 13 | P | 28.0205
2025 | 4 | 24 | 14 | P | 27.1005
2025 | 4 | 24 | 15 | P | 26.1663
2025 | 4 | 24 | 16 | P | 26.3059
2025 | 4 | 24 | 17 | P | 25.7107
2025 | 4 | 24 | 18 | P | 24.649
2025 | 4 | 24 | 19 | P | 26.4743
2025 | 4 | 24 | 20 | P | 31.6302
2025 | 4 | 24 | 21 | P | 26.5461
2025 | 4 | 24 | 22 | O | 26.0359
2025 | 4 | 24 | 23 | O | 23.7694
2025 | 4 | 25 | 0 | O | 22.0836
2025 | 4 | 25 | 1 | O | 21.6763
2025 | 4 | 25 | 2 | O | 21.1708
2025 | 4 | 25 | 3 | O | 21.0461
2025 | 4 | 25 | 4 | O | 21.8533
2025 | 4 | 25 | 5 | O | 24.1811
2025 | 4 | 25 | 6 | P | 28.7613
2025 | 4 | 25 | 7 | P | 28.4653
2025 | 4 | 25 | 8 | P | 27.0966
2025 | 4 | 25 | 9 | P | 27.3679
2025 | 4 | 25 | 10 | P | 28.1215
2025 | 4 | 25 | 11 | P | 27.7793
2025 | 4 | 25 | 12 | P | 27.6252
2025 | 4 | 25 | 13 | P | 27.5309
2025 | 4 | 25 | 14 | P | 26.627
2025 | 4 | 25 | 15 | P | 25.7091
2025 | 4 | 25 | 16 | P | 25.8463
2025 | 4 | 25 | 17 | P | 25.2614
2025 | 4 | 25 | 18 | P | 24.2183
2025 | 4 | 25 | 19 | P | 26.0117
2025 | 4 | 25 | 20 | P | 31.0775
2025 | 4 | 25 | 21 | P | 26.0822
2025 | 4 | 25 | 22 | O | 25.5794
2025 | 4 | 25 | 23 | O | 23.3526
2025 | 4 | 26 | 0 | O | 21.0246
2025 | 4 | 26 | 1 | O | 20.6369
2025 | 4 | 26 | 2 | O | 20.1556
2025 | 4 | 26 | 3 | O | 20.0368
2025 | 4 | 26 | 4 | O | 20.8053
2025 | 4 | 26 | 5 | O | 23.0215
2025 | 4 | 26 | 6 | W | 23.2474
2025 | 4 | 26 | 7 | W | 24.3102
2025 | 4 | 26 | 8 | W | 26.5585
2025 | 4 | 26 | 9 | W | 27.7775
2025 | 4 | 26 | 10 | W | 27.6329
2025 | 4 | 26 | 11 | W | 26.8612
2025 | 4 | 26 | 12 | W | 25.8745
2025 | 4 | 26 | 13 | W | 24.8918
2025 | 4 | 26 | 14 | W | 24.5768
2025 | 4 | 26 | 15 | W | 24.4008
2025 | 4 | 26 | 16 | W | 25.1868
2025 | 4 | 26 | 17 | W | 25.5871
2025 | 4 | 26 | 18 | W | 25.5271
2025 | 4 | 26 | 19 | W | 28.7985
2025 | 4 | 26 | 20 | W | 34.6358
2025 | 4 | 26 | 21 | W | 28.9628
2025 | 4 | 26 | 22 | O | 24.3527
2025 | 4 | 26 | 23 | O | 22.2328
2025 | 4 | 27 | 0 | O | 20.619
2025 | 4 | 27 | 1 | O | 20.2388
2025 | 4 | 27 | 2 | O | 19.7668
2025 | 4 | 27 | 3 | O | 19.6503
2025 | 4 | 27 | 4 | O | 20.404
2025 | 4 | 27 | 5 | O | 22.5775
2025 | 4 | 27 | 6 | W | 23.6704
2025 | 4 | 27 | 7 | W | 24.7525
2025 | 4 | 27 | 8 | W | 27.0418
2025 | 4 | 27 | 9 | W | 28.283
2025 | 4 | 27 | 10 | W | 28.1358
2025 | 4 | 27 | 11 | W | 27.3499
2025 | 4 | 27 | 12 | W | 26.3454
2025 | 4 | 27 | 13 | W | 25.3448
2025 | 4 | 27 | 14 | W | 25.024
2025 | 4 | 27 | 15 | W | 24.8448
2025 | 4 | 27 | 16 | W | 25.6451
2025 | 4 | 27 | 17 | W | 26.0527
2025 | 4 | 27 | 18 | W | 25.9917
2025 | 4 | 27 | 19 | W | 29.3225
2025 | 4 | 27 | 20 | W | 35.266
2025 | 4 | 27 | 21 | W | 29.4898
2025 | 4 | 27 | 22 | O | 23.883
2025 | 4 | 27 | 23 | O | 21.8039
2025 | 4 | 28 | 0 | O | 21.9142
2025 | 4 | 28 | 1 | O | 21.5101
2025 | 4 | 28 | 2 | O | 21.0084
2025 | 4 | 28 | 3 | O | 20.8846
2025 | 4 | 28 | 4 | O | 21.6856
2025 | 4 | 28 | 5 | O | 23.9956
2025 | 4 | 28 | 6 | P | 29.9796
2025 | 4 | 28 | 7 | P | 29.6711
2025 | 4 | 28 | 8 | P | 28.2445
2025 | 4 | 28 | 9 | P | 28.5272
2025 | 4 | 28 | 10 | P | 29.3127
2025 | 4 | 28 | 11 | P | 28.956
2025 | 4 | 28 | 12 | P | 28.7954
2025 | 4 | 28 | 13 | P | 28.6971
2025 | 4 | 28 | 14 | P | 27.7549
2025 | 4 | 28 | 15 | P | 26.7981
2025 | 4 | 28 | 16 | P | 26.9411
2025 | 4 | 28 | 17 | P | 26.3315
2025 | 4 | 28 | 18 | P | 25.2442
2025 | 4 | 28 | 19 | P | 27.1135
2025 | 4 | 28 | 20 | P | 32.394
2025 | 4 | 28 | 21 | P | 27.1871
2025 | 4 | 28 | 22 | O | 25.3832
2025 | 4 | 28 | 23 | O | 23.1735
2025 | 4 | 29 | 0 | O | 22.1586
2025 | 4 | 29 | 1 | O | 21.75
2025 | 4 | 29 | 2 | O | 21.2428
2025 | 4 | 29 | 3 | O | 21.1176
2025 | 4 | 29 | 4 | O | 21.9276
2025 | 4 | 29 | 5 | O | 24.2633
2025 | 4 | 29 | 6 | P | 30.7043
2025 | 4 | 29 | 7 | P | 30.3882
2025 | 4 | 29 | 8 | P | 28.9271
2025 | 4 | 29 | 9 | P | 29.2167
2025 | 4 | 29 | 10 | P | 30.0212
2025 | 4 | 29 | 11 | P | 29.6559
2025 | 4 | 29 | 12 | P | 29.4914
2025 | 4 | 29 | 13 | P | 29.3907
2025 | 4 | 29 | 14 | P | 28.4257
2025 | 4 | 29 | 15 | P | 27.4458
2025 | 4 | 29 | 16 | P | 27.5923
2025 | 4 | 29 | 17 | P | 26.968
2025 | 4 | 29 | 18 | P | 25.8543
2025 | 4 | 29 | 19 | P | 27.7689
2025 | 4 | 29 | 20 | P | 33.177
2025 | 4 | 29 | 21 | P | 27.8442
2025 | 4 | 29 | 22 | O | 25.6664
2025 | 4 | 29 | 23 | O | 23.432
2025 | 4 | 30 | 0 | O | 22.1357
2025 | 4 | 30 | 1 | O | 21.7275
2025 | 4 | 30 | 2 | O | 21.2208
2025 | 4 | 30 | 3 | O | 21.0957
2025 | 4 | 30 | 4 | O | 21.9048
2025 | 4 | 30 | 5 | O | 24.2382
2025 | 4 | 30 | 6 | P | 29.3399
2025 | 4 | 30 | 7 | P | 29.0379
2025 | 4 | 30 | 8 | P | 27.6417
2025 | 4 | 30 | 9 | P | 27.9184
2025 | 4 | 30 | 10 | P | 28.6872
2025 | 4 | 30 | 11 | P | 28.3381
2025 | 4 | 30 | 12 | P | 28.1809
2025 | 4 | 30 | 13 | P | 28.0847
2025 | 4 | 30 | 14 | P | 27.1626
2025 | 4 | 30 | 15 | P | 26.2262
2025 | 4 | 30 | 16 | P | 26.3662
2025 | 4 | 30 | 17 | P | 25.7696
2025 | 4 | 30 | 18 | P | 24.7055
2025 | 4 | 30 | 19 | P | 26.5349
2025 | 4 | 30 | 20 | P | 31.7027
2025 | 4 | 30 | 21 | P | 26.6069
2025 | 4 | 30 | 22 | O | 25.6398
2025 | 4 | 30 | 23 | O | 23.4078
2025 | 5 | 1 | 0 | O | 18.3532
2025 | 5 | 1 | 1 | O | 17.5818
2025 | 5 | 1 | 2 | O | 16.4622
2025 | 5 | 1 | 3 | O | 15.7719
2025 | 5 | 1 | 4 | O | 16.3394
2025 | 5 | 1 | 5 | O | 18.0707
2025 | 5 | 1 | 6 | P | 19.6911
2025 | 5 | 1 | 7 | P | 20.7575
2025 | 5 | 1 | 8 | P | 21.2621
2025 | 5 | 1 | 9 | P | 22.4085
2025 | 5 | 1 | 10 | P | 23.8017
2025 | 5 | 1 | 11 | P | 24.7607
2025 | 5 | 1 | 12 | P | 25.7148
2025 | 5 | 1 | 13 | P | 26.7975
2025 | 5 | 1 | 14 | P | 27.6243
2025 | 5 | 1 | 15 | P | 29.0513
2025 | 5 | 1 | 16 | P | 30.3734
2025 | 5 | 1 | 17 | P | 28.7921
2025 | 5 | 1 | 18 | P | 25.0687
2025 | 5 | 1 | 19 | P | 23.2325
2025 | 5 | 1 | 20 | P | 25.6455
2025 | 5 | 1 | 21 | P | 23.8124
2025 | 5 | 1 | 22 | O | 22.9938
2025 | 5 | 1 | 23 | O | 20.1369
2025 | 5 | 2 | 0 | O | 18.3761
2025 | 5 | 2 | 1 | O | 17.6037
2025 | 5 | 2 | 2 | O | 16.4828
2025 | 5 | 2 | 3 | O | 15.7916
2025 | 5 | 2 | 4 | O | 16.3598
2025 | 5 | 2 | 5 | O | 18.0933
2025 | 5 | 2 | 6 | P | 19.2153
2025 | 5 | 2 | 7 | P | 20.256
2025 | 5 | 2 | 8 | P | 20.7484
2025 | 5 | 2 | 9 | P | 21.8671
2025 | 5 | 2 | 10 | P | 23.2265
2025 | 5 | 2 | 11 | P | 24.1624
2025 | 5 | 2 | 12 | P | 25.0935
2025 | 5 | 2 | 13 | P | 26.15
2025 | 5 | 2 | 14 | P | 26.9568
2025 | 5 | 2 | 15 | P | 28.3494
2025 | 5 | 2 | 16 | P | 29.6395
2025 | 5 | 2 | 17 | P | 28.0964
2025 | 5 | 2 | 18 | P | 24.463
2025 | 5 | 2 | 19 | P | 22.6711
2025 | 5 | 2 | 20 | P | 25.0258
2025 | 5 | 2 | 21 | P | 23.237
2025 | 5 | 2 | 22 | O | 23.0225
2025 | 5 | 2 | 23 | O | 20.1621
2025 | 5 | 3 | 0 | O | 17.9368
2025 | 5 | 3 | 1 | O | 17.1829
2025 | 5 | 3 | 2 | O | 16.0887
2025 | 5 | 3 | 3 | O | 15.4141
2025 | 5 | 3 | 4 | O | 15.9687
2025 | 5 | 3 | 5 | O | 17.6608
2025 | 5 | 3 | 6 | W | 16.7491
2025 | 5 | 3 | 7 | W | 18.7947
2025 | 5 | 3 | 8 | W | 21.4383
2025 | 5 | 3 | 9 | W | 23.3287
2025 | 5 | 3 | 10 | W | 24.5443
2025 | 5 | 3 | 11 | W | 25.6031
2025 | 5 | 3 | 12 | W | 26.6157
2025 | 5 | 3 | 13 | W | 27.2244
2025 | 5 | 3 | 14 | W | 27.6285
2025 | 5 | 3 | 15 | W | 28.1071
2025 | 5 | 3 | 16 | W | 29.9321
2025 | 5 | 3 | 17 | W | 29.6975
2025 | 5 | 3 | 18 | W | 27.8025
2025 | 5 | 3 | 19 | W | 26.9261
2025 | 5 | 3 | 20 | W | 29.6203
2025 | 5 | 3 | 21 | W | 27.7294
2025 | 5 | 3 | 22 | O | 22.4722
2025 | 5 | 3 | 23 | O | 19.6801
2025 | 5 | 4 | 0 | O | 17.6602
2025 | 5 | 4 | 1 | O | 16.9179
2025 | 5 | 4 | 2 | O | 15.8406
2025 | 5 | 4 | 3 | O | 15.1763
2025 | 5 | 4 | 4 | O | 15.7224
2025 | 5 | 4 | 5 | O | 17.3884
2025 | 5 | 4 | 6 | W | 17.042
2025 | 5 | 4 | 7 | W | 19.1233
2025 | 5 | 4 | 8 | W | 21.8132
2025 | 5 | 4 | 9 | W | 23.7366
2025 | 5 | 4 | 10 | W | 24.9734
2025 | 5 | 4 | 11 | W | 26.0508
2025 | 5 | 4 | 12 | W | 27.0811
2025 | 5 | 4 | 13 | W | 27.7004
2025 | 5 | 4 | 14 | W | 28.1116
2025 | 5 | 4 | 15 | W | 28.5985
2025 | 5 | 4 | 16 | W | 30.4554
2025 | 5 | 4 | 17 | W | 30.2167
2025 | 5 | 4 | 18 | W | 28.2886
2025 | 5 | 4 | 19 | W | 27.3969
2025 | 5 | 4 | 20 | W | 30.1382
2025 | 5 | 4 | 21 | W | 28.2143
2025 | 5 | 4 | 22 | O | 22.1255
2025 | 5 | 4 | 23 | O | 19.3766
2025 | 5 | 5 | 0 | O | 18.3093
2025 | 5 | 5 | 1 | O | 17.5397
2025 | 5 | 5 | 2 | O | 16.4228
2025 | 5 | 5 | 3 | O | 15.7342
2025 | 5 | 5 | 4 | O | 16.3003
2025 | 5 | 5 | 5 | O | 18.0275
2025 | 5 | 5 | 6 | P | 21.0915
2025 | 5 | 5 | 7 | P | 22.2337
2025 | 5 | 5 | 8 | P | 22.7742
2025 | 5 | 5 | 9 | P | 24.0021
2025 | 5 | 5 | 10 | P | 25.4943
2025 | 5 | 5 | 11 | P | 26.5216
2025 | 5 | 5 | 12 | P | 27.5435
2025 | 5 | 5 | 13 | P | 28.7033
2025 | 5 | 5 | 14 | P | 29.5888
2025 | 5 | 5 | 15 | P | 31.1173
2025 | 5 | 5 | 16 | P | 32.5335
2025 | 5 | 5 | 17 | P | 30.8397
2025 | 5 | 5 | 18 | P | 26.8515
2025 | 5 | 5 | 19 | P | 24.8847
2025 | 5 | 5 | 20 | P | 27.4693
2025 | 5 | 5 | 21 | P | 25.5058
2025 | 5 | 5 | 22 | O | 22.9388
2025 | 5 | 5 | 23 | O | 20.0888
2025 | 5 | 6 | 0 | O | 18.5602
2025 | 5 | 6 | 1 | O | 17.78
2025 | 5 | 6 | 2 | O | 16.6478
2025 | 5 | 6 | 3 | O | 15.9498
2025 | 5 | 6 | 4 | O | 16.5237
2025 | 5 | 6 | 5 | O | 18.2745
2025 | 5 | 6 | 6 | P | 21.598
2025 | 5 | 6 | 7 | P | 22.7677
2025 | 5 | 6 | 8 | P | 23.3211
2025 | 5 | 6 | 9 | P | 24.5786
2025 | 5 | 6 | 10 | P | 26.1066
2025 | 5 | 6 | 11 | P | 27.1586
2025 | 5 | 6 | 12 | P | 28.205
2025 | 5 | 6 | 13 | P | 29.3926
2025 | 5 | 6 | 14 | P | 30.2994
2025 | 5 | 6 | 15 | P | 31.8646
2025 | 5 | 6 | 16 | P | 33.3148
2025 | 5 | 6 | 17 | P | 31.5803
2025 | 5 | 6 | 18 | P | 27.4964
2025 | 5 | 6 | 19 | P | 25.4823
2025 | 5 | 6 | 20 | P | 28.129
2025 | 5 | 6 | 21 | P | 26.1184
2025 | 5 | 6 | 22 | O | 23.2531
2025 | 5 | 6 | 23 | O | 20.364
2025 | 5 | 7 | 0 | O | 18.7447
2025 | 5 | 7 | 1 | O | 17.9568
2025 | 5 | 7 | 2 | O | 16.8134
2025 | 5 | 7 | 3 | O | 16.1083
2025 | 5 | 7 | 4 | O | 16.688
2025 | 5 | 7 | 5 | O | 18.4562
2025 | 5 | 7 | 6 | P | 22.1663
2025 | 5 | 7 | 7 | P | 23.3668
2025 | 5 | 7 | 8 | P | 23.9348
2025 | 5 | 7 | 9 | P | 25.2253
2025 | 5 | 7 | 10 | P | 26.7936
2025 | 5 | 7 | 11 | P | 27.8732
2025 | 5 | 7 | 12 | P | 28.9472
2025 | 5 | 7 | 13 | P | 30.166
2025 | 5 | 7 | 14 | P | 31.0967
2025 | 5 | 7 | 15 | P | 32.7031
2025 | 5 | 7 | 16 | P | 34.1914
2025 | 5 | 7 | 17 | P | 32.4113
2025 | 5 | 7 | 18 | P | 28.2199
2025 | 5 | 7 | 19 | P | 26.1528
2025 | 5 | 7 | 20 | P | 28.8691
2025 | 5 | 7 | 21 | P | 26.8056
2025 | 5 | 7 | 22 | O | 23.4843
2025 | 5 | 7 | 23 | O | 20.5665
2025 | 5 | 8 | 0 | O | 18.8983
2025 | 5 | 8 | 1 | O | 18.1039
2025 | 5 | 8 | 2 | O | 16.9511
2025 | 5 | 8 | 3 | O | 16.2403
2025 | 5 | 8 | 4 | O | 16.8247
2025 | 5 | 8 | 5 | O | 18.6074
2025 | 5 | 8 | 6 | P | 22.7115
2025 | 5 | 8 | 7 | P | 23.9415
2025 | 5 | 8 | 8 | P | 24.5235
2025 | 5 | 8 | 9 | P | 25.8457
2025 | 5 | 8 | 10 | P | 27.4526
2025 | 5 | 8 | 11 | P | 28.5588
2025 | 5 | 8 | 12 | P | 29.6592
2025 | 5 | 8 | 13 | P | 30.908
2025 | 5 | 8 | 14 | P | 31.8615
2025 | 5 | 8 | 15 | P | 33.5075
2025 | 5 | 8 | 16 | P | 35.0324
2025 | 5 | 8 | 17 | P | 33.2085
2025 | 5 | 8 | 18 | P | 28.914
2025 | 5 | 8 | 19 | P | 26.7961
2025 | 5 | 8 | 20 | P | 29.5792
2025 | 5 | 8 | 21 | P | 27.4649
2025 | 5 | 8 | 22 | O | 23.6767
2025 | 5 | 8 | 23 | O | 20.735
2025 | 5 | 9 | 0 | O | 18.9392
2025 | 5 | 9 | 1 | O | 18.1431
2025 | 5 | 9 | 2 | O | 16.9878
2025 | 5 | 9 | 3 | O | 16.2755
2025 | 5 | 9 | 4 | O | 16.8611
2025 | 5 | 9 | 5 | O | 18.6477
2025 | 5 | 9 | 6 | P | 21.2302
2025 | 5 | 9 | 7 | P | 22.38
2025 | 5 | 9 | 8 | P | 22.924
2025 | 5 | 9 | 9 | P | 24.16
2025 | 5 | 9 | 10 | P | 25.6621
2025 | 5 | 9 | 11 | P | 26.6961
2025 | 5 | 9 | 12 | P | 27.7248
2025 | 5 | 9 | 13 | P | 28.8921
2025 | 5 | 9 | 14 | P | 29.7835
2025 | 5 | 9 | 15 | P | 31.3221
2025 | 5 | 9 | 16 | P | 32.7475
2025 | 5 | 9 | 17 | P | 31.0426
2025 | 5 | 9 | 18 | P | 27.0282
2025 | 5 | 9 | 19 | P | 25.0484
2025 | 5 | 9 | 20 | P | 27.65
2025 | 5 | 9 | 21 | P | 25.6736
2025 | 5 | 9 | 22 | O | 23.7279
2025 | 5 | 9 | 23 | O | 20.7799
2025 | 5 | 10 | 0 | O | 18.1265
2025 | 5 | 10 | 1 | O | 17.3646
2025 | 5 | 10 | 2 | O | 16.2588
2025 | 5 | 10 | 3 | O | 15.5771
2025 | 5 | 10 | 4 | O | 16.1376
2025 | 5 | 10 | 5 | O | 17.8475
2025 | 5 | 10 | 6 | W | 17.5119
2025 | 5 | 10 | 7 | W | 19.6506
2025 | 5 | 10 | 8 | W | 22.4147
2025 | 5 | 10 | 9 | W | 24.3911
2025 | 5 | 10 | 10 | W | 25.6621
2025 | 5 | 10 | 11 | W | 26.7691
2025 | 5 | 10 | 12 | W | 27.8278
2025 | 5 | 10 | 13 | W | 28.4642
2025 | 5 | 10 | 14 | W | 28.8867
2025 | 5 | 10 | 15 | W | 29.3871
2025 | 5 | 10 | 16 | W | 31.2952
2025 | 5 | 10 | 17 | W | 31.05
2025 | 5 | 10 | 18 | W | 29.0687
2025 | 5 | 10 | 19 | W | 28.1523
2025 | 5 | 10 | 20 | W | 30.9693
2025 | 5 | 10 | 21 | W | 28.9923
2025 | 5 | 10 | 22 | O | 22.7098
2025 | 5 | 10 | 23 | O | 19.8882
2025 | 5 | 11 | 0 | O | 17.9015
2025 | 5 | 11 | 1 | O | 17.149
2025 | 5 | 11 | 2 | O | 16.057
2025 | 5 | 11 | 3 | O | 15.3837
2025 | 5 | 11 | 4 | O | 15.9372
2025 | 5 | 11 | 5 | O | 17.6259
2025 | 5 | 11 | 6 | W | 17.8116
2025 | 5 | 11 | 7 | W | 19.9869
2025 | 5 | 11 | 8 | W | 22.7982
2025 | 5 | 11 | 9 | W | 24.8085
2025 | 5 | 11 | 10 | W | 26.1012
2025 | 5 | 11 | 11 | W | 27.2272
2025 | 5 | 11 | 12 | W | 28.304
2025 | 5 | 11 | 13 | W | 28.9513
2025 | 5 | 11 | 14 | W | 29.381
2025 | 5 | 11 | 15 | W | 29.89
2025 | 5 | 11 | 16 | W | 31.8308
2025 | 5 | 11 | 17 | W | 31.5813
2025 | 5 | 11 | 18 | W | 29.5661
2025 | 5 | 11 | 19 | W | 28.6341
2025 | 5 | 11 | 20 | W | 31.4992
2025 | 5 | 11 | 21 | W | 29.4884
2025 | 5 | 11 | 22 | O | 22.4278
2025 | 5 | 11 | 23 | O | 19.6413
2025 | 5 | 12 | 0 | O | 18.9393
2025 | 5 | 12 | 1 | O | 18.1433
2025 | 5 | 12 | 2 | O | 16.9879
2025 | 5 | 12 | 3 | O | 16.2756
2025 | 5 | 12 | 4 | O | 16.8612
2025 | 5 | 12 | 5 | O | 18.6478
2025 | 5 | 12 | 6 | P | 24.0651
2025 | 5 | 12 | 7 | P | 25.3684
2025 | 5 | 12 | 8 | P | 25.985
2025 | 5 | 12 | 9 | P | 27.3861
2025 | 5 | 12 | 10 | P | 29.0887
2025 | 5 | 12 | 11 | P | 30.2608
2025 | 5 | 12 | 12 | P | 31.4268
2025 | 5 | 12 | 13 | P | 32.75
2025 | 5 | 12 | 14 | P | 33.7604
2025 | 5 | 12 | 15 | P | 35.5045
2025 | 5 | 12 | 16 | P | 37.1203
2025 | 5 | 12 | 17 | P | 35.1876
2025 | 5 | 12 | 18 | P | 30.6372
2025 | 5 | 12 | 19 | P | 28.3931
2025 | 5 | 12 | 20 | P | 31.3421
2025 | 5 | 12 | 21 | P | 29.1018
2025 | 5 | 12 | 22 | O | 23.7281
2025 | 5 | 12 | 23 | O | 20.78
2025 | 5 | 13 | 0 | O | 19.4276
2025 | 5 | 13 | 1 | O | 18.6111
2025 | 5 | 13 | 2 | O | 17.4259
2025 | 5 | 13 | 3 | O | 16.6952
2025 | 5 | 13 | 4 | O | 17.296
2025 | 5 | 13 | 5 | O | 19.1286
2025 | 5 | 13 | 6 | P | 24.1718
2025 | 5 | 13 | 7 | P | 25.4808
2025 | 5 | 13 | 8 | P | 26.1002
2025 | 5 | 13 | 9 | P | 27.5075
2025 | 5 | 13 | 10 | P | 29.2177
2025 | 5 | 13 | 11 | P | 30.395
2025 | 5 | 13 | 12 | P | 31.5661
2025 | 5 | 13 | 13 | P | 32.8952
2025 | 5 | 13 | 14 | P | 33.9101
2025 | 5 | 13 | 15 | P | 35.6619
2025 | 5 | 13 | 16 | P | 37.2848
2025 | 5 | 13 | 17 | P | 35.3436
2025 | 5 | 13 | 18 | P | 30.7731
2025 | 5 | 13 | 19 | P | 28.5189
2025 | 5 | 13 | 20 | P | 31.481
2025 | 5 | 13 | 21 | P | 29.2308
2025 | 5 | 13 | 22 | O | 24.3399
2025 | 5 | 13 | 23 | O | 21.3158
2025 | 5 | 14 | 0 | O | 18.9922
2025 | 5 | 14 | 1 | O | 18.1939
2025 | 5 | 14 | 2 | O | 17.0354
2025 | 5 | 14 | 3 | O | 16.321
2025 | 5 | 14 | 4 | O | 16.9083
2025 | 5 | 14 | 5 | O | 18.6999
2025 | 5 | 14 | 6 | P | 21.2404
2025 | 5 | 14 | 7 | P | 22.3906
2025 | 5 | 14 | 8 | P | 22.9349
2025 | 5 | 14 | 9 | P | 24.1716
2025 | 5 | 14 | 10 | P | 25.6743
2025 | 5 | 14 | 11 | P | 26.7088
2025 | 5 | 14 | 12 | P | 27.738
2025 | 5 | 14 | 13 | P | 28.9059
2025 | 5 | 14 | 14 | P | 29.7977
2025 | 5 | 14 | 15 | P | 31.337
2025 | 5 | 14 | 16 | P | 32.7631
2025 | 5 | 14 | 17 | P | 31.0574
2025 | 5 | 14 | 18 | P | 27.0411
2025 | 5 | 14 | 19 | P | 25.0603
2025 | 5 | 14 | 20 | P | 27.6632
2025 | 5 | 14 | 21 | P | 25.6859
2025 | 5 | 14 | 22 | O | 23.7944
2025 | 5 | 14 | 23 | O | 20.838
2025 | 5 | 15 | 0 | O | 18.3801
2025 | 5 | 15 | 1 | O | 17.6075
2025 | 5 | 15 | 2 | O | 16.4863
2025 | 5 | 15 | 3 | O | 15.795
2025 | 5 | 15 | 4 | O | 16.3633
2025 | 5 | 15 | 5 | O | 18.0972
2025 | 5 | 15 | 6 | P | 19.5864
2025 | 5 | 15 | 7 | P | 20.6471
2025 | 5 | 15 | 8 | P | 21.149
2025 | 5 | 15 | 9 | P | 22.2893
2025 | 5 | 15 | 10 | P | 23.6751
2025 | 5 | 15 | 11 | P | 24.629
2025 | 5 | 15 | 12 | P | 25.578
2025 | 5 | 15 | 13 | P | 26.655
2025 | 5 | 15 | 14 | P | 27.4773
2025 | 5 | 15 | 15 | P | 28.8968
2025 | 5 | 15 | 16 | P | 30.2119
2025 | 5 | 15 | 17 | P | 28.6389
2025 | 5 | 15 | 18 | P | 24.9354
2025 | 5 | 15 | 19 | P | 23.1089
2025 | 5 | 15 | 20 | P | 25.5091
2025 | 5 | 15 | 21 | P | 23.6857
2025 | 5 | 15 | 22 | O | 23.0275
2025 | 5 | 15 | 23 | O | 20.1664
2025 | 5 | 16 | 0 | O | 18.3045
2025 | 5 | 16 | 1 | O | 17.5351
2025 | 5 | 16 | 2 | O | 16.4185
2025 | 5 | 16 | 3 | O | 15.7301
2025 | 5 | 16 | 4 | O | 16.2961
2025 | 5 | 16 | 5 | O | 18.0228
2025 | 5 | 16 | 6 | P | 19.2093
2025 | 5 | 16 | 7 | P | 20.2496
2025 | 5 | 16 | 8 | P | 20.7418
2025 | 5 | 16 | 9 | P | 21.8602
2025 | 5 | 16 | 10 | P | 23.2192
2025 | 5 | 16 | 11 | P | 24.1548
2025 | 5 | 16 | 12 | P | 25.0856
2025 | 5 | 16 | 13 | P | 26.1418
2025 | 5 | 16 | 14 | P | 26.9483
2025 | 5 | 16 | 15 | P | 28.3404
2025 | 5 | 16 | 16 | P | 29.6302
2025 | 5 | 16 | 17 | P | 28.0875
2025 | 5 | 16 | 18 | P | 24.4553
2025 | 5 | 16 | 19 | P | 22.664
2025 | 5 | 16 | 20 | P | 25.0179
2025 | 5 | 16 | 21 | P | 23.2297
2025 | 5 | 16 | 22 | O | 22.9328
2025 | 5 | 16 | 23 | O | 20.0835
2025 | 5 | 17 | 0 | O | 18.0368
2025 | 5 | 17 | 1 | O | 17.2787
2025 | 5 | 17 | 2 | O | 16.1784
2025 | 5 | 17 | 3 | O | 15.5
2025 | 5 | 17 | 4 | O | 16.0577
2025 | 5 | 17 | 5 | O | 17.7592
2025 | 5 | 17 | 6 | W | 16.7655
2025 | 5 | 17 | 7 | W | 18.8131
2025 | 5 | 17 | 8 | W | 21.4593
2025 | 5 | 17 | 9 | W | 23.3515
2025 | 5 | 17 | 10 | W | 24.5683
2025 | 5 | 17 | 11 | W | 25.6282
2025 | 5 | 17 | 12 | W | 26.6418
2025 | 5 | 17 | 13 | W | 27.251
2025 | 5 | 17 | 14 | W | 27.6555
2025 | 5 | 17 | 15 | W | 28.1346
2025 | 5 | 17 | 16 | W | 29.9614
2025 | 5 | 17 | 17 | W | 29.7266
2025 | 5 | 17 | 18 | W | 27.8297
2025 | 5 | 17 | 19 | W | 26.9524
2025 | 5 | 17 | 20 | W | 29.6493
2025 | 5 | 17 | 21 | W | 27.7566
2025 | 5 | 17 | 22 | O | 22.5974
2025 | 5 | 17 | 23 | O | 19.7898
2025 | 5 | 18 | 0 | O | 17.7167
2025 | 5 | 18 | 1 | O | 16.972
2025 | 5 | 18 | 2 | O | 15.8913
2025 | 5 | 18 | 3 | O | 15.2249
2025 | 5 | 18 | 4 | O | 15.7727
2025 | 5 | 18 | 5 | O | 17.444
2025 | 5 | 18 | 6 | W | 16.5763
2025 | 5 | 18 | 7 | W | 18.6007
2025 | 5 | 18 | 8 | W | 21.2171
2025 | 5 | 18 | 9 | W | 23.0879
2025 | 5 | 18 | 10 | W | 24.291
2025 | 5 | 18 | 11 | W | 25.3389
2025 | 5 | 18 | 12 | W | 26.341
2025 | 5 | 18 | 13 | W | 26.9434
2025 | 5 | 18 | 14 | W | 27.3433
2025 | 5 | 18 | 15 | W | 27.817
2025 | 5 | 18 | 16 | W | 29.6232
2025 | 5 | 18 | 17 | W | 29.391
2025 | 5 | 18 | 18 | W | 27.5156
2025 | 5 | 18 | 19 | W | 26.6482
2025 | 5 | 18 | 20 | W | 29.3146
2025 | 5 | 18 | 21 | W | 27.4433
2025 | 5 | 18 | 22 | O | 22.1963
2025 | 5 | 18 | 23 | O | 19.4386
2025 | 5 | 19 | 0 | O | 18.238
2025 | 5 | 19 | 1 | O | 17.4715
2025 | 5 | 19 | 2 | O | 16.3589
2025 | 5 | 19 | 3 | O | 15.6729
2025 | 5 | 19 | 4 | O | 16.2369
2025 | 5 | 19 | 5 | O | 17.9573
2025 | 5 | 19 | 6 | P | 20.3286
2025 | 5 | 19 | 7 | P | 21.4295
2025 | 5 | 19 | 8 | P | 21.9505
2025 | 5 | 19 | 9 | P | 23.134
2025 | 5 | 19 | 10 | P | 24.5723
2025 | 5 | 19 | 11 | P | 25.5624
2025 | 5 | 19 | 12 | P | 26.5473
2025 | 5 | 19 | 13 | P | 27.6651
2025 | 5 | 19 | 14 | P | 28.5186
2025 | 5 | 19 | 15 | P | 29.9919
2025 | 5 | 19 | 16 | P | 31.3568
2025 | 5 | 19 | 17 | P | 29.7242
2025 | 5 | 19 | 18 | P | 25.8804
2025 | 5 | 19 | 19 | P | 23.9846
2025 | 5 | 19 | 20 | P | 26.4758
2025 | 5 | 19 | 21 | P | 24.5833
2025 | 5 | 19 | 22 | O | 22.8495
2025 | 5 | 19 | 23 | O | 20.0106
2025 | 5 | 20 | 0 | O | 18.5437
2025 | 5 | 20 | 1 | O | 17.7642
2025 | 5 | 20 | 2 | O | 16.633
2025 | 5 | 20 | 3 | O | 15.9356
2025 | 5 | 20 | 4 | O | 16.509
2025 | 5 | 20 | 5 | O | 18.2583
2025 | 5 | 20 | 6 | P | 21.6661
2025 | 5 | 20 | 7 | P | 22.8394
2025 | 5 | 20 | 8 | P | 23.3946
2025 | 5 | 20 | 9 | P | 24.656
2025 | 5 | 20 | 10 | P | 26.1889
2025 | 5 | 20 | 11 | P | 27.2441
2025 | 5 | 20 | 12 | P | 28.2939
2025 | 5 | 20 | 13 | P | 29.4852
2025 | 5 | 20 | 14 | P | 30.3949
2025 | 5 | 20 | 15 | P | 31.9651
2025 | 5 | 20 | 16 | P | 33.4198
2025 | 5 | 20 | 17 | P | 31.6798
2025 | 5 | 20 | 18 | P | 27.583
2025 | 5 | 20 | 19 | P | 25.5626
2025 | 5 | 20 | 20 | P | 28.2176
2025 | 5 | 20 | 21 | P | 26.2007
2025 | 5 | 20 | 22 | O | 23.2324
2025 | 5 | 20 | 23 | O | 20.3459
2025 | 5 | 21 | 0 | O | 18.9775
2025 | 5 | 21 | 1 | O | 18.1799
2025 | 5 | 21 | 2 | O | 17.0222
2025 | 5 | 21 | 3 | O | 16.3084
2025 | 5 | 21 | 4 | O | 16.8953
2025 | 5 | 21 | 5 | O | 18.6855
2025 | 5 | 21 | 6 | P | 22.6969
2025 | 5 | 21 | 7 | P | 23.926
2025 | 5 | 21 | 8 | P | 24.5076
2025 | 5 | 21 | 9 | P | 25.829
2025 | 5 | 21 | 10 | P | 27.4348
2025 | 5 | 21 | 11 | P | 28.5403
2025 | 5 | 21 | 12 | P | 29.64
2025 | 5 | 21 | 13 | P | 30.888
2025 | 5 | 21 | 14 | P | 31.841
2025 | 5 | 21 | 15 | P | 33.4858
2025 | 5 | 21 | 16 | P | 35.0098
2025 | 5 | 21 | 17 | P | 33.187
2025 | 5 | 21 | 18 | P | 28.8953
2025 | 5 | 21 | 19 | P | 26.7788
2025 | 5 | 21 | 20 | P | 29.5601
2025 | 5 | 21 | 21 | P | 27.4472
2025 | 5 | 21 | 22 | O | 23.776
2025 | 5 | 21 | 23 | O | 20.822
2025 | 5 | 22 | 0 | O | 19.0196
2025 | 5 | 22 | 1 | O | 18.2202
2025 | 5 | 22 | 2 | O | 17.06
2025 | 5 | 22 | 3 | O | 16.3446
2025 | 5 | 22 | 4 | O | 16.9327
2025 | 5 | 22 | 5 | O | 18.7269
2025 | 5 | 22 | 6 | P | 23.3172
2025 | 5 | 22 | 7 | P | 24.58
2025 | 5 | 22 | 8 | P | 25.1775
2025 | 5 | 22 | 9 | P | 26.535
2025 | 5 | 22 | 10 | P | 28.1847
2025 | 5 | 22 | 11 | P | 29.3204
2025 | 5 | 22 | 12 | P | 30.4501
2025 | 5 | 22 | 13 | P | 31.7322
2025 | 5 | 22 | 14 | P | 32.7112
2025 | 5 | 22 | 15 | P | 34.4011
2025 | 5 | 22 | 16 | P | 35.9666
2025 | 5 | 22 | 17 | P | 34.0941
2025 | 5 | 22 | 18 | P | 29.6851
2025 | 5 | 22 | 19 | P | 27.5107
2025 | 5 | 22 | 20 | P | 30.368
2025 | 5 | 22 | 21 | P | 28.1974
2025 | 5 | 22 | 22 | O | 23.8288
2025 | 5 | 22 | 23 | O | 20.8682
2025 | 5 | 23 | 0 | O | 18.8097
2025 | 5 | 23 | 1 | O | 18.0191
2025 | 5 | 23 | 2 | O | 16.8717
2025 | 5 | 23 | 3 | O | 16.1642
2025 | 5 | 23 | 4 | O | 16.7459
2025 | 5 | 23 | 5 | O | 18.5202
2025 | 5 | 23 | 6 | P | 21.4994
2025 | 5 | 23 | 7 | P | 22.6637
2025 | 5 | 23 | 8 | P | 23.2146
2025 | 5 | 23 | 9 | P | 24.4663
2025 | 5 | 23 | 10 | P | 25.9874
2025 | 5 | 23 | 11 | P | 27.0345
2025 | 5 | 23 | 12 | P | 28.0762
2025 | 5 | 23 | 13 | P | 29.2584
2025 | 5 | 23 | 14 | P | 30.161
2025 | 5 | 23 | 15 | P | 31.7191
2025 | 5 | 23 | 16 | P | 33.1626
2025 | 5 | 23 | 17 | P | 31.4361
2025 | 5 | 23 | 18 | P | 27.3708
2025 | 5 | 23 | 19 | P | 25.3659
2025 | 5 | 23 | 20 | P | 28.0005
2025 | 5 | 23 | 21 | P | 25.9991
2025 | 5 | 23 | 22 | O | 23.5658
2025 | 5 | 23 | 23 | O | 20.6379
2025 | 5 | 24 | 0 | O | 17.9949
2025 | 5 | 24 | 1 | O | 17.2385
2025 | 5 | 24 | 2 | O | 16.1408
2025 | 5 | 24 | 3 | O | 15.464
2025 | 5 | 24 | 4 | O | 16.0204
2025 | 5 | 24 | 5 | O | 17.7179
2025 | 5 | 24 | 6 | W | 17.6798
2025 | 5 | 24 | 7 | W | 19.839
2025 | 5 | 24 | 8 | W | 22.6295
2025 | 5 | 24 | 9 | W | 24.6249
2025 | 5 | 24 | 10 | W | 25.908
2025 | 5 | 24 | 11 | W | 27.0257
2025 | 5 | 24 | 12 | W | 28.0946
2025 | 5 | 24 | 13 | W | 28.737
2025 | 5 | 24 | 14 | W | 29.1636
2025 | 5 | 24 | 15 | W | 29.6688
2025 | 5 | 24 | 16 | W | 31.5952
2025 | 5 | 24 | 17 | W | 31.3475
2025 | 5 | 24 | 18 | W | 29.3473
2025 | 5 | 24 | 19 | W | 28.4221
2025 | 5 | 24 | 20 | W | 31.2661
2025 | 5 | 24 | 21 | W | 29.2702
2025 | 5 | 24 | 22 | O | 22.5449
2025 | 5 | 24 | 23 | O | 19.7438
2025 | 5 | 25 | 0 | O | 17.7233
2025 | 5 | 25 | 1 | O | 16.9784
2025 | 5 | 25 | 2 | O | 15.8972
2025 | 5 | 25 | 3 | O | 15.2306
2025 | 5 | 25 | 4 | O | 15.7786
2025 | 5 | 25 | 5 | O | 17.4505
2025 | 5 | 25 | 6 | W | 17.2196
2025 | 5 | 25 | 7 | W | 19.3226
2025 | 5 | 25 | 8 | W | 22.0405
2025 | 5 | 25 | 9 | W | 23.9839
2025 | 5 | 25 | 10 | W | 25.2337
2025 | 5 | 25 | 11 | W | 26.3223
2025 | 5 | 25 | 12 | W | 27.3633
2025 | 5 | 25 | 13 | W | 27.9891
2025 | 5 | 25 | 14 | W | 28.4045
2025 | 5 | 25 | 15 | W | 28.8965
2025 | 5 | 25 | 16 | W | 30.7728
2025 | 5 | 25 | 17 | W | 30.5316
2025 | 5 | 25 | 18 | W | 28.5834
2025 | 5 | 25 | 19 | W | 27.6824
2025 | 5 | 25 | 20 | W | 30.4523
2025 | 5 | 25 | 21 | W | 28.5083
2025 | 5 | 25 | 22 | O | 22.2047
2025 | 5 | 25 | 23 | O | 19.4458
2025 | 5 | 26 | 0 | O | 18.0508
2025 | 5 | 26 | 1 | O | 17.2921
2025 | 5 | 26 | 2 | O | 16.1909
2025 | 5 | 26 | 3 | O | 15.512
2025 | 5 | 26 | 4 | O | 16.0702
2025 | 5 | 26 | 5 | O | 17.773
2025 | 5 | 26 | 6 | W | 18.4956
2025 | 5 | 26 | 7 | W | 20.7544
2025 | 5 | 26 | 8 | W | 23.6737
2025 | 5 | 26 | 9 | W | 25.7612
2025 | 5 | 26 | 10 | W | 27.1035
2025 | 5 | 26 | 11 | W | 28.2728
2025 | 5 | 26 | 12 | W | 29.3909
2025 | 5 | 26 | 13 | W | 30.0631
2025 | 5 | 26 | 14 | W | 30.5093
2025 | 5 | 26 | 15 | W | 31.0378
2025 | 5 | 26 | 16 | W | 33.0531
2025 | 5 | 26 | 17 | W | 32.7941
2025 | 5 | 26 | 18 | W | 30.7015
2025 | 5 | 26 | 19 | W | 29.7337
2025 | 5 | 26 | 20 | W | 32.7088
2025 | 5 | 26 | 21 | W | 30.6208
2025 | 5 | 26 | 22 | O | 22.6149
2025 | 5 | 26 | 23 | O | 19.8051
2025 | 5 | 27 | 0 | O | 19.2498
2025 | 5 | 27 | 1 | O | 18.4407
2025 | 5 | 27 | 2 | O | 17.2664
2025 | 5 | 27 | 3 | O | 16.5424
2025 | 5 | 27 | 4 | O | 17.1376
2025 | 5 | 27 | 5 | O | 18.9535
2025 | 5 | 27 | 6 | P | 24.7037
2025 | 5 | 27 | 7 | P | 26.0415
2025 | 5 | 27 | 8 | P | 26.6746
2025 | 5 | 27 | 9 | P | 28.1128
2025 | 5 | 27 | 10 | P | 29.8606
2025 | 5 | 27 | 11 | P | 31.0638
2025 | 5 | 27 | 12 | P | 32.2608
2025 | 5 | 27 | 13 | P | 33.6191
2025 | 5 | 27 | 14 | P | 34.6563
2025 | 5 | 27 | 15 | P | 36.4466
2025 | 5 | 27 | 16 | P | 38.1053
2025 | 5 | 27 | 17 | P | 36.1214
2025 | 5 | 27 | 18 | P | 31.4503
2025 | 5 | 27 | 19 | P | 29.1465
2025 | 5 | 27 | 20 | P | 32.1738
2025 | 5 | 27 | 21 | P | 29.8741
2025 | 5 | 27 | 22 | O | 24.1171
2025 | 5 | 27 | 23 | O | 21.1207
2025 | 5 | 28 | 0 | O | 19.4458
2025 | 5 | 28 | 1 | O | 18.6285
2025 | 5 | 28 | 2 | O | 17.4422
2025 | 5 | 28 | 3 | O | 16.7108
2025 | 5 | 28 | 4 | O | 17.3121
2025 | 5 | 28 | 5 | O | 19.1465
2025 | 5 | 28 | 6 | P | 24.0535
2025 | 5 | 28 | 7 | P | 25.3561
2025 | 5 | 28 | 8 | P | 25.9725
2025 | 5 | 28 | 9 | P | 27.3729
2025 | 5 | 28 | 10 | P | 29.0746
2025 | 5 | 28 | 11 | P | 30.2462
2025 | 5 | 28 | 12 | P | 31.4116
2025 | 5 | 28 | 13 | P | 32.7342
2025 | 5 | 28 | 14 | P | 33.7441
2025 | 5 | 28 | 15 | P | 35.4873
2025 | 5 | 28 | 16 | P | 37.1023
2025 | 5 | 28 | 17 | P | 35.1706
2025 | 5 | 28 | 18 | P | 30.6224
2025 | 5 | 28 | 19 | P | 28.3794
2025 | 5 | 28 | 20 | P | 31.3269
2025 | 5 | 28 | 21 | P | 29.0877
2025 | 5 | 28 | 22 | O | 24.3627
2025 | 5 | 28 | 23 | O | 21.3358
2025 | 5 | 29 | 0 | O | 19.4534
2025 | 5 | 29 | 1 | O | 18.6358
2025 | 5 | 29 | 2 | O | 17.4491
2025 | 5 | 29 | 3 | O | 16.7174
2025 | 5 | 29 | 4 | O | 17.3189
2025 | 5 | 29 | 5 | O | 19.154
2025 | 5 | 29 | 6 | P | 23.6653
2025 | 5 | 29 | 7 | P | 24.947
2025 | 5 | 29 | 8 | P | 25.5534
2025 | 5 | 29 | 9 | P | 26.9312
2025 | 5 | 29 | 10 | P | 28.6055
2025 | 5 | 29 | 11 | P | 29.7581
2025 | 5 | 29 | 12 | P | 30.9048
2025 | 5 | 29 | 13 | P | 32.206
2025 | 5 | 29 | 14 | P | 33.1996
2025 | 5 | 29 | 15 | P | 34.9147
2025 | 5 | 29 | 16 | P | 36.5037
2025 | 5 | 29 | 17 | P | 34.6031
2025 | 5 | 29 | 18 | P | 30.1283
2025 | 5 | 29 | 19 | P | 27.9214
2025 | 5 | 29 | 20 | P | 30.8214
2025 | 5 | 29 | 21 | P | 28.6184
2025 | 5 | 29 | 22 | O | 24.3722
2025 | 5 | 29 | 23 | O | 21.3441
2025 | 5 | 30 | 0 | O | 19.4679
2025 | 5 | 30 | 1 | O | 18.6497
2025 | 5 | 30 | 2 | O | 17.4621
2025 | 5 | 30 | 3 | O | 16.7299
2025 | 5 | 30 | 4 | O | 17.3318
2025 | 5 | 30 | 5 | O | 19.1683
2025 | 5 | 30 | 6 | P | 23.8911
2025 | 5 | 30 | 7 | P | 25.1849
2025 | 5 | 30 | 8 | P | 25.7971
2025 | 5 | 30 | 9 | P | 27.1881
2025 | 5 | 30 | 10 | P | 28.8784
2025 | 5 | 30 | 11 | P | 30.042
2025 | 5 | 30 | 12 | P | 31.1996
2025 | 5 | 30 | 13 | P | 32.5132
2025 | 5 | 30 | 14 | P | 33.5163
2025 | 5 | 30 | 15 | P | 35.2477
2025 | 5 | 30 | 16 | P | 36.8518
2025 | 5 | 30 | 17 | P | 34.9332
2025 | 5 | 30 | 18 | P | 30.4157
2025 | 5 | 30 | 19 | P | 28.1878
2025 | 5 | 30 | 20 | P | 31.1154
2025 | 5 | 30 | 21 | P | 28.8914
2025 | 5 | 30 | 22 | O | 24.3904
2025 | 5 | 30 | 23 | O | 21.36
2025 | 5 | 31 | 0 | O | 18.8046
2025 | 5 | 31 | 1 | O | 18.0142
2025 | 5 | 31 | 2 | O | 16.8671
2025 | 5 | 31 | 3 | O | 16.1598
2025 | 5 | 31 | 4 | O | 16.7413
2025 | 5 | 31 | 5 | O | 18.5151
2025 | 5 | 31 | 6 | W | 18.9623
2025 | 5 | 31 | 7 | W | 21.2782
2025 | 5 | 31 | 8 | W | 24.2711
2025 | 5 | 31 | 9 | W | 26.4113
2025 | 5 | 31 | 10 | W | 27.7875
2025 | 5 | 31 | 11 | W | 28.9862
2025 | 5 | 31 | 12 | W | 30.1326
2025 | 5 | 31 | 13 | W | 30.8217
2025 | 5 | 31 | 14 | W | 31.2792
2025 | 5 | 31 | 15 | W | 31.821
2025 | 5 | 31 | 16 | W | 33.8872
2025 | 5 | 31 | 17 | W | 33.6216
2025 | 5 | 31 | 18 | W | 31.4762
2025 | 5 | 31 | 19 | W | 30.484
2025 | 5 | 31 | 20 | W | 33.5343
2025 | 5 | 31 | 21 | W | 31.3935
2025 | 5 | 31 | 22 | O | 23.5593
2025 | 5 | 31 | 23 | O | 20.6322
2025 | 6 | 1 | 0 | O | 17.6589
2025 | 6 | 1 | 1 | O | 16.6021
2025 | 6 | 1 | 2 | O | 15.4336
2025 | 6 | 1 | 3 | O | 14.2124
2025 | 6 | 1 | 4 | O | 14.4903
2025 | 6 | 1 | 5 | O | 15.6126
2025 | 6 | 1 | 6 | W | 13.8269
2025 | 6 | 1 | 7 | W | 17.2591
2025 | 6 | 1 | 8 | W | 19.887
2025 | 6 | 1 | 9 | W | 22.1298
2025 | 6 | 1 | 10 | W | 24.1923
2025 | 6 | 1 | 11 | W | 26.1942
2025 | 6 | 1 | 12 | W | 28.0911
2025 | 6 | 1 | 13 | W | 29.5979
2025 | 6 | 1 | 14 | W | 31.0329
2025 | 6 | 1 | 15 | W | 32.7183
2025 | 6 | 1 | 16 | W | 35.4851
2025 | 6 | 1 | 17 | W | 35.0739
2025 | 6 | 1 | 18 | W | 31.5689
2025 | 6 | 1 | 19 | W | 29.3661
2025 | 6 | 1 | 20 | W | 28.6271
2025 | 6 | 1 | 21 | W | 27.3866
2025 | 6 | 1 | 22 | O | 21.7625
2025 | 6 | 1 | 23 | O | 19.4258
2025 | 6 | 2 | 0 | O | 19.3681
2025 | 6 | 2 | 1 | O | 18.2091
2025 | 6 | 2 | 2 | O | 16.9274
2025 | 6 | 2 | 3 | O | 15.588
2025 | 6 | 2 | 4 | O | 15.8929
2025 | 6 | 2 | 5 | O | 17.1237
2025 | 6 | 2 | 6 | P | 17.8817
2025 | 6 | 2 | 7 | P | 19.3258
2025 | 6 | 2 | 8 | P | 20.4157
2025 | 6 | 2 | 9 | P | 22.0971
2025 | 6 | 2 | 10 | P | 24.1325
2025 | 6 | 2 | 11 | P | 25.7723
2025 | 6 | 2 | 12 | P | 27.5309
2025 | 6 | 2 | 13 | P | 29.4262
2025 | 6 | 2 | 14 | P | 31.0749
2025 | 6 | 2 | 15 | P | 33.5946
2025 | 6 | 2 | 16 | P | 35.963
2025 | 6 | 2 | 17 | P | 33.2756
2025 | 6 | 2 | 18 | P | 29.1281
2025 | 6 | 2 | 19 | P | 26.8192
2025 | 6 | 2 | 20 | P | 26.1222
2025 | 6 | 2 | 21 | P | 24.7754
2025 | 6 | 2 | 22 | O | 23.8689
2025 | 6 | 2 | 23 | O | 21.306
2025 | 6 | 3 | 0 | O | 19.9434
2025 | 6 | 3 | 1 | O | 18.7499
2025 | 6 | 3 | 2 | O | 17.4302
2025 | 6 | 3 | 3 | O | 16.051
2025 | 6 | 3 | 4 | O | 16.3649
2025 | 6 | 3 | 5 | O | 17.6323
2025 | 6 | 3 | 6 | P | 18.6118
2025 | 6 | 3 | 7 | P | 20.1148
2025 | 6 | 3 | 8 | P | 21.2492
2025 | 6 | 3 | 9 | P | 22.9993
2025 | 6 | 3 | 10 | P | 25.1178
2025 | 6 | 3 | 11 | P | 26.8245
2025 | 6 | 3 | 12 | P | 28.6549
2025 | 6 | 3 | 13 | P | 30.6276
2025 | 6 | 3 | 14 | P | 32.3436
2025 | 6 | 3 | 15 | P | 34.9662
2025 | 6 | 3 | 16 | P | 37.4313
2025 | 6 | 3 | 17 | P | 34.6342
2025 | 6 | 3 | 18 | P | 30.3173
2025 | 6 | 3 | 19 | P | 27.9142
2025 | 6 | 3 | 20 | P | 27.1887
2025 | 6 | 3 | 21 | P | 25.787
2025 | 6 | 3 | 22 | O | 24.5779
2025 | 6 | 3 | 23 | O | 21.9389
2025 | 6 | 4 | 0 | O | 19.8113
2025 | 6 | 4 | 1 | O | 18.6258
2025 | 6 | 4 | 2 | O | 17.3148
2025 | 6 | 4 | 3 | O | 15.9448
2025 | 6 | 4 | 4 | O | 16.2566
2025 | 6 | 4 | 5 | O | 17.5156
2025 | 6 | 4 | 6 | P | 18.6623
2025 | 6 | 4 | 7 | P | 20.1695
2025 | 6 | 4 | 8 | P | 21.307
2025 | 6 | 4 | 9 | P | 23.0618
2025 | 6 | 4 | 10 | P | 25.186
2025 | 6 | 4 | 11 | P | 26.8974
2025 | 6 | 4 | 12 | P | 28.7328
2025 | 6 | 4 | 13 | P | 30.7108
2025 | 6 | 4 | 14 | P | 32.4315
2025 | 6 | 4 | 15 | P | 35.0612
2025 | 6 | 4 | 16 | P | 37.533
2025 | 6 | 4 | 17 | P | 34.7283
2025 | 6 | 4 | 18 | P | 30.3997
2025 | 6 | 4 | 19 | P | 27.9901
2025 | 6 | 4 | 20 | P | 27.2626
2025 | 6 | 4 | 21 | P | 25.857
2025 | 6 | 4 | 22 | O | 24.4152
2025 | 6 | 4 | 23 | O | 21.7936
2025 | 6 | 5 | 0 | O | 18.9693
2025 | 6 | 5 | 1 | O | 17.8341
2025 | 6 | 5 | 2 | O | 16.5788
2025 | 6 | 5 | 3 | O | 15.2671
2025 | 6 | 5 | 4 | O | 15.5656
2025 | 6 | 5 | 5 | O | 16.7711
2025 | 6 | 5 | 6 | P | 16.1493
2025 | 6 | 5 | 7 | P | 17.4536
2025 | 6 | 5 | 8 | P | 18.4379
2025 | 6 | 5 | 9 | P | 19.9564
2025 | 6 | 5 | 10 | P | 21.7946
2025 | 6 | 5 | 11 | P | 23.2755
2025 | 6 | 5 | 12 | P | 24.8638
2025 | 6 | 5 | 13 | P | 26.5754
2025 | 6 | 5 | 14 | P | 28.0644
2025 | 6 | 5 | 15 | P | 30.34
2025 | 6 | 5 | 16 | P | 32.479
2025 | 6 | 5 | 17 | P | 30.0519
2025 | 6 | 5 | 18 | P | 26.3062
2025 | 6 | 5 | 19 | P | 24.221
2025 | 6 | 5 | 20 | P | 23.5915
2025 | 6 | 5 | 21 | P | 22.3752
2025 | 6 | 5 | 22 | O | 23.3774
2025 | 6 | 5 | 23 | O | 20.8673
2025 | 6 | 6 | 0 | O | 18.3012
2025 | 6 | 6 | 1 | O | 17.206
2025 | 6 | 6 | 2 | O | 15.9949
2025 | 6 | 6 | 3 | O | 14.7294
2025 | 6 | 6 | 4 | O | 15.0174
2025 | 6 | 6 | 5 | O | 16.1804
2025 | 6 | 6 | 6 | P | 16.9772
2025 | 6 | 6 | 7 | P | 18.3483
2025 | 6 | 6 | 8 | P | 19.3831
2025 | 6 | 6 | 9 | P | 20.9795
2025 | 6 | 6 | 10 | P | 22.9119
2025 | 6 | 6 | 11 | P | 24.4687
2025 | 6 | 6 | 12 | P | 26.1384
2025 | 6 | 6 | 13 | P | 27.9378
2025 | 6 | 6 | 14 | P | 29.5031
2025 | 6 | 6 | 15 | P | 31.8954
2025 | 6 | 6 | 16 | P | 34.144
2025 | 6 | 6 | 17 | P | 31.5925
2025 | 6 | 6 | 18 | P | 27.6548
2025 | 6 | 6 | 19 | P | 25.4627
2025 | 6 | 6 | 20 | P | 24.8009
2025 | 6 | 6 | 21 | P | 23.5223
2025 | 6 | 6 | 22 | O | 22.5541
2025 | 6 | 6 | 23 | O | 20.1324
2025 | 6 | 7 | 0 | O | 17.7315
2025 | 6 | 7 | 1 | O | 16.6704
2025 | 6 | 7 | 2 | O | 15.497
2025 | 6 | 7 | 3 | O | 14.2709
2025 | 6 | 7 | 4 | O | 14.5499
2025 | 6 | 7 | 5 | O | 15.6768
2025 | 6 | 7 | 6 | W | 13.624
2025 | 6 | 7 | 7 | W | 17.0058
2025 | 6 | 7 | 8 | W | 19.5951
2025 | 6 | 7 | 9 | W | 21.805
2025 | 6 | 7 | 10 | W | 23.8373
2025 | 6 | 7 | 11 | W | 25.8098
2025 | 6 | 7 | 12 | W | 27.6789
2025 | 6 | 7 | 13 | W | 29.1635
2025 | 6 | 7 | 14 | W | 30.5775
2025 | 6 | 7 | 15 | W | 32.2381
2025 | 6 | 7 | 16 | W | 34.9643
2025 | 6 | 7 | 17 | W | 34.5591
2025 | 6 | 7 | 18 | W | 31.1056
2025 | 6 | 7 | 19 | W | 28.9351
2025 | 6 | 7 | 20 | W | 28.207
2025 | 6 | 7 | 21 | W | 26.9847
2025 | 6 | 7 | 22 | O | 21.852
2025 | 6 | 7 | 23 | O | 19.5057
2025 | 6 | 8 | 0 | O | 17.6702
2025 | 6 | 8 | 1 | O | 16.6128
2025 | 6 | 8 | 2 | O | 15.4435
2025 | 6 | 8 | 3 | O | 14.2216
2025 | 6 | 8 | 4 | O | 14.4997
2025 | 6 | 8 | 5 | O | 15.6226
2025 | 6 | 8 | 6 | W | 11.6393
2025 | 6 | 8 | 7 | W | 14.5285
2025 | 6 | 8 | 8 | W | 16.7406
2025 | 6 | 8 | 9 | W | 18.6286
2025 | 6 | 8 | 10 | W | 20.3648
2025 | 6 | 8 | 11 | W | 22.05
2025 | 6 | 8 | 12 | W | 23.6468
2025 | 6 | 8 | 13 | W | 24.9152
2025 | 6 | 8 | 14 | W | 26.1232
2025 | 6 | 8 | 15 | W | 27.5419
2025 | 6 | 8 | 16 | W | 29.871
2025 | 6 | 8 | 17 | W | 29.5248
2025 | 6 | 8 | 18 | W | 26.5744
2025 | 6 | 8 | 19 | W | 24.7201
2025 | 6 | 8 | 20 | W | 24.098
2025 | 6 | 8 | 21 | W | 23.0537
2025 | 6 | 8 | 22 | O | 21.7765
2025 | 6 | 8 | 23 | O | 19.4383
2025 | 6 | 9 | 0 | O | 17.6852
2025 | 6 | 9 | 1 | O | 16.6269
2025 | 6 | 9 | 2 | O | 15.4566
2025 | 6 | 9 | 3 | O | 14.2336
2025 | 6 | 9 | 4 | O | 14.5119
2025 | 6 | 9 | 5 | O | 15.6358
2025 | 6 | 9 | 6 | P | 15.7319
2025 | 6 | 9 | 7 | P | 17.0024
2025 | 6 | 9 | 8 | P | 17.9613
2025 | 6 | 9 | 9 | P | 19.4406
2025 | 6 | 9 | 10 | P | 21.2313
2025 | 6 | 9 | 11 | P | 22.6739
2025 | 6 | 9 | 12 | P | 24.2211
2025 | 6 | 9 | 13 | P | 25.8885
2025 | 6 | 9 | 14 | P | 27.339
2025 | 6 | 9 | 15 | P | 29.5558
2025 | 6 | 9 | 16 | P | 31.6395
2025 | 6 | 9 | 17 | P | 29.2752
2025 | 6 | 9 | 18 | P | 25.6263
2025 | 6 | 9 | 19 | P | 23.595
2025 | 6 | 9 | 20 | P | 22.9817
2025 | 6 | 9 | 21 | P | 21.7969
2025 | 6 | 9 | 22 | O | 21.7949
2025 | 6 | 9 | 23 | O | 19.4547
2025 | 6 | 10 | 0 | O | 18.3273
2025 | 6 | 10 | 1 | O | 17.2306
2025 | 6 | 10 | 2 | O | 16.0178
2025 | 6 | 10 | 3 | O | 14.7504
2025 | 6 | 10 | 4 | O | 15.0389
2025 | 6 | 10 | 5 | O | 16.2036
2025 | 6 | 10 | 6 | P | 16.8305
2025 | 6 | 10 | 7 | P | 18.1897
2025 | 6 | 10 | 8 | P | 19.2155
2025 | 6 | 10 | 9 | P | 20.7981
2025 | 6 | 10 | 10 | P | 22.7138
2025 | 6 | 10 | 11 | P | 24.2573
2025 | 6 | 10 | 12 | P | 25.9125
2025 | 6 | 10 | 13 | P | 27.6963
2025 | 6 | 10 | 14 | P | 29.2481
2025 | 6 | 10 | 15 | P | 31.6197
2025 | 6 | 10 | 16 | P | 33.8489
2025 | 6 | 10 | 17 | P | 31.3195
2025 | 6 | 10 | 18 | P | 27.4157
2025 | 6 | 10 | 19 | P | 25.2426
2025 | 6 | 10 | 20 | P | 24.5865
2025 | 6 | 10 | 21 | P | 23.319
2025 | 6 | 10 | 22 | O | 22.5863
2025 | 6 | 10 | 23 | O | 20.1611
2025 | 6 | 11 | 0 | O | 18.4003
2025 | 6 | 11 | 1 | O | 17.2992
2025 | 6 | 11 | 2 | O | 16.0816
2025 | 6 | 11 | 3 | O | 14.8092
2025 | 6 | 11 | 4 | O | 15.0988
2025 | 6 | 11 | 5 | O | 16.2681
2025 | 6 | 11 | 6 | P | 16.2168
2025 | 6 | 11 | 7 | P | 17.5265
2025 | 6 | 11 | 8 | P | 18.5149
2025 | 6 | 11 | 9 | P | 20.0398
2025 | 6 | 11 | 10 | P | 21.8857
2025 | 6 | 11 | 11 | P | 23.3728
2025 | 6 | 11 | 12 | P | 24.9677
2025 | 6 | 11 | 13 | P | 26.6865
2025 | 6 | 11 | 14 | P | 28.1817
2025 | 6 | 11 | 15 | P | 30.4668
2025 | 6 | 11 | 16 | P | 32.6147
2025 | 6 | 11 | 17 | P | 30.1775
2025 | 6 | 11 | 18 | P | 26.4161
2025 | 6 | 11 | 19 | P | 24.3222
2025 | 6 | 11 | 20 | P | 23.6901
2025 | 6 | 11 | 21 | P | 22.4687
2025 | 6 | 11 | 22 | O | 22.6763
2025 | 6 | 11 | 23 | O | 20.2414
2025 | 6 | 12 | 0 | O | 18.3237
2025 | 6 | 12 | 1 | O | 17.2272
2025 | 6 | 12 | 2 | O | 16.0146
2025 | 6 | 12 | 3 | O | 14.7475
2025 | 6 | 12 | 4 | O | 15.0359
2025 | 6 | 12 | 5 | O | 16.2004
2025 | 6 | 12 | 6 | P | 17.1187
2025 | 6 | 12 | 7 | P | 18.5012
2025 | 6 | 12 | 8 | P | 19.5446
2025 | 6 | 12 | 9 | P | 21.1543
2025 | 6 | 12 | 10 | P | 23.1028
2025 | 6 | 12 | 11 | P | 24.6726
2025 | 6 | 12 | 12 | P | 26.3562
2025 | 6 | 12 | 13 | P | 28.1706
2025 | 6 | 12 | 14 | P | 29.749
2025 | 6 | 12 | 15 | P | 32.1612
2025 | 6 | 12 | 16 | P | 34.4285
2025 | 6 | 12 | 17 | P | 31.8558
2025 | 6 | 12 | 18 | P | 27.8852
2025 | 6 | 12 | 19 | P | 25.6749
2025 | 6 | 12 | 20 | P | 25.0076
2025 | 6 | 12 | 21 | P | 23.7183
2025 | 6 | 12 | 22 | O | 22.5818
2025 | 6 | 12 | 23 | O | 20.1571
2025 | 6 | 13 | 0 | O | 18.2745
2025 | 6 | 13 | 1 | O | 17.1809
2025 | 6 | 13 | 2 | O | 15.9716
2025 | 6 | 13 | 3 | O | 14.7079
2025 | 6 | 13 | 4 | O | 14.9955
2025 | 6 | 13 | 5 | O | 16.1569
2025 | 6 | 13 | 6 | P | 16.1288
2025 | 6 | 13 | 7 | P | 17.4314
2025 | 6 | 13 | 8 | P | 18.4144
2025 | 6 | 13 | 9 | P | 19.931
2025 | 6 | 13 | 10 | P | 21.7669
2025 | 6 | 13 | 11 | P | 23.2459
2025 | 6 | 13 | 12 | P | 24.8321
2025 | 6 | 13 | 13 | P | 26.5416
2025 | 6 | 13 | 14 | P | 28.0287
2025 | 6 | 13 | 15 | P | 30.3014
2025 | 6 | 13 | 16 | P | 32.4376
2025 | 6 | 13 | 17 | P | 30.0137
2025 | 6 | 13 | 18 | P | 26.2727
2025 | 6 | 13 | 19 | P | 24.1902
2025 | 6 | 13 | 20 | P | 23.5615
2025 | 6 | 13 | 21 | P | 22.3468
2025 | 6 | 13 | 22 | O | 22.5212
2025 | 6 | 13 | 23 | O | 20.103
2025 | 6 | 14 | 0 | O | 17.0047
2025 | 6 | 14 | 1 | O | 15.9871
2025 | 6 | 14 | 2 | O | 14.8618
2025 | 6 | 14 | 3 | O | 13.6859
2025 | 6 | 14 | 4 | O | 13.9535
2025 | 6 | 14 | 5 | O | 15.0342
2025 | 6 | 14 | 6 | W | 11.9279
2025 | 6 | 14 | 7 | W | 14.8887
2025 | 6 | 14 | 8 | W | 17.1556
2025 | 6 | 14 | 9 | W | 19.0904
2025 | 6 | 14 | 10 | W | 20.8697
2025 | 6 | 14 | 11 | W | 22.5966
2025 | 6 | 14 | 12 | W | 24.233
2025 | 6 | 14 | 13 | W | 25.5328
2025 | 6 | 14 | 14 | W | 26.7708
2025 | 6 | 14 | 15 | W | 28.2247
2025 | 6 | 14 | 16 | W | 30.6115
2025 | 6 | 14 | 17 | W | 30.2567
2025 | 6 | 14 | 18 | W | 27.2331
2025 | 6 | 14 | 19 | W | 25.3329
2025 | 6 | 14 | 20 | W | 24.6954
2025 | 6 | 14 | 21 | W | 23.6252
2025 | 6 | 14 | 22 | O | 20.9563
2025 | 6 | 14 | 23 | O | 18.7061
2025 | 6 | 15 | 0 | O | 17.1922
2025 | 6 | 15 | 1 | O | 16.1634
2025 | 6 | 15 | 2 | O | 15.0257
2025 | 6 | 15 | 3 | O | 13.8368
2025 | 6 | 15 | 4 | O | 14.1074
2025 | 6 | 15 | 5 | O | 15.2
2025 | 6 | 15 | 6 | W | 13.5865
2025 | 6 | 15 | 7 | W | 16.959
2025 | 6 | 15 | 8 | W | 19.5412
2025 | 6 | 15 | 9 | W | 21.745
2025 | 6 | 15 | 10 | W | 23.7717
2025 | 6 | 15 | 11 | W | 25.7388
2025 | 6 | 15 | 12 | W | 27.6027
2025 | 6 | 15 | 13 | W | 29.0833
2025 | 6 | 15 | 14 | W | 30.4934
2025 | 6 | 15 | 15 | W | 32.1495
2025 | 6 | 15 | 16 | W | 34.8682
2025 | 6 | 15 | 17 | W | 34.4641
2025 | 6 | 15 | 18 | W | 31.02
2025 | 6 | 15 | 19 | W | 28.8555
2025 | 6 | 15 | 20 | W | 28.1294
2025 | 6 | 15 | 21 | W | 26.9104
2025 | 6 | 15 | 22 | O | 21.1874
2025 | 6 | 15 | 23 | O | 18.9124
2025 | 6 | 16 | 0 | O | 19.7311
2025 | 6 | 16 | 1 | O | 18.5504
2025 | 6 | 16 | 2 | O | 17.2447
2025 | 6 | 16 | 3 | O | 15.8802
2025 | 6 | 16 | 4 | O | 16.1908
2025 | 6 | 16 | 5 | O | 17.4447
2025 | 6 | 16 | 6 | P | 20.0924
2025 | 6 | 16 | 7 | P | 21.715
2025 | 6 | 16 | 8 | P | 22.9396
2025 | 6 | 16 | 9 | P | 24.829
2025 | 6 | 16 | 10 | P | 27.116
2025 | 6 | 16 | 11 | P | 28.9585
2025 | 6 | 16 | 12 | P | 30.9345
2025 | 6 | 16 | 13 | P | 33.0641
2025 | 6 | 16 | 14 | P | 34.9166
2025 | 6 | 16 | 15 | P | 37.7478
2025 | 6 | 16 | 16 | P | 40.409
2025 | 6 | 16 | 17 | P | 37.3894
2025 | 6 | 16 | 18 | P | 32.7291
2025 | 6 | 16 | 19 | P | 30.1348
2025 | 6 | 16 | 20 | P | 29.3516
2025 | 6 | 16 | 21 | P | 27.8384
2025 | 6 | 16 | 22 | O | 24.3163
2025 | 6 | 16 | 23 | O | 21.7054
2025 | 6 | 17 | 0 | O | 21.1985
2025 | 6 | 17 | 1 | O | 19.9299
2025 | 6 | 17 | 2 | O | 18.5271
2025 | 6 | 17 | 3 | O | 17.0612
2025 | 6 | 17 | 4 | O | 17.3948
2025 | 6 | 17 | 5 | O | 18.742
2025 | 6 | 17 | 6 | P | 20.7455
2025 | 6 | 17 | 7 | P | 22.4209
2025 | 6 | 17 | 8 | P | 23.6853
2025 | 6 | 17 | 9 | P | 25.636
2025 | 6 | 17 | 10 | P | 27.9974
2025 | 6 | 17 | 11 | P | 29.8998
2025 | 6 | 17 | 12 | P | 31.9401
2025 | 6 | 17 | 13 | P | 34.1389
2025 | 6 | 17 | 14 | P | 36.0516
2025 | 6 | 17 | 15 | P | 38.9749
2025 | 6 | 17 | 16 | P | 41.7226
2025 | 6 | 17 | 17 | P | 38.6048
2025 | 6 | 17 | 18 | P | 33.793
2025 | 6 | 17 | 19 | P | 31.1144
2025 | 6 | 17 | 20 | P | 30.3057
2025 | 6 | 17 | 21 | P | 28.7433
2025 | 6 | 17 | 22 | O | 26.1246
2025 | 6 | 17 | 23 | O | 23.3195
2025 | 6 | 18 | 0 | O | 21.8993
2025 | 6 | 18 | 1 | O | 20.5888
2025 | 6 | 18 | 2 | O | 19.1396
2025 | 6 | 18 | 3 | O | 17.6252
2025 | 6 | 18 | 4 | O | 17.9699
2025 | 6 | 18 | 5 | O | 19.3616
2025 | 6 | 18 | 6 | P | 21.2142
2025 | 6 | 18 | 7 | P | 22.9274
2025 | 6 | 18 | 8 | P | 24.2204
2025 | 6 | 18 | 9 | P | 26.2152
2025 | 6 | 18 | 10 | P | 28.6299
2025 | 6 | 18 | 11 | P | 30.5753
2025 | 6 | 18 | 12 | P | 32.6616
2025 | 6 | 18 | 13 | P | 34.9101
2025 | 6 | 18 | 14 | P | 36.8661
2025 | 6 | 18 | 15 | P | 39.8553
2025 | 6 | 18 | 16 | P | 42.6651
2025 | 6 | 18 | 17 | P | 39.4769
2025 | 6 | 18 | 18 | P | 34.5564
2025 | 6 | 18 | 19 | P | 31.8173
2025 | 6 | 18 | 20 | P | 30.9903
2025 | 6 | 18 | 21 | P | 29.3926
2025 | 6 | 18 | 22 | O | 26.9883
2025 | 6 | 18 | 23 | O | 24.0905
2025 | 6 | 19 | 0 | O | 21.9116
2025 | 6 | 19 | 1 | O | 20.6003
2025 | 6 | 19 | 2 | O | 19.1503
2025 | 6 | 19 | 3 | O | 17.6351
2025 | 6 | 19 | 4 | O | 17.98
2025 | 6 | 19 | 5 | O | 19.3725
2025 | 6 | 19 | 6 | P | 20.9266
2025 | 6 | 19 | 7 | P | 22.6166
2025 | 6 | 19 | 8 | P | 23.8921
2025 | 6 | 19 | 9 | P | 25.8599
2025 | 6 | 19 | 10 | P | 28.2418
2025 | 6 | 19 | 11 | P | 30.1609
2025 | 6 | 19 | 12 | P | 32.2189
2025 | 6 | 19 | 13 | P | 34.4369
2025 | 6 | 19 | 14 | P | 36.3664
2025 | 6 | 19 | 15 | P | 39.3151
2025 | 6 | 19 | 16 | P | 42.0868
2025 | 6 | 19 | 17 | P | 38.9418
2025 | 6 | 19 | 18 | P | 34.088
2025 | 6 | 19 | 19 | P | 31.386
2025 | 6 | 19 | 20 | P | 30.5703
2025 | 6 | 19 | 21 | P | 28.9942
2025 | 6 | 19 | 22 | O | 27.0034
2025 | 6 | 19 | 23 | O | 24.104
2025 | 6 | 20 | 0 | O | 20.6974
2025 | 6 | 20 | 1 | O | 19.4588
2025 | 6 | 20 | 2 | O | 18.0891
2025 | 6 | 20 | 3 | O | 16.6579
2025 | 6 | 20 | 4 | O | 16.9836
2025 | 6 | 20 | 5 | O | 18.299
2025 | 6 | 20 | 6 | P | 19.4126
2025 | 6 | 20 | 7 | P | 20.9803
2025 | 6 | 20 | 8 | P | 22.1635
2025 | 6 | 20 | 9 | P | 23.9889
2025 | 6 | 20 | 10 | P | 26.1985
2025 | 6 | 20 | 11 | P | 27.9787
2025 | 6 | 20 | 12 | P | 29.8879
2025 | 6 | 20 | 13 | P | 31.9454
2025 | 6 | 20 | 14 | P | 33.7353
2025 | 6 | 20 | 15 | P | 36.4707
2025 | 6 | 20 | 16 | P | 39.0419
2025 | 6 | 20 | 17 | P | 36.1244
2025 | 6 | 20 | 18 | P | 31.6218
2025 | 6 | 20 | 19 | P | 29.1153
2025 | 6 | 20 | 20 | P | 28.3585
2025 | 6 | 20 | 21 | P | 26.8965
2025 | 6 | 20 | 22 | O | 25.5071
2025 | 6 | 20 | 23 | O | 22.7683
2025 | 6 | 21 | 0 | O | 19.2621
2025 | 6 | 21 | 1 | O | 18.1094
2025 | 6 | 21 | 2 | O | 16.8347
2025 | 6 | 21 | 3 | O | 15.5027
2025 | 6 | 21 | 4 | O | 15.8059
2025 | 6 | 21 | 5 | O | 17.03
2025 | 6 | 21 | 6 | W | 15.701
2025 | 6 | 21 | 7 | W | 19.5985
2025 | 6 | 21 | 8 | W | 22.5825
2025 | 6 | 21 | 9 | W | 25.1294
2025 | 6 | 21 | 10 | W | 27.4714
2025 | 6 | 21 | 11 | W | 29.7447
2025 | 6 | 21 | 12 | W | 31.8987
2025 | 6 | 21 | 13 | W | 33.6097
2025 | 6 | 21 | 14 | W | 35.2393
2025 | 6 | 21 | 15 | W | 37.1531
2025 | 6 | 21 | 16 | W | 40.2949
2025 | 6 | 21 | 17 | W | 39.8279
2025 | 6 | 21 | 18 | W | 35.8479
2025 | 6 | 21 | 19 | W | 33.3465
2025 | 6 | 21 | 20 | W | 32.5073
2025 | 6 | 21 | 21 | W | 31.0987
2025 | 6 | 21 | 22 | O | 23.7382
2025 | 6 | 21 | 23 | O | 21.1894
2025 | 6 | 22 | 0 | O | 18.8957
2025 | 6 | 22 | 1 | O | 17.7649
2025 | 6 | 22 | 2 | O | 16.5145
2025 | 6 | 22 | 3 | O | 15.2078
2025 | 6 | 22 | 4 | O | 15.5052
2025 | 6 | 22 | 5 | O | 16.7061
2025 | 6 | 22 | 6 | W | 15.2962
2025 | 6 | 22 | 7 | W | 19.0932
2025 | 6 | 22 | 8 | W | 22.0003
2025 | 6 | 22 | 9 | W | 24.4815
2025 | 6 | 22 | 10 | W | 26.7632
2025 | 6 | 22 | 11 | W | 28.9778
2025 | 6 | 22 | 12 | W | 31.0763
2025 | 6 | 22 | 13 | W | 32.7432
2025 | 6 | 22 | 14 | W | 34.3307
2025 | 6 | 22 | 15 | W | 36.1952
2025 | 6 | 22 | 16 | W | 39.256
2025 | 6 | 22 | 17 | W | 38.8011
2025 | 6 | 22 | 18 | W | 34.9236
2025 | 6 | 22 | 19 | W | 32.4868
2025 | 6 | 22 | 20 | W | 31.6692
2025 | 6 | 22 | 21 | W | 30.2969
2025 | 6 | 22 | 22 | O | 23.2867
2025 | 6 | 22 | 23 | O | 20.7863
2025 | 6 | 23 | 0 | O | 20.1448
2025 | 6 | 23 | 1 | O | 18.9392
2025 | 6 | 23 | 2 | O | 17.6062
2025 | 6 | 23 | 3 | O | 16.2131
2025 | 6 | 23 | 4 | O | 16.5302
2025 | 6 | 23 | 5 | O | 17.8104
2025 | 6 | 23 | 6 | P | 20.2715
2025 | 6 | 23 | 7 | P | 21.9087
2025 | 6 | 23 | 8 | P | 23.1442
2025 | 6 | 23 | 9 | P | 25.0504
2025 | 6 | 23 | 10 | P | 27.3578
2025 | 6 | 23 | 11 | P | 29.2167
2025 | 6 | 23 | 12 | P | 31.2104
2025 | 6 | 23 | 13 | P | 33.3589
2025 | 6 | 23 | 14 | P | 35.228
2025 | 6 | 23 | 15 | P | 38.0844
2025 | 6 | 23 | 16 | P | 40.7694
2025 | 6 | 23 | 17 | P | 37.7228
2025 | 6 | 23 | 18 | P | 33.021
2025 | 6 | 23 | 19 | P | 30.4036
2025 | 6 | 23 | 20 | P | 29.6133
2025 | 6 | 23 | 21 | P | 28.0866
2025 | 6 | 23 | 22 | O | 24.8261
2025 | 6 | 23 | 23 | O | 22.1604
2025 | 6 | 24 | 0 | O | 20.1764
2025 | 6 | 24 | 1 | O | 18.969
2025 | 6 | 24 | 2 | O | 17.6338
2025 | 6 | 24 | 3 | O | 16.2386
2025 | 6 | 24 | 4 | O | 16.5561
2025 | 6 | 24 | 5 | O | 17.8383
2025 | 6 | 24 | 6 | P | 18.983
2025 | 6 | 24 | 7 | P | 20.5161
2025 | 6 | 24 | 8 | P | 21.6731
2025 | 6 | 24 | 9 | P | 23.4581
2025 | 6 | 24 | 10 | P | 25.6188
2025 | 6 | 24 | 11 | P | 27.3596
2025 | 6 | 24 | 12 | P | 29.2265
2025 | 6 | 24 | 13 | P | 31.2386
2025 | 6 | 24 | 14 | P | 32.9888
2025 | 6 | 24 | 15 | P | 35.6637
2025 | 6 | 24 | 16 | P | 38.178
2025 | 6 | 24 | 17 | P | 35.3251
2025 | 6 | 24 | 18 | P | 30.9221
2025 | 6 | 24 | 19 | P | 28.471
2025 | 6 | 24 | 20 | P | 27.731
2025 | 6 | 24 | 21 | P | 26.3014
2025 | 6 | 24 | 22 | O | 24.865
2025 | 6 | 24 | 23 | O | 22.1952
2025 | 6 | 25 | 0 | O | 20.2628
2025 | 6 | 25 | 1 | O | 19.0502
2025 | 6 | 25 | 2 | O | 17.7094
2025 | 6 | 25 | 3 | O | 16.3081
2025 | 6 | 25 | 4 | O | 16.6271
2025 | 6 | 25 | 5 | O | 17.9148
2025 | 6 | 25 | 6 | P | 19.0664
2025 | 6 | 25 | 7 | P | 20.6061
2025 | 6 | 25 | 8 | P | 21.7682
2025 | 6 | 25 | 9 | P | 23.5611
2025 | 6 | 25 | 10 | P | 25.7313
2025 | 6 | 25 | 11 | P | 27.4797
2025 | 6 | 25 | 12 | P | 29.3548
2025 | 6 | 25 | 13 | P | 31.3757
2025 | 6 | 25 | 14 | P | 33.1336
2025 | 6 | 25 | 15 | P | 35.8202
2025 | 6 | 25 | 16 | P | 38.3455
2025 | 6 | 25 | 17 | P | 35.4801
2025 | 6 | 25 | 18 | P | 31.0578
2025 | 6 | 25 | 19 | P | 28.596
2025 | 6 | 25 | 20 | P | 27.8527
2025 | 6 | 25 | 21 | P | 26.4168
2025 | 6 | 25 | 22 | O | 24.9715
2025 | 6 | 25 | 23 | O | 22.2903
2025 | 6 | 26 | 0 | O | 20.2359
2025 | 6 | 26 | 1 | O | 19.025
2025 | 6 | 26 | 2 | O | 17.6858
2025 | 6 | 26 | 3 | O | 16.2865
2025 | 6 | 26 | 4 | O | 16.605
2025 | 6 | 26 | 5 | O | 17.891
2025 | 6 | 26 | 6 | P | 19.5295
2025 | 6 | 26 | 7 | P | 21.1067
2025 | 6 | 26 | 8 | P | 22.297
2025 | 6 | 26 | 9 | P | 24.1334
2025 | 6 | 26 | 10 | P | 26.3563
2025 | 6 | 26 | 11 | P | 28.1472
2025 | 6 | 26 | 12 | P | 30.0679
2025 | 6 | 26 | 13 | P | 32.1378
2025 | 6 | 26 | 14 | P | 33.9385
2025 | 6 | 26 | 15 | P | 36.6903
2025 | 6 | 26 | 16 | P | 39.277
2025 | 6 | 26 | 17 | P | 36.342
2025 | 6 | 26 | 18 | P | 31.8122
2025 | 6 | 26 | 19 | P | 29.2906
2025 | 6 | 26 | 20 | P | 28.5293
2025 | 6 | 26 | 21 | P | 27.0585
2025 | 6 | 26 | 22 | O | 24.9384
2025 | 6 | 26 | 23 | O | 22.2607
2025 | 6 | 27 | 0 | O | 20.243
2025 | 6 | 27 | 1 | O | 19.0316
2025 | 6 | 27 | 2 | O | 17.692
2025 | 6 | 27 | 3 | O | 16.2922
2025 | 6 | 27 | 4 | O | 16.6108
2025 | 6 | 27 | 5 | O | 17.8972
2025 | 6 | 27 | 6 | P | 19.3714
2025 | 6 | 27 | 7 | P | 20.9358
2025 | 6 | 27 | 8 | P | 22.1165
2025 | 6 | 27 | 9 | P | 23.938
2025 | 6 | 27 | 10 | P | 26.1429
2025 | 6 | 27 | 11 | P | 27.9193
2025 | 6 | 27 | 12 | P | 29.8244
2025 | 6 | 27 | 13 | P | 31.8776
2025 | 6 | 27 | 14 | P | 33.6637
2025 | 6 | 27 | 15 | P | 36.3933
2025 | 6 | 27 | 16 | P | 38.959
2025 | 6 | 27 | 17 | P | 36.0477
2025 | 6 | 27 | 18 | P | 31.5546
2025 | 6 | 27 | 19 | P | 29.0534
2025 | 6 | 27 | 20 | P | 28.2983
2025 | 6 | 27 | 21 | P | 26.8394
2025 | 6 | 27 | 22 | O | 24.9471
2025 | 6 | 27 | 23 | O | 22.2684
2025 | 6 | 28 | 0 | O | 19.524
2025 | 6 | 28 | 1 | O | 18.3557
2025 | 6 | 28 | 2 | O | 17.0637
2025 | 6 | 28 | 3 | O | 15.7136
2025 | 6 | 28 | 4 | O | 16.0208
2025 | 6 | 28 | 5 | O | 17.2616
2025 | 6 | 28 | 6 | W | 14.4918
2025 | 6 | 28 | 7 | W | 18.089
2025 | 6 | 28 | 8 | W | 20.8433
2025 | 6 | 28 | 9 | W | 23.1939
2025 | 6 | 28 | 10 | W | 25.3556
2025 | 6 | 28 | 11 | W | 27.4538
2025 | 6 | 28 | 12 | W | 29.4419
2025 | 6 | 28 | 13 | W | 31.0211
2025 | 6 | 28 | 14 | W | 32.5252
2025 | 6 | 28 | 15 | W | 34.2916
2025 | 6 | 28 | 16 | W | 37.1914
2025 | 6 | 28 | 17 | W | 36.7604
2025 | 6 | 28 | 18 | W | 33.0869
2025 | 6 | 28 | 19 | W | 30.7782
2025 | 6 | 28 | 20 | W | 30.0037
2025 | 6 | 28 | 21 | W | 28.7035
2025 | 6 | 28 | 22 | O | 24.0611
2025 | 6 | 28 | 23 | O | 21.4776
2025 | 6 | 29 | 0 | O | 18.8254
2025 | 6 | 29 | 1 | O | 17.6988
2025 | 6 | 29 | 2 | O | 16.453
2025 | 6 | 29 | 3 | O | 15.1512
2025 | 6 | 29 | 4 | O | 15.4475
2025 | 6 | 29 | 5 | O | 16.6439
2025 | 6 | 29 | 6 | W | 14.3756
2025 | 6 | 29 | 7 | W | 17.944
2025 | 6 | 29 | 8 | W | 20.6762
2025 | 6 | 29 | 9 | W | 23.008
2025 | 6 | 29 | 10 | W | 25.1524
2025 | 6 | 29 | 11 | W | 27.2337
2025 | 6 | 29 | 12 | W | 29.2059
2025 | 6 | 29 | 13 | W | 30.7725
2025 | 6 | 29 | 14 | W | 32.2645
2025 | 6 | 29 | 15 | W | 34.0167
2025 | 6 | 29 | 16 | W | 36.8933
2025 | 6 | 29 | 17 | W | 36.4658
2025 | 6 | 29 | 18 | W | 32.8217
2025 | 6 | 29 | 19 | W | 30.5315
2025 | 6 | 29 | 20 | W | 29.7632
2025 | 6 | 29 | 21 | W | 28.4734
2025 | 6 | 29 | 22 | O | 23.2
2025 | 6 | 29 | 23 | O | 20.709
2025 | 6 | 30 | 0 | O | 20.0318
2025 | 6 | 30 | 1 | O | 18.833
2025 | 6 | 30 | 2 | O | 17.5074
2025 | 6 | 30 | 3 | O | 16.1222
2025 | 6 | 30 | 4 | O | 16.4375
2025 | 6 | 30 | 5 | O | 17.7105
2025 | 6 | 30 | 6 | P | 19.2553
2025 | 6 | 30 | 7 | P | 20.8103
2025 | 6 | 30 | 8 | P | 21.984
2025 | 6 | 30 | 9 | P | 23.7946
2025 | 6 | 30 | 10 | P | 25.9863
2025 | 6 | 30 | 11 | P | 27.7521
2025 | 6 | 30 | 12 | P | 29.6457
2025 | 6 | 30 | 13 | P | 31.6866
2025 | 6 | 30 | 14 | P | 33.462
2025 | 6 | 30 | 15 | P | 36.1752
2025 | 6 | 30 | 16 | P | 38.7255
2025 | 6 | 30 | 17 | P | 35.8317
2025 | 6 | 30 | 18 | P | 31.3656
2025 | 6 | 30 | 19 | P | 28.8794
2025 | 6 | 30 | 20 | P | 28.1288
2025 | 6 | 30 | 21 | P | 26.6786
2025 | 6 | 30 | 22 | O | 24.6868
2025 | 6 | 30 | 23 | O | 22.0361
2025 | 7 | 1 | 0 | O | 24.7176
2025 | 7 | 1 | 1 | O | 23.2873
2025 | 7 | 1 | 2 | O | 21.7707
2025 | 7 | 1 | 3 | O | 20.4413
2025 | 7 | 1 | 4 | O | 20.1995
2025 | 7 | 1 | 5 | O | 21.222
2025 | 7 | 1 | 6 | P | 23.3739
2025 | 7 | 1 | 7 | P | 24.9196
2025 | 7 | 1 | 8 | P | 26.8548
2025 | 7 | 1 | 9 | P | 29.9713
2025 | 7 | 1 | 10 | P | 34.06
2025 | 7 | 1 | 11 | P | 37.1649
2025 | 7 | 1 | 12 | P | 39.9099
2025 | 7 | 1 | 13 | P | 42.9822
2025 | 7 | 1 | 14 | P | 46.7216
2025 | 7 | 1 | 15 | P | 51.5644
2025 | 7 | 1 | 16 | P | 56.0042
2025 | 7 | 1 | 17 | P | 52.639
2025 | 7 | 1 | 18 | P | 43.4209
2025 | 7 | 1 | 19 | P | 38.8562
2025 | 7 | 1 | 20 | P | 37.1555
2025 | 7 | 1 | 21 | P | 34.3431
2025 | 7 | 1 | 22 | O | 30.0417
2025 | 7 | 1 | 23 | O | 27.0307
2025 | 7 | 2 | 0 | O | 22.5894
2025 | 7 | 2 | 1 | O | 21.2823
2025 | 7 | 2 | 2 | O | 19.8962
2025 | 7 | 2 | 3 | O | 18.6813
2025 | 7 | 2 | 4 | O | 18.4603
2025 | 7 | 2 | 5 | O | 19.3947
2025 | 7 | 2 | 6 | P | 20.6403
2025 | 7 | 2 | 7 | P | 22.0052
2025 | 7 | 2 | 8 | P | 23.7141
2025 | 7 | 2 | 9 | P | 26.4661
2025 | 7 | 2 | 10 | P | 30.0767
2025 | 7 | 2 | 11 | P | 32.8185
2025 | 7 | 2 | 12 | P | 35.2424
2025 | 7 | 2 | 13 | P | 37.9554
2025 | 7 | 2 | 14 | P | 41.2575
2025 | 7 | 2 | 15 | P | 45.5339
2025 | 7 | 2 | 16 | P | 49.4545
2025 | 7 | 2 | 17 | P | 46.4828
2025 | 7 | 2 | 18 | P | 38.3428
2025 | 7 | 2 | 19 | P | 34.312
2025 | 7 | 2 | 20 | P | 32.8102
2025 | 7 | 2 | 21 | P | 30.3266
2025 | 7 | 2 | 22 | O | 27.4551
2025 | 7 | 2 | 23 | O | 24.7033
2025 | 7 | 3 | 0 | O | 20.5536
2025 | 7 | 3 | 1 | O | 19.3643
2025 | 7 | 3 | 2 | O | 18.1031
2025 | 7 | 3 | 3 | O | 16.9978
2025 | 7 | 3 | 4 | O | 16.7967
2025 | 7 | 3 | 5 | O | 17.6469
2025 | 7 | 3 | 6 | P | 16.3429
2025 | 7 | 3 | 7 | P | 17.4236
2025 | 7 | 3 | 8 | P | 18.7767
2025 | 7 | 3 | 9 | P | 20.9557
2025 | 7 | 3 | 10 | P | 23.8146
2025 | 7 | 3 | 11 | P | 25.9855
2025 | 7 | 3 | 12 | P | 27.9048
2025 | 7 | 3 | 13 | P | 30.0529
2025 | 7 | 3 | 14 | P | 32.6675
2025 | 7 | 3 | 15 | P | 36.0535
2025 | 7 | 3 | 16 | P | 39.1578
2025 | 7 | 3 | 17 | P | 36.8048
2025 | 7 | 3 | 18 | P | 30.3597
2025 | 7 | 3 | 19 | P | 27.168
2025 | 7 | 3 | 20 | P | 25.9789
2025 | 7 | 3 | 21 | P | 24.0125
2025 | 7 | 3 | 22 | O | 24.9808
2025 | 7 | 3 | 23 | O | 22.477
2025 | 7 | 4 | 0 | O | 17.7818
2025 | 7 | 4 | 1 | O | 16.7529
2025 | 7 | 4 | 2 | O | 15.6618
2025 | 7 | 4 | 3 | O | 14.7055
2025 | 7 | 4 | 4 | O | 14.5316
2025 | 7 | 4 | 5 | O | 15.2671
2025 | 7 | 4 | 6 | W | 12.6843
2025 | 7 | 4 | 7 | W | 14.7003
2025 | 7 | 4 | 8 | W | 17.0539
2025 | 7 | 4 | 9 | W | 18.8659
2025 | 7 | 4 | 10 | W | 20.6827
2025 | 7 | 4 | 11 | W | 22.7707
2025 | 7 | 4 | 12 | W | 24.2804
2025 | 7 | 4 | 13 | W | 25.4774
2025 | 7 | 4 | 14 | W | 27.0537
2025 | 7 | 4 | 15 | W | 29.3599
2025 | 7 | 4 | 16 | W | 31.4149
2025 | 7 | 4 | 17 | W | 31.8448
2025 | 7 | 4 | 18 | W | 28.2054
2025 | 7 | 4 | 19 | W | 25.8871
2025 | 7 | 4 | 20 | W | 24.6168
2025 | 7 | 4 | 21 | W | 23.2106
2025 | 7 | 4 | 22 | O | 21.612
2025 | 7 | 4 | 23 | O | 19.4459
2025 | 7 | 5 | 0 | O | 17.5123
2025 | 7 | 5 | 1 | O | 16.499
2025 | 7 | 5 | 2 | O | 15.4244
2025 | 7 | 5 | 3 | O | 14.4826
2025 | 7 | 5 | 4 | O | 14.3113
2025 | 7 | 5 | 5 | O | 15.0357
2025 | 7 | 5 | 6 | W | 13.6431
2025 | 7 | 5 | 7 | W | 15.8115
2025 | 7 | 5 | 8 | W | 18.3429
2025 | 7 | 5 | 9 | W | 20.2919
2025 | 7 | 5 | 10 | W | 22.2461
2025 | 7 | 5 | 11 | W | 24.4919
2025 | 7 | 5 | 12 | W | 26.1157
2025 | 7 | 5 | 13 | W | 27.4032
2025 | 7 | 5 | 14 | W | 29.0986
2025 | 7 | 5 | 15 | W | 31.5792
2025 | 7 | 5 | 16 | W | 33.7896
2025 | 7 | 5 | 17 | W | 34.252
2025 | 7 | 5 | 18 | W | 30.3375
2025 | 7 | 5 | 19 | W | 27.8439
2025 | 7 | 5 | 20 | W | 26.4776
2025 | 7 | 5 | 21 | W | 24.965
2025 | 7 | 5 | 22 | O | 21.2845
2025 | 7 | 5 | 23 | O | 19.1511
2025 | 7 | 6 | 0 | O | 18.7903
2025 | 7 | 6 | 1 | O | 17.703
2025 | 7 | 6 | 2 | O | 16.55
2025 | 7 | 6 | 3 | O | 15.5395
2025 | 7 | 6 | 4 | O | 15.3557
2025 | 7 | 6 | 5 | O | 16.1329
2025 | 7 | 6 | 6 | W | 15.6829
2025 | 7 | 6 | 7 | W | 18.1755
2025 | 7 | 6 | 8 | W | 21.0854
2025 | 7 | 6 | 9 | W | 23.3258
2025 | 7 | 6 | 10 | W | 25.5721
2025 | 7 | 6 | 11 | W | 28.1538
2025 | 7 | 6 | 12 | W | 30.0203
2025 | 7 | 6 | 13 | W | 31.5004
2025 | 7 | 6 | 14 | W | 33.4492
2025 | 7 | 6 | 15 | W | 36.3006
2025 | 7 | 6 | 16 | W | 38.8415
2025 | 7 | 6 | 17 | W | 39.373
2025 | 7 | 6 | 18 | W | 34.8733
2025 | 7 | 6 | 19 | W | 32.0068
2025 | 7 | 6 | 20 | W | 30.4363
2025 | 7 | 6 | 21 | W | 28.6976
2025 | 7 | 6 | 22 | O | 22.8377
2025 | 7 | 6 | 23 | O | 20.5487
2025 | 7 | 7 | 0 | O | 21.7511
2025 | 7 | 7 | 1 | O | 20.4925
2025 | 7 | 7 | 2 | O | 19.1579
2025 | 7 | 7 | 3 | O | 17.9881
2025 | 7 | 7 | 4 | O | 17.7753
2025 | 7 | 7 | 5 | O | 18.6751
2025 | 7 | 7 | 6 | P | 21.7903
2025 | 7 | 7 | 7 | P | 23.2313
2025 | 7 | 7 | 8 | P | 25.0353
2025 | 7 | 7 | 9 | P | 27.9407
2025 | 7 | 7 | 10 | P | 31.7525
2025 | 7 | 7 | 11 | P | 34.647
2025 | 7 | 7 | 12 | P | 37.206
2025 | 7 | 7 | 13 | P | 40.0702
2025 | 7 | 7 | 14 | P | 43.5562
2025 | 7 | 7 | 15 | P | 48.0709
2025 | 7 | 7 | 16 | P | 52.2099
2025 | 7 | 7 | 17 | P | 49.0726
2025 | 7 | 7 | 18 | P | 40.4791
2025 | 7 | 7 | 19 | P | 36.2237
2025 | 7 | 7 | 20 | P | 34.6382
2025 | 7 | 7 | 21 | P | 32.0163
2025 | 7 | 7 | 22 | O | 26.4363
2025 | 7 | 7 | 23 | O | 23.7866
2025 | 7 | 8 | 0 | O | 23.4909
2025 | 7 | 8 | 1 | O | 22.1316
2025 | 7 | 8 | 2 | O | 20.6902
2025 | 7 | 8 | 3 | O | 19.4269
2025 | 7 | 8 | 4 | O | 19.1971
2025 | 7 | 8 | 5 | O | 20.1688
2025 | 7 | 8 | 6 | P | 22.0149
2025 | 7 | 8 | 7 | P | 23.4708
2025 | 7 | 8 | 8 | P | 25.2934
2025 | 7 | 8 | 9 | P | 28.2287
2025 | 7 | 8 | 10 | P | 32.0798
2025 | 7 | 8 | 11 | P | 35.0041
2025 | 7 | 8 | 12 | P | 37.5895
2025 | 7 | 8 | 13 | P | 40.4832
2025 | 7 | 8 | 14 | P | 44.0052
2025 | 7 | 8 | 15 | P | 48.5664
2025 | 7 | 8 | 16 | P | 52.7481
2025 | 7 | 8 | 17 | P | 49.5785
2025 | 7 | 8 | 18 | P | 40.8964
2025 | 7 | 8 | 19 | P | 36.5971
2025 | 7 | 8 | 20 | P | 34.9953
2025 | 7 | 8 | 21 | P | 32.3463
2025 | 7 | 8 | 22 | O | 28.5508
2025 | 7 | 8 | 23 | O | 25.6892
2025 | 7 | 9 | 0 | O | 22.9353
2025 | 7 | 9 | 1 | O | 21.6082
2025 | 7 | 9 | 2 | O | 20.2009
2025 | 7 | 9 | 3 | O | 18.9674
2025 | 7 | 9 | 4 | O | 18.743
2025 | 7 | 9 | 5 | O | 19.6917
2025 | 7 | 9 | 6 | P | 21.4455
2025 | 7 | 9 | 7 | P | 22.8637
2025 | 7 | 9 | 8 | P | 24.6392
2025 | 7 | 9 | 9 | P | 27.4986
2025 | 7 | 9 | 10 | P | 31.25
2025 | 7 | 9 | 11 | P | 34.0987
2025 | 7 | 9 | 12 | P | 36.6172
2025 | 7 | 9 | 13 | P | 39.4361
2025 | 7 | 9 | 14 | P | 42.867
2025 | 7 | 9 | 15 | P | 47.3102
2025 | 7 | 9 | 16 | P | 51.3837
2025 | 7 | 9 | 17 | P | 48.2961
2025 | 7 | 9 | 18 | P | 39.8386
2025 | 7 | 9 | 19 | P | 35.6505
2025 | 7 | 9 | 20 | P | 34.0901
2025 | 7 | 9 | 21 | P | 31.5097
2025 | 7 | 9 | 22 | O | 27.8755
2025 | 7 | 9 | 23 | O | 25.0816
2025 | 7 | 10 | 0 | O | 22.1955
2025 | 7 | 10 | 1 | O | 20.9112
2025 | 7 | 10 | 2 | O | 19.5493
2025 | 7 | 10 | 3 | O | 18.3556
2025 | 7 | 10 | 4 | O | 18.1385
2025 | 7 | 10 | 5 | O | 19.0566
2025 | 7 | 10 | 6 | P | 21.1219
2025 | 7 | 10 | 7 | P | 22.5187
2025 | 7 | 10 | 8 | P | 24.2674
2025 | 7 | 10 | 9 | P | 27.0836
2025 | 7 | 10 | 10 | P | 30.7785
2025 | 7 | 10 | 11 | P | 33.5842
2025 | 7 | 10 | 12 | P | 36.0647
2025 | 7 | 10 | 13 | P | 38.841
2025 | 7 | 10 | 14 | P | 42.2202
2025 | 7 | 10 | 15 | P | 46.5963
2025 | 7 | 10 | 16 | P | 50.6084
2025 | 7 | 10 | 17 | P | 47.5674
2025 | 7 | 10 | 18 | P | 39.2375
2025 | 7 | 10 | 19 | P | 35.1125
2025 | 7 | 10 | 20 | P | 33.5757
2025 | 7 | 10 | 21 | P | 31.0342
2025 | 7 | 10 | 22 | O | 26.9764
2025 | 7 | 10 | 23 | O | 24.2726
2025 | 7 | 11 | 0 | O | 21.9069
2025 | 7 | 11 | 1 | O | 20.6393
2025 | 7 | 11 | 2 | O | 19.2951
2025 | 7 | 11 | 3 | O | 18.117
2025 | 7 | 11 | 4 | O | 17.9027
2025 | 7 | 11 | 5 | O | 18.8088
2025 | 7 | 11 | 6 | P | 21.0412
2025 | 7 | 11 | 7 | P | 22.4327
2025 | 7 | 11 | 8 | P | 24.1747
2025 | 7 | 11 | 9 | P | 26.9802
2025 | 7 | 11 | 10 | P | 30.6609
2025 | 7 | 11 | 11 | P | 33.456
2025 | 7 | 11 | 12 | P | 35.927
2025 | 7 | 11 | 13 | P | 38.6927
2025 | 7 | 11 | 14 | P | 42.0589
2025 | 7 | 11 | 15 | P | 46.4184
2025 | 7 | 11 | 16 | P | 50.4151
2025 | 7 | 11 | 17 | P | 47.3857
2025 | 7 | 11 | 18 | P | 39.0876
2025 | 7 | 11 | 19 | P | 34.9785
2025 | 7 | 11 | 20 | P | 33.4475
2025 | 7 | 11 | 21 | P | 30.9157
2025 | 7 | 11 | 22 | O | 26.6257
2025 | 7 | 11 | 23 | O | 23.957
2025 | 7 | 12 | 0 | O | 21.2554
2025 | 7 | 12 | 1 | O | 20.0255
2025 | 7 | 12 | 2 | O | 18.7213
2025 | 7 | 12 | 3 | O | 17.5782
2025 | 7 | 12 | 4 | O | 17.3702
2025 | 7 | 12 | 5 | O | 18.2495
2025 | 7 | 12 | 6 | W | 18.0184
2025 | 7 | 12 | 7 | W | 20.8822
2025 | 7 | 12 | 8 | W | 24.2254
2025 | 7 | 12 | 9 | W | 26.7995
2025 | 7 | 12 | 10 | W | 29.3803
2025 | 7 | 12 | 11 | W | 32.3464
2025 | 7 | 12 | 12 | W | 34.4909
2025 | 7 | 12 | 13 | W | 36.1913
2025 | 7 | 12 | 14 | W | 38.4304
2025 | 7 | 12 | 15 | W | 41.7065
2025 | 7 | 12 | 16 | W | 44.6257
2025 | 7 | 12 | 17 | W | 45.2364
2025 | 7 | 12 | 18 | W | 40.0665
2025 | 7 | 12 | 19 | W | 36.7732
2025 | 7 | 12 | 20 | W | 34.9688
2025 | 7 | 12 | 21 | W | 32.9712
2025 | 7 | 12 | 22 | O | 25.8338
2025 | 7 | 12 | 23 | O | 23.2445
2025 | 7 | 13 | 0 | O | 22.5696
2025 | 7 | 13 | 1 | O | 21.2637
2025 | 7 | 13 | 2 | O | 19.8788
2025 | 7 | 13 | 3 | O | 18.665
2025 | 7 | 13 | 4 | O | 18.4442
2025 | 7 | 13 | 5 | O | 19.3778
2025 | 7 | 13 | 6 | W | 19.3401
2025 | 7 | 13 | 7 | W | 22.414
2025 | 7 | 13 | 8 | W | 26.0025
2025 | 7 | 13 | 9 | W | 28.7653
2025 | 7 | 13 | 10 | W | 31.5354
2025 | 7 | 13 | 11 | W | 34.7191
2025 | 7 | 13 | 12 | W | 37.0209
2025 | 7 | 13 | 13 | W | 38.8461
2025 | 7 | 13 | 14 | W | 41.2494
2025 | 7 | 13 | 15 | W | 44.7658
2025 | 7 | 13 | 16 | W | 47.8992
2025 | 7 | 13 | 17 | W | 48.5546
2025 | 7 | 13 | 18 | W | 43.0056
2025 | 7 | 13 | 19 | W | 39.4707
2025 | 7 | 13 | 20 | W | 37.5339
2025 | 7 | 13 | 21 | W | 35.3897
2025 | 7 | 13 | 22 | O | 27.4311
2025 | 7 | 13 | 23 | O | 24.6817
2025 | 7 | 14 | 0 | O | 23.4604
2025 | 7 | 14 | 1 | O | 22.1029
2025 | 7 | 14 | 2 | O | 20.6634
2025 | 7 | 14 | 3 | O | 19.4017
2025 | 7 | 14 | 4 | O | 19.1722
2025 | 7 | 14 | 5 | O | 20.1426
2025 | 7 | 14 | 6 | P | 20.8893
2025 | 7 | 14 | 7 | P | 22.2707
2025 | 7 | 14 | 8 | P | 24.0002
2025 | 7 | 14 | 9 | P | 26.7854
2025 | 7 | 14 | 10 | P | 30.4396
2025 | 7 | 14 | 11 | P | 33.2144
2025 | 7 | 14 | 12 | P | 35.6676
2025 | 7 | 14 | 13 | P | 38.4134
2025 | 7 | 14 | 14 | P | 41.7553
2025 | 7 | 14 | 15 | P | 46.0832
2025 | 7 | 14 | 16 | P | 50.0511
2025 | 7 | 14 | 17 | P | 47.0436
2025 | 7 | 14 | 18 | P | 38.8054
2025 | 7 | 14 | 19 | P | 34.7259
2025 | 7 | 14 | 20 | P | 33.206
2025 | 7 | 14 | 21 | P | 30.6925
2025 | 7 | 14 | 22 | O | 28.5138
2025 | 7 | 14 | 23 | O | 25.6559
2025 | 7 | 15 | 0 | O | 21.3858
2025 | 7 | 15 | 1 | O | 20.1483
2025 | 7 | 15 | 2 | O | 18.8361
2025 | 7 | 15 | 3 | O | 17.686
2025 | 7 | 15 | 4 | O | 17.4768
2025 | 7 | 15 | 5 | O | 18.3614
2025 | 7 | 15 | 6 | P | 18.3037
2025 | 7 | 15 | 7 | P | 19.5141
2025 | 7 | 15 | 8 | P | 21.0295
2025 | 7 | 15 | 9 | P | 23.47
2025 | 7 | 15 | 10 | P | 26.6719
2025 | 7 | 15 | 11 | P | 29.1033
2025 | 7 | 15 | 12 | P | 31.2528
2025 | 7 | 15 | 13 | P | 33.6587
2025 | 7 | 15 | 14 | P | 36.587
2025 | 7 | 15 | 15 | P | 40.3792
2025 | 7 | 15 | 16 | P | 43.856
2025 | 7 | 15 | 17 | P | 41.2207
2025 | 7 | 15 | 18 | P | 34.0022
2025 | 7 | 15 | 19 | P | 30.4277
2025 | 7 | 15 | 20 | P | 29.0959
2025 | 7 | 15 | 21 | P | 26.8935
2025 | 7 | 15 | 22 | O | 25.9922
2025 | 7 | 15 | 23 | O | 23.3871
2025 | 7 | 16 | 0 | O | 19.2622
2025 | 7 | 16 | 1 | O | 18.1476
2025 | 7 | 16 | 2 | O | 16.9657
2025 | 7 | 16 | 3 | O | 15.9297
2025 | 7 | 16 | 4 | O | 15.7413
2025 | 7 | 16 | 5 | O | 16.5381
2025 | 7 | 16 | 6 | P | 16.2982
2025 | 7 | 16 | 7 | P | 17.376
2025 | 7 | 16 | 8 | P | 18.7254
2025 | 7 | 16 | 9 | P | 20.8984
2025 | 7 | 16 | 10 | P | 23.7495
2025 | 7 | 16 | 11 | P | 25.9145
2025 | 7 | 16 | 12 | P | 27.8285
2025 | 7 | 16 | 13 | P | 29.9708
2025 | 7 | 16 | 14 | P | 32.5782
2025 | 7 | 16 | 15 | P | 35.955
2025 | 7 | 16 | 16 | P | 39.0508
2025 | 7 | 16 | 17 | P | 36.7042
2025 | 7 | 16 | 18 | P | 30.2767
2025 | 7 | 16 | 19 | P | 27.0938
2025 | 7 | 16 | 20 | P | 25.9079
2025 | 7 | 16 | 21 | P | 23.9468
2025 | 7 | 16 | 22 | O | 23.4112
2025 | 7 | 16 | 23 | O | 21.0647
2025 | 7 | 17 | 0 | O | 19.5526
2025 | 7 | 17 | 1 | O | 18.4212
2025 | 7 | 17 | 2 | O | 17.2215
2025 | 7 | 17 | 3 | O | 16.17
2025 | 7 | 17 | 4 | O | 15.9787
2025 | 7 | 17 | 5 | O | 16.7875
2025 | 7 | 17 | 6 | P | 17.0629
2025 | 7 | 17 | 7 | P | 18.1912
2025 | 7 | 17 | 8 | P | 19.6039
2025 | 7 | 17 | 9 | P | 21.8789
2025 | 7 | 17 | 10 | P | 24.8637
2025 | 7 | 17 | 11 | P | 27.1303
2025 | 7 | 17 | 12 | P | 29.1341
2025 | 7 | 17 | 13 | P | 31.3769
2025 | 7 | 17 | 14 | P | 34.1066
2025 | 7 | 17 | 15 | P | 37.6418
2025 | 7 | 17 | 16 | P | 40.8829
2025 | 7 | 17 | 17 | P | 38.4263
2025 | 7 | 17 | 18 | P | 31.6972
2025 | 7 | 17 | 19 | P | 28.3649
2025 | 7 | 17 | 20 | P | 27.1234
2025 | 7 | 17 | 21 | P | 25.0703
2025 | 7 | 17 | 22 | O | 23.7643
2025 | 7 | 17 | 23 | O | 21.3824
2025 | 7 | 18 | 0 | O | 19.1867
2025 | 7 | 18 | 1 | O | 18.0764
2025 | 7 | 18 | 2 | O | 16.8992
2025 | 7 | 18 | 3 | O | 15.8673
2025 | 7 | 18 | 4 | O | 15.6796
2025 | 7 | 18 | 5 | O | 16.4733
2025 | 7 | 18 | 6 | P | 14.2261
2025 | 7 | 18 | 7 | P | 15.1669
2025 | 7 | 18 | 8 | P | 16.3447
2025 | 7 | 18 | 9 | P | 18.2415
2025 | 7 | 18 | 10 | P | 20.7301
2025 | 7 | 18 | 11 | P | 22.6198
2025 | 7 | 18 | 12 | P | 24.2905
2025 | 7 | 18 | 13 | P | 26.1604
2025 | 7 | 18 | 14 | P | 28.4364
2025 | 7 | 18 | 15 | P | 31.3838
2025 | 7 | 18 | 16 | P | 34.086
2025 | 7 | 18 | 17 | P | 32.0379
2025 | 7 | 18 | 18 | P | 26.4275
2025 | 7 | 18 | 19 | P | 23.6492
2025 | 7 | 18 | 20 | P | 22.6141
2025 | 7 | 18 | 21 | P | 20.9024
2025 | 7 | 18 | 22 | O | 23.3194
2025 | 7 | 18 | 23 | O | 20.9822
2025 | 7 | 19 | 0 | O | 18.5992
2025 | 7 | 19 | 1 | O | 17.523
2025 | 7 | 19 | 2 | O | 16.3817
2025 | 7 | 19 | 3 | O | 15.3815
2025 | 7 | 19 | 4 | O | 15.1995
2025 | 7 | 19 | 5 | O | 15.9689
2025 | 7 | 19 | 6 | W | 13.0898
2025 | 7 | 19 | 7 | W | 15.1702
2025 | 7 | 19 | 8 | W | 17.599
2025 | 7 | 19 | 9 | W | 19.4689
2025 | 7 | 19 | 10 | W | 21.3438
2025 | 7 | 19 | 11 | W | 23.4986
2025 | 7 | 19 | 12 | W | 25.0565
2025 | 7 | 19 | 13 | W | 26.2918
2025 | 7 | 19 | 14 | W | 27.9184
2025 | 7 | 19 | 15 | W | 30.2984
2025 | 7 | 19 | 16 | W | 32.4191
2025 | 7 | 19 | 17 | W | 32.8627
2025 | 7 | 19 | 18 | W | 29.107
2025 | 7 | 19 | 19 | W | 26.7145
2025 | 7 | 19 | 20 | W | 25.4037
2025 | 7 | 19 | 21 | W | 23.9525
2025 | 7 | 19 | 22 | O | 22.6054
2025 | 7 | 19 | 23 | O | 20.3397
2025 | 7 | 20 | 0 | O | 19.2061
2025 | 7 | 20 | 1 | O | 18.0948
2025 | 7 | 20 | 2 | O | 16.9163
2025 | 7 | 20 | 3 | O | 15.8834
2025 | 7 | 20 | 4 | O | 15.6955
2025 | 7 | 20 | 5 | O | 16.49
2025 | 7 | 20 | 6 | W | 15.328
2025 | 7 | 20 | 7 | W | 17.7641
2025 | 7 | 20 | 8 | W | 20.6081
2025 | 7 | 20 | 9 | W | 22.7978
2025 | 7 | 20 | 10 | W | 24.9933
2025 | 7 | 20 | 11 | W | 27.5165
2025 | 7 | 20 | 12 | W | 29.3408
2025 | 7 | 20 | 13 | W | 30.7873
2025 | 7 | 20 | 14 | W | 32.6921
2025 | 7 | 20 | 15 | W | 35.479
2025 | 7 | 20 | 16 | W | 37.9623
2025 | 7 | 20 | 17 | W | 38.4818
2025 | 7 | 20 | 18 | W | 34.0839
2025 | 7 | 20 | 19 | W | 31.2823
2025 | 7 | 20 | 20 | W | 29.7473
2025 | 7 | 20 | 21 | W | 28.048
2025 | 7 | 20 | 22 | O | 23.3431
2025 | 7 | 20 | 23 | O | 21.0035
2025 | 7 | 21 | 0 | O | 21.4796
2025 | 7 | 21 | 1 | O | 20.2367
2025 | 7 | 21 | 2 | O | 18.9187
2025 | 7 | 21 | 3 | O | 17.7636
2025 | 7 | 21 | 4 | O | 17.5534
2025 | 7 | 21 | 5 | O | 18.4419
2025 | 7 | 21 | 6 | P | 21.686
2025 | 7 | 21 | 7 | P | 23.1201
2025 | 7 | 21 | 8 | P | 24.9155
2025 | 7 | 21 | 9 | P | 27.807
2025 | 7 | 21 | 10 | P | 31.6005
2025 | 7 | 21 | 11 | P | 34.4812
2025 | 7 | 21 | 12 | P | 37.0279
2025 | 7 | 21 | 13 | P | 39.8784
2025 | 7 | 21 | 14 | P | 43.3478
2025 | 7 | 21 | 15 | P | 47.8408
2025 | 7 | 21 | 16 | P | 51.96
2025 | 7 | 21 | 17 | P | 48.8378
2025 | 7 | 21 | 18 | P | 40.2854
2025 | 7 | 21 | 19 | P | 36.0503
2025 | 7 | 21 | 20 | P | 34.4724
2025 | 7 | 21 | 21 | P | 31.8631
2025 | 7 | 21 | 22 | O | 26.1063
2025 | 7 | 21 | 23 | O | 23.4897
2025 | 7 | 22 | 0 | O | 23.7359
2025 | 7 | 22 | 1 | O | 22.3625
2025 | 7 | 22 | 2 | O | 20.9061
2025 | 7 | 22 | 3 | O | 19.6295
2025 | 7 | 22 | 4 | O | 19.3973
2025 | 7 | 22 | 5 | O | 20.3792
2025 | 7 | 22 | 6 | P | 23.6111
2025 | 7 | 22 | 7 | P | 25.1725
2025 | 7 | 22 | 8 | P | 27.1273
2025 | 7 | 22 | 9 | P | 30.2755
2025 | 7 | 22 | 10 | P | 34.4057
2025 | 7 | 22 | 11 | P | 37.5421
2025 | 7 | 22 | 12 | P | 40.3149
2025 | 7 | 22 | 13 | P | 43.4185
2025 | 7 | 22 | 14 | P | 47.1958
2025 | 7 | 22 | 15 | P | 52.0877
2025 | 7 | 22 | 16 | P | 56.5726
2025 | 7 | 22 | 17 | P | 53.1732
2025 | 7 | 22 | 18 | P | 43.8616
2025 | 7 | 22 | 19 | P | 39.2506
2025 | 7 | 22 | 20 | P | 37.5326
2025 | 7 | 22 | 21 | P | 34.6916
2025 | 7 | 22 | 22 | O | 28.8486
2025 | 7 | 22 | 23 | O | 25.9572
2025 | 7 | 23 | 0 | O | 24.332
2025 | 7 | 23 | 1 | O | 22.924
2025 | 7 | 23 | 2 | O | 21.431
2025 | 7 | 23 | 3 | O | 20.1224
2025 | 7 | 23 | 4 | O | 19.8844
2025 | 7 | 23 | 5 | O | 20.8909
2025 | 7 | 23 | 6 | P | 21.9129
2025 | 7 | 23 | 7 | P | 23.362
2025 | 7 | 23 | 8 | P | 25.1762
2025 | 7 | 23 | 9 | P | 28.0979
2025 | 7 | 23 | 10 | P | 31.9312
2025 | 7 | 23 | 11 | P | 34.842
2025 | 7 | 23 | 12 | P | 37.4154
2025 | 7 | 23 | 13 | P | 40.2957
2025 | 7 | 23 | 14 | P | 43.8013
2025 | 7 | 23 | 15 | P | 48.3414
2025 | 7 | 23 | 16 | P | 52.5037
2025 | 7 | 23 | 17 | P | 49.3488
2025 | 7 | 23 | 18 | P | 40.707
2025 | 7 | 23 | 19 | P | 36.4275
2025 | 7 | 23 | 20 | P | 34.8332
2025 | 7 | 23 | 21 | P | 32.1965
2025 | 7 | 23 | 22 | O | 29.573
2025 | 7 | 23 | 23 | O | 26.609
2025 | 7 | 24 | 0 | O | 22.0252
2025 | 7 | 24 | 1 | O | 20.7508
2025 | 7 | 24 | 2 | O | 19.3993
2025 | 7 | 24 | 3 | O | 18.2148
2025 | 7 | 24 | 4 | O | 17.9993
2025 | 7 | 24 | 5 | O | 18.9104
2025 | 7 | 24 | 6 | P | 18.4735
2025 | 7 | 24 | 7 | P | 19.6951
2025 | 7 | 24 | 8 | P | 21.2246
2025 | 7 | 24 | 9 | P | 23.6877
2025 | 7 | 24 | 10 | P | 26.9192
2025 | 7 | 24 | 11 | P | 29.3732
2025 | 7 | 24 | 12 | P | 31.5426
2025 | 7 | 24 | 13 | P | 33.9709
2025 | 7 | 24 | 14 | P | 36.9263
2025 | 7 | 24 | 15 | P | 40.7537
2025 | 7 | 24 | 16 | P | 44.2627
2025 | 7 | 24 | 17 | P | 41.603
2025 | 7 | 24 | 18 | P | 34.3176
2025 | 7 | 24 | 19 | P | 30.7099
2025 | 7 | 24 | 20 | P | 29.3657
2025 | 7 | 24 | 21 | P | 27.1429
2025 | 7 | 24 | 22 | O | 26.7694
2025 | 7 | 24 | 23 | O | 24.0864
2025 | 7 | 25 | 0 | O | 20.5872
2025 | 7 | 25 | 1 | O | 19.396
2025 | 7 | 25 | 2 | O | 18.1327
2025 | 7 | 25 | 3 | O | 17.0256
2025 | 7 | 25 | 4 | O | 16.8242
2025 | 7 | 25 | 5 | O | 17.6757
2025 | 7 | 25 | 6 | P | 18.453
2025 | 7 | 25 | 7 | P | 19.6733
2025 | 7 | 25 | 8 | P | 21.2011
2025 | 7 | 25 | 9 | P | 23.6615
2025 | 7 | 25 | 10 | P | 26.8895
2025 | 7 | 25 | 11 | P | 29.3407
2025 | 7 | 25 | 12 | P | 31.5077
2025 | 7 | 25 | 13 | P | 33.9333
2025 | 7 | 25 | 14 | P | 36.8854
2025 | 7 | 25 | 15 | P | 40.7086
2025 | 7 | 25 | 16 | P | 44.2138
2025 | 7 | 25 | 17 | P | 41.557
2025 | 7 | 25 | 18 | P | 34.2796
2025 | 7 | 25 | 19 | P | 30.6759
2025 | 7 | 25 | 20 | P | 29.3332
2025 | 7 | 25 | 21 | P | 27.1129
2025 | 7 | 25 | 22 | O | 25.0217
2025 | 7 | 25 | 23 | O | 22.5138
2025 | 7 | 26 | 0 | O | 20.7133
2025 | 7 | 26 | 1 | O | 19.5147
2025 | 7 | 26 | 2 | O | 18.2438
2025 | 7 | 26 | 3 | O | 17.1298
2025 | 7 | 26 | 4 | O | 16.9272
2025 | 7 | 26 | 5 | O | 17.784
2025 | 7 | 26 | 6 | W | 17.3407
2025 | 7 | 26 | 7 | W | 20.0968
2025 | 7 | 26 | 8 | W | 23.3143
2025 | 7 | 26 | 9 | W | 25.7915
2025 | 7 | 26 | 10 | W | 28.2752
2025 | 7 | 26 | 11 | W | 31.1298
2025 | 7 | 26 | 12 | W | 33.1936
2025 | 7 | 26 | 13 | W | 34.8301
2025 | 7 | 26 | 14 | W | 36.985
2025 | 7 | 26 | 15 | W | 40.1378
2025 | 7 | 26 | 16 | W | 42.9473
2025 | 7 | 26 | 17 | W | 43.535
2025 | 7 | 26 | 18 | W | 38.5596
2025 | 7 | 26 | 19 | W | 35.3901
2025 | 7 | 26 | 20 | W | 33.6536
2025 | 7 | 26 | 21 | W | 31.7311
2025 | 7 | 26 | 22 | O | 25.1749
2025 | 7 | 26 | 23 | O | 22.6516
2025 | 7 | 27 | 0 | O | 20.9656
2025 | 7 | 27 | 1 | O | 19.7525
2025 | 7 | 27 | 2 | O | 18.466
2025 | 7 | 27 | 3 | O | 17.3385
2025 | 7 | 27 | 4 | O | 17.1334
2025 | 7 | 27 | 5 | O | 18.0006
2025 | 7 | 27 | 6 | W | 15.7609
2025 | 7 | 27 | 7 | W | 18.2658
2025 | 7 | 27 | 8 | W | 21.1902
2025 | 7 | 27 | 9 | W | 23.4417
2025 | 7 | 27 | 10 | W | 25.6991
2025 | 7 | 27 | 11 | W | 28.2936
2025 | 7 | 27 | 12 | W | 30.1694
2025 | 7 | 27 | 13 | W | 31.6569
2025 | 7 | 27 | 14 | W | 33.6154
2025 | 7 | 27 | 15 | W | 36.481
2025 | 7 | 27 | 16 | W | 39.0345
2025 | 7 | 27 | 17 | W | 39.5686
2025 | 7 | 27 | 18 | W | 35.0465
2025 | 7 | 27 | 19 | W | 32.1658
2025 | 7 | 27 | 20 | W | 30.5875
2025 | 7 | 27 | 21 | W | 28.8402
2025 | 7 | 27 | 22 | O | 25.4816
2025 | 7 | 27 | 23 | O | 22.9276
2025 | 7 | 28 | 0 | O | 20.0227
2025 | 7 | 28 | 1 | O | 18.8641
2025 | 7 | 28 | 2 | O | 17.6355
2025 | 7 | 28 | 3 | O | 16.5587
2025 | 7 | 28 | 4 | O | 16.3628
2025 | 7 | 28 | 5 | O | 17.1911
2025 | 7 | 28 | 6 | P | 17.0238
2025 | 7 | 28 | 7 | P | 18.1495
2025 | 7 | 28 | 8 | P | 19.559
2025 | 7 | 28 | 9 | P | 21.8288
2025 | 7 | 28 | 10 | P | 24.8067
2025 | 7 | 28 | 11 | P | 27.0681
2025 | 7 | 28 | 12 | P | 29.0673
2025 | 7 | 28 | 13 | P | 31.305
2025 | 7 | 28 | 14 | P | 34.0285
2025 | 7 | 28 | 15 | P | 37.5556
2025 | 7 | 28 | 16 | P | 40.7892
2025 | 7 | 28 | 17 | P | 38.3382
2025 | 7 | 28 | 18 | P | 31.6245
2025 | 7 | 28 | 19 | P | 28.2999
2025 | 7 | 28 | 20 | P | 27.0612
2025 | 7 | 28 | 21 | P | 25.0129
2025 | 7 | 28 | 22 | O | 24.3356
2025 | 7 | 28 | 23 | O | 21.8965
2025 | 7 | 29 | 0 | O | 18.9732
2025 | 7 | 29 | 1 | O | 17.8753
2025 | 7 | 29 | 2 | O | 16.7111
2025 | 7 | 29 | 3 | O | 15.6907
2025 | 7 | 29 | 4 | O | 15.5051
2025 | 7 | 29 | 5 | O | 16.29
2025 | 7 | 29 | 6 | P | 15.5621
2025 | 7 | 29 | 7 | P | 16.5912
2025 | 7 | 29 | 8 | P | 17.8796
2025 | 7 | 29 | 9 | P | 19.9545
2025 | 7 | 29 | 10 | P | 22.6768
2025 | 7 | 29 | 11 | P | 24.744
2025 | 7 | 29 | 12 | P | 26.5716
2025 | 7 | 29 | 13 | P | 28.6171
2025 | 7 | 29 | 14 | P | 31.1067
2025 | 7 | 29 | 15 | P | 34.331
2025 | 7 | 29 | 16 | P | 37.287
2025 | 7 | 29 | 17 | P | 35.0464
2025 | 7 | 29 | 18 | P | 28.9092
2025 | 7 | 29 | 19 | P | 25.87
2025 | 7 | 29 | 20 | P | 24.7377
2025 | 7 | 29 | 21 | P | 22.8652
2025 | 7 | 29 | 22 | O | 23.06
2025 | 7 | 29 | 23 | O | 20.7487
2025 | 7 | 30 | 0 | O | 19.194
2025 | 7 | 30 | 1 | O | 18.0833
2025 | 7 | 30 | 2 | O | 16.9056
2025 | 7 | 30 | 3 | O | 15.8734
2025 | 7 | 30 | 4 | O | 15.6856
2025 | 7 | 30 | 5 | O | 16.4795
2025 | 7 | 30 | 6 | P | 17.3758
2025 | 7 | 30 | 7 | P | 18.5248
2025 | 7 | 30 | 8 | P | 19.9634
2025 | 7 | 30 | 9 | P | 22.2801
2025 | 7 | 30 | 10 | P | 25.3197
2025 | 7 | 30 | 11 | P | 27.6278
2025 | 7 | 30 | 12 | P | 29.6683
2025 | 7 | 30 | 13 | P | 31.9523
2025 | 7 | 30 | 14 | P | 34.7321
2025 | 7 | 30 | 15 | P | 38.3321
2025 | 7 | 30 | 16 | P | 41.6326
2025 | 7 | 30 | 17 | P | 39.1309
2025 | 7 | 30 | 18 | P | 32.2784
2025 | 7 | 30 | 19 | P | 28.8851
2025 | 7 | 30 | 20 | P | 27.6208
2025 | 7 | 30 | 21 | P | 25.5301
2025 | 7 | 30 | 22 | O | 23.3283
2025 | 7 | 30 | 23 | O | 20.9902
2025 | 7 | 31 | 0 | O | 20.0033
2025 | 7 | 31 | 1 | O | 18.8458
2025 | 7 | 31 | 2 | O | 17.6184
2025 | 7 | 31 | 3 | O | 16.5426
2025 | 7 | 31 | 4 | O | 16.347
2025 | 7 | 31 | 5 | O | 17.1744
2025 | 7 | 31 | 6 | P | 18.9074
2025 | 7 | 31 | 7 | P | 20.1578
2025 | 7 | 31 | 8 | P | 21.7231
2025 | 7 | 31 | 9 | P | 24.2441
2025 | 7 | 31 | 10 | P | 27.5516
2025 | 7 | 31 | 11 | P | 30.0632
2025 | 7 | 31 | 12 | P | 32.2836
2025 | 7 | 31 | 13 | P | 34.7689
2025 | 7 | 31 | 14 | P | 37.7937
2025 | 7 | 31 | 15 | P | 41.7111
2025 | 7 | 31 | 16 | P | 45.3025
2025 | 7 | 31 | 17 | P | 42.5803
2025 | 7 | 31 | 18 | P | 35.1237
2025 | 7 | 31 | 19 | P | 31.4313
2025 | 7 | 31 | 20 | P | 30.0556
2025 | 7 | 31 | 21 | P | 27.7805
2025 | 7 | 31 | 22 | O | 24.312
2025 | 7 | 31 | 23 | O | 21.8752
2025 | 8 | 1 | 0 | O | 21.1373
2025 | 8 | 1 | 1 | O | 19.8968
2025 | 8 | 1 | 2 | O | 18.5691
2025 | 8 | 1 | 3 | O | 17.3743
2025 | 8 | 1 | 4 | O | 17.3513
2025 | 8 | 1 | 5 | O | 18.6491
2025 | 8 | 1 | 6 | P | 19.1759
2025 | 8 | 1 | 7 | P | 19.9069
2025 | 8 | 1 | 8 | P | 20.8859
2025 | 8 | 1 | 9 | P | 22.7656
2025 | 8 | 1 | 10 | P | 25.6728
2025 | 8 | 1 | 11 | P | 28.2348
2025 | 8 | 1 | 12 | P | 29.9027
2025 | 8 | 1 | 13 | P | 32.1627
2025 | 8 | 1 | 14 | P | 34.7012
2025 | 8 | 1 | 15 | P | 37.2186
2025 | 8 | 1 | 16 | P | 40.1627
2025 | 8 | 1 | 17 | P | 36.8272
2025 | 8 | 1 | 18 | P | 31.7953
2025 | 8 | 1 | 19 | P | 29.15
2025 | 8 | 1 | 20 | P | 29.0113
2025 | 8 | 1 | 21 | P | 25.7622
2025 | 8 | 1 | 22 | O | 24.7554
2025 | 8 | 1 | 23 | O | 22.7506
2025 | 8 | 2 | 0 | O | 20.2812
2025 | 8 | 2 | 1 | O | 19.091
2025 | 8 | 2 | 2 | O | 17.8171
2025 | 8 | 2 | 3 | O | 16.6706
2025 | 8 | 2 | 4 | O | 16.6485
2025 | 8 | 2 | 5 | O | 17.8938
2025 | 8 | 2 | 6 | W | 13.9335
2025 | 8 | 2 | 7 | W | 15.5068
2025 | 8 | 2 | 8 | W | 18.2359
2025 | 8 | 2 | 9 | W | 19.9095
2025 | 8 | 2 | 10 | W | 21.7301
2025 | 8 | 2 | 11 | W | 24.228
2025 | 8 | 2 | 12 | W | 26.2285
2025 | 8 | 2 | 13 | W | 28.1528
2025 | 8 | 2 | 14 | W | 30.0009
2025 | 8 | 2 | 15 | W | 32.185
2025 | 8 | 2 | 16 | W | 35.3901
2025 | 8 | 2 | 17 | W | 34.7141
2025 | 8 | 2 | 18 | W | 30.1605
2025 | 8 | 2 | 19 | W | 27.8849
2025 | 8 | 2 | 20 | W | 27.3686
2025 | 8 | 2 | 21 | W | 24.3537
2025 | 8 | 2 | 22 | O | 23.7528
2025 | 8 | 2 | 23 | O | 21.8291
2025 | 8 | 3 | 0 | O | 18.7139
2025 | 8 | 3 | 1 | O | 17.6157
2025 | 8 | 3 | 2 | O | 16.4402
2025 | 8 | 3 | 3 | O | 15.3823
2025 | 8 | 3 | 4 | O | 15.362
2025 | 8 | 3 | 5 | O | 16.511
2025 | 8 | 3 | 6 | W | 13.6165
2025 | 8 | 3 | 7 | W | 15.154
2025 | 8 | 3 | 8 | W | 17.821
2025 | 8 | 3 | 9 | W | 19.4566
2025 | 8 | 3 | 10 | W | 21.2357
2025 | 8 | 3 | 11 | W | 23.6768
2025 | 8 | 3 | 12 | W | 25.6318
2025 | 8 | 3 | 13 | W | 27.5124
2025 | 8 | 3 | 14 | W | 29.3184
2025 | 8 | 3 | 15 | W | 31.4528
2025 | 8 | 3 | 16 | W | 34.585
2025 | 8 | 3 | 17 | W | 33.9244
2025 | 8 | 3 | 18 | W | 29.4744
2025 | 8 | 3 | 19 | W | 27.2505
2025 | 8 | 3 | 20 | W | 26.746
2025 | 8 | 3 | 21 | W | 23.7997
2025 | 8 | 3 | 22 | O | 21.9173
2025 | 8 | 3 | 23 | O | 20.1423
2025 | 8 | 4 | 0 | O | 19.9118
2025 | 8 | 4 | 1 | O | 18.7433
2025 | 8 | 4 | 2 | O | 17.4926
2025 | 8 | 4 | 3 | O | 16.367
2025 | 8 | 4 | 4 | O | 16.3453
2025 | 8 | 4 | 5 | O | 17.5679
2025 | 8 | 4 | 6 | P | 17.3629
2025 | 8 | 4 | 7 | P | 18.0248
2025 | 8 | 4 | 8 | P | 18.9112
2025 | 8 | 4 | 9 | P | 20.6132
2025 | 8 | 4 | 10 | P | 23.2455
2025 | 8 | 4 | 11 | P | 25.5653
2025 | 8 | 4 | 12 | P | 27.0755
2025 | 8 | 4 | 13 | P | 29.1218
2025 | 8 | 4 | 14 | P | 31.4203
2025 | 8 | 4 | 15 | P | 33.6996
2025 | 8 | 4 | 16 | P | 36.3654
2025 | 8 | 4 | 17 | P | 33.3453
2025 | 8 | 4 | 18 | P | 28.7892
2025 | 8 | 4 | 19 | P | 26.394
2025 | 8 | 4 | 20 | P | 26.2683
2025 | 8 | 4 | 21 | P | 23.3265
2025 | 8 | 4 | 22 | O | 23.3202
2025 | 8 | 4 | 23 | O | 21.4316
2025 | 8 | 5 | 0 | O | 19.5595
2025 | 8 | 5 | 1 | O | 18.4117
2025 | 8 | 5 | 2 | O | 17.1831
2025 | 8 | 5 | 3 | O | 16.0774
2025 | 8 | 5 | 4 | O | 16.0561
2025 | 8 | 5 | 5 | O | 17.2571
2025 | 8 | 5 | 6 | P | 17.8126
2025 | 8 | 5 | 7 | P | 18.4917
2025 | 8 | 5 | 8 | P | 19.401
2025 | 8 | 5 | 9 | P | 21.1471
2025 | 8 | 5 | 10 | P | 23.8476
2025 | 8 | 5 | 11 | P | 26.2275
2025 | 8 | 5 | 12 | P | 27.7769
2025 | 8 | 5 | 13 | P | 29.8762
2025 | 8 | 5 | 14 | P | 32.2342
2025 | 8 | 5 | 15 | P | 34.5726
2025 | 8 | 5 | 16 | P | 37.3074
2025 | 8 | 5 | 17 | P | 34.209
2025 | 8 | 5 | 18 | P | 29.5349
2025 | 8 | 5 | 19 | P | 27.0777
2025 | 8 | 5 | 20 | P | 26.9488
2025 | 8 | 5 | 21 | P | 23.9307
2025 | 8 | 5 | 22 | O | 22.9076
2025 | 8 | 5 | 23 | O | 21.0524
2025 | 8 | 6 | 0 | O | 20.154
2025 | 8 | 6 | 1 | O | 18.9713
2025 | 8 | 6 | 2 | O | 17.7053
2025 | 8 | 6 | 3 | O | 16.566
2025 | 8 | 6 | 4 | O | 16.5441
2025 | 8 | 6 | 5 | O | 17.7816
2025 | 8 | 6 | 6 | P | 17.2371
2025 | 8 | 6 | 7 | P | 17.8942
2025 | 8 | 6 | 8 | P | 18.7742
2025 | 8 | 6 | 9 | P | 20.4639
2025 | 8 | 6 | 10 | P | 23.0771
2025 | 8 | 6 | 11 | P | 25.3801
2025 | 8 | 6 | 12 | P | 26.8794
2025 | 8 | 6 | 13 | P | 28.9109
2025 | 8 | 6 | 14 | P | 31.1927
2025 | 8 | 6 | 15 | P | 33.4556
2025 | 8 | 6 | 16 | P | 36.102
2025 | 8 | 6 | 17 | P | 33.1038
2025 | 8 | 6 | 18 | P | 28.5807
2025 | 8 | 6 | 19 | P | 26.2028
2025 | 8 | 6 | 20 | P | 26.0781
2025 | 8 | 6 | 21 | P | 23.1575
2025 | 8 | 6 | 22 | O | 23.6038
2025 | 8 | 6 | 23 | O | 21.6923
2025 | 8 | 7 | 0 | O | 20.0622
2025 | 8 | 7 | 1 | O | 18.8849
2025 | 8 | 7 | 2 | O | 17.6247
2025 | 8 | 7 | 3 | O | 16.4906
2025 | 8 | 7 | 4 | O | 16.4688
2025 | 8 | 7 | 5 | O | 17.7006
2025 | 8 | 7 | 6 | P | 17.6593
2025 | 8 | 7 | 7 | P | 18.3326
2025 | 8 | 7 | 8 | P | 19.2341
2025 | 8 | 7 | 9 | P | 20.9652
2025 | 8 | 7 | 10 | P | 23.6424
2025 | 8 | 7 | 11 | P | 26.0018
2025 | 8 | 7 | 12 | P | 27.5378
2025 | 8 | 7 | 13 | P | 29.6191
2025 | 8 | 7 | 14 | P | 31.9568
2025 | 8 | 7 | 15 | P | 34.2751
2025 | 8 | 7 | 16 | P | 36.9863
2025 | 8 | 7 | 17 | P | 33.9147
2025 | 8 | 7 | 18 | P | 29.2808
2025 | 8 | 7 | 19 | P | 26.8447
2025 | 8 | 7 | 20 | P | 26.7169
2025 | 8 | 7 | 21 | P | 23.7248
2025 | 8 | 7 | 22 | O | 23.4963
2025 | 8 | 7 | 23 | O | 21.5935
2025 | 8 | 8 | 0 | O | 19.8732
2025 | 8 | 8 | 1 | O | 18.707
2025 | 8 | 8 | 2 | O | 17.4587
2025 | 8 | 8 | 3 | O | 16.3353
2025 | 8 | 8 | 4 | O | 16.3136
2025 | 8 | 8 | 5 | O | 17.5339
2025 | 8 | 8 | 6 | P | 17.7489
2025 | 8 | 8 | 7 | P | 18.4256
2025 | 8 | 8 | 8 | P | 19.3316
2025 | 8 | 8 | 9 | P | 21.0715
2025 | 8 | 8 | 10 | P | 23.7623
2025 | 8 | 8 | 11 | P | 26.1337
2025 | 8 | 8 | 12 | P | 27.6775
2025 | 8 | 8 | 13 | P | 29.7693
2025 | 8 | 8 | 14 | P | 32.1189
2025 | 8 | 8 | 15 | P | 34.449
2025 | 8 | 8 | 16 | P | 37.174
2025 | 8 | 8 | 17 | P | 34.0867
2025 | 8 | 8 | 18 | P | 29.4293
2025 | 8 | 8 | 19 | P | 26.9808
2025 | 8 | 8 | 20 | P | 26.8524
2025 | 8 | 8 | 21 | P | 23.8451
2025 | 8 | 8 | 22 | O | 23.275
2025 | 8 | 8 | 23 | O | 21.3901
2025 | 8 | 9 | 0 | O | 18.9803
2025 | 8 | 9 | 1 | O | 17.8664
2025 | 8 | 9 | 2 | O | 16.6742
2025 | 8 | 9 | 3 | O | 15.6013
2025 | 8 | 9 | 4 | O | 15.5806
2025 | 8 | 9 | 5 | O | 16.746
2025 | 8 | 9 | 6 | W | 14.3881
2025 | 8 | 9 | 7 | W | 16.0127
2025 | 8 | 9 | 8 | W | 18.8309
2025 | 8 | 9 | 9 | W | 20.5591
2025 | 8 | 9 | 10 | W | 22.439
2025 | 8 | 9 | 11 | W | 25.0184
2025 | 8 | 9 | 12 | W | 27.0842
2025 | 8 | 9 | 13 | W | 29.0713
2025 | 8 | 9 | 14 | W | 30.9797
2025 | 8 | 9 | 15 | W | 33.2351
2025 | 8 | 9 | 16 | W | 36.5447
2025 | 8 | 9 | 17 | W | 35.8466
2025 | 8 | 9 | 18 | W | 31.1445
2025 | 8 | 9 | 19 | W | 28.7946
2025 | 8 | 9 | 20 | W | 28.2615
2025 | 8 | 9 | 21 | W | 25.1482
2025 | 8 | 9 | 22 | O | 22.2292
2025 | 8 | 9 | 23 | O | 20.429
2025 | 8 | 10 | 0 | O | 18.1485
2025 | 8 | 10 | 1 | O | 17.0835
2025 | 8 | 10 | 2 | O | 15.9435
2025 | 8 | 10 | 3 | O | 14.9176
2025 | 8 | 10 | 4 | O | 14.8978
2025 | 8 | 10 | 5 | O | 16.0122
2025 | 8 | 10 | 6 | W | 13.1506
2025 | 8 | 10 | 7 | W | 14.6355
2025 | 8 | 10 | 8 | W | 17.2112
2025 | 8 | 10 | 9 | W | 18.7908
2025 | 8 | 10 | 10 | W | 20.5091
2025 | 8 | 10 | 11 | W | 22.8666
2025 | 8 | 10 | 12 | W | 24.7548
2025 | 8 | 10 | 13 | W | 26.571
2025 | 8 | 10 | 14 | W | 28.3152
2025 | 8 | 10 | 15 | W | 30.3766
2025 | 8 | 10 | 16 | W | 33.4016
2025 | 8 | 10 | 17 | W | 32.7635
2025 | 8 | 10 | 18 | W | 28.4658
2025 | 8 | 10 | 19 | W | 26.3181
2025 | 8 | 10 | 20 | W | 25.8308
2025 | 8 | 10 | 21 | W | 22.9853
2025 | 8 | 10 | 22 | O | 21.2551
2025 | 8 | 10 | 23 | O | 19.5337
2025 | 8 | 11 | 0 | O | 19.3538
2025 | 8 | 11 | 1 | O | 18.218
2025 | 8 | 11 | 2 | O | 17.0024
2025 | 8 | 11 | 3 | O | 15.9083
2025 | 8 | 11 | 4 | O | 15.8872
2025 | 8 | 11 | 5 | O | 17.0756
2025 | 8 | 11 | 6 | P | 16.8571
2025 | 8 | 11 | 7 | P | 17.4997
2025 | 8 | 11 | 8 | P | 18.3603
2025 | 8 | 11 | 9 | P | 20.0127
2025 | 8 | 11 | 10 | P | 22.5684
2025 | 8 | 11 | 11 | P | 24.8206
2025 | 8 | 11 | 12 | P | 26.2868
2025 | 8 | 11 | 13 | P | 28.2735
2025 | 8 | 11 | 14 | P | 30.505
2025 | 8 | 11 | 15 | P | 32.718
2025 | 8 | 11 | 16 | P | 35.3061
2025 | 8 | 11 | 17 | P | 32.374
2025 | 8 | 11 | 18 | P | 27.9506
2025 | 8 | 11 | 19 | P | 25.6252
2025 | 8 | 11 | 20 | P | 25.5032
2025 | 8 | 11 | 21 | P | 22.647
2025 | 8 | 11 | 22 | O | 22.6667
2025 | 8 | 11 | 23 | O | 20.831
2025 | 8 | 12 | 0 | O | 19.7803
2025 | 8 | 12 | 1 | O | 18.6195
2025 | 8 | 12 | 2 | O | 17.3771
2025 | 8 | 12 | 3 | O | 16.2589
2025 | 8 | 12 | 4 | O | 16.2374
2025 | 8 | 12 | 5 | O | 17.4519
2025 | 8 | 12 | 6 | P | 18.0219
2025 | 8 | 12 | 7 | P | 18.7089
2025 | 8 | 12 | 8 | P | 19.629
2025 | 8 | 12 | 9 | P | 21.3956
2025 | 8 | 12 | 10 | P | 24.1278
2025 | 8 | 12 | 11 | P | 26.5357
2025 | 8 | 12 | 12 | P | 28.1032
2025 | 8 | 12 | 13 | P | 30.2272
2025 | 8 | 12 | 14 | P | 32.6129
2025 | 8 | 12 | 15 | P | 34.9788
2025 | 8 | 12 | 16 | P | 37.7457
2025 | 8 | 12 | 17 | P | 34.611
2025 | 8 | 12 | 18 | P | 29.8819
2025 | 8 | 12 | 19 | P | 27.3958
2025 | 8 | 12 | 20 | P | 27.2654
2025 | 8 | 12 | 21 | P | 24.2119
2025 | 8 | 12 | 22 | O | 23.1662
2025 | 8 | 12 | 23 | O | 21.2901
2025 | 8 | 13 | 0 | O | 21.3842
2025 | 8 | 13 | 1 | O | 20.1293
2025 | 8 | 13 | 2 | O | 18.7861
2025 | 8 | 13 | 3 | O | 17.5773
2025 | 8 | 13 | 4 | O | 17.554
2025 | 8 | 13 | 5 | O | 18.867
2025 | 8 | 13 | 6 | P | 19.0194
2025 | 8 | 13 | 7 | P | 19.7444
2025 | 8 | 13 | 8 | P | 20.7154
2025 | 8 | 13 | 9 | P | 22.5798
2025 | 8 | 13 | 10 | P | 25.4632
2025 | 8 | 13 | 11 | P | 28.0043
2025 | 8 | 13 | 12 | P | 29.6586
2025 | 8 | 13 | 13 | P | 31.9002
2025 | 8 | 13 | 14 | P | 34.4179
2025 | 8 | 13 | 15 | P | 36.9148
2025 | 8 | 13 | 16 | P | 39.8348
2025 | 8 | 13 | 17 | P | 36.5266
2025 | 8 | 13 | 18 | P | 31.5358
2025 | 8 | 13 | 19 | P | 28.9121
2025 | 8 | 13 | 20 | P | 28.7744
2025 | 8 | 13 | 21 | P | 25.5519
2025 | 8 | 13 | 22 | O | 25.0447
2025 | 8 | 13 | 23 | O | 23.0164
2025 | 8 | 14 | 0 | O | 22.5113
2025 | 8 | 14 | 1 | O | 21.1903
2025 | 8 | 14 | 2 | O | 19.7763
2025 | 8 | 14 | 3 | O | 18.5037
2025 | 8 | 14 | 4 | O | 18.4792
2025 | 8 | 14 | 5 | O | 19.8614
2025 | 8 | 14 | 6 | P | 21.144
2025 | 8 | 14 | 7 | P | 21.9501
2025 | 8 | 14 | 8 | P | 23.0295
2025 | 8 | 14 | 9 | P | 25.1022
2025 | 8 | 14 | 10 | P | 28.3077
2025 | 8 | 14 | 11 | P | 31.1327
2025 | 8 | 14 | 12 | P | 32.9718
2025 | 8 | 14 | 13 | P | 35.4637
2025 | 8 | 14 | 14 | P | 38.2627
2025 | 8 | 14 | 15 | P | 41.0385
2025 | 8 | 14 | 16 | P | 44.2848
2025 | 8 | 14 | 17 | P | 40.607
2025 | 8 | 14 | 18 | P | 35.0587
2025 | 8 | 14 | 19 | P | 32.1419
2025 | 8 | 14 | 20 | P | 31.9888
2025 | 8 | 14 | 21 | P | 28.4063
2025 | 8 | 14 | 22 | O | 26.3647
2025 | 8 | 14 | 23 | O | 24.2295
2025 | 8 | 15 | 0 | O | 22.9902
2025 | 8 | 15 | 1 | O | 21.6411
2025 | 8 | 15 | 2 | O | 20.197
2025 | 8 | 15 | 3 | O | 18.8974
2025 | 8 | 15 | 4 | O | 18.8723
2025 | 8 | 15 | 5 | O | 20.284
2025 | 8 | 15 | 6 | P | 20.7591
2025 | 8 | 15 | 7 | P | 21.5504
2025 | 8 | 15 | 8 | P | 22.6102
2025 | 8 | 15 | 9 | P | 24.6451
2025 | 8 | 15 | 10 | P | 27.7923
2025 | 8 | 15 | 11 | P | 30.5659
2025 | 8 | 15 | 12 | P | 32.3715
2025 | 8 | 15 | 13 | P | 34.8181
2025 | 8 | 15 | 14 | P | 37.5661
2025 | 8 | 15 | 15 | P | 40.2913
2025 | 8 | 15 | 16 | P | 43.4785
2025 | 8 | 15 | 17 | P | 39.8676
2025 | 8 | 15 | 18 | P | 34.4204
2025 | 8 | 15 | 19 | P | 31.5567
2025 | 8 | 15 | 20 | P | 31.4064
2025 | 8 | 15 | 21 | P | 27.8892
2025 | 8 | 15 | 22 | O | 26.9256
2025 | 8 | 15 | 23 | O | 24.745
2025 | 8 | 16 | 0 | O | 21.7783
2025 | 8 | 16 | 1 | O | 20.5003
2025 | 8 | 16 | 2 | O | 19.1323
2025 | 8 | 16 | 3 | O | 17.9012
2025 | 8 | 16 | 4 | O | 17.8775
2025 | 8 | 16 | 5 | O | 19.2147
2025 | 8 | 16 | 6 | W | 17.7248
2025 | 8 | 16 | 7 | W | 19.7262
2025 | 8 | 16 | 8 | W | 23.1979
2025 | 8 | 16 | 9 | W | 25.3269
2025 | 8 | 16 | 10 | W | 27.6428
2025 | 8 | 16 | 11 | W | 30.8204
2025 | 8 | 16 | 12 | W | 33.3653
2025 | 8 | 16 | 13 | W | 35.8133
2025 | 8 | 16 | 14 | W | 38.1642
2025 | 8 | 16 | 15 | W | 40.9426
2025 | 8 | 16 | 16 | W | 45.0198
2025 | 8 | 16 | 17 | W | 44.1599
2025 | 8 | 16 | 18 | W | 38.3672
2025 | 8 | 16 | 19 | W | 35.4724
2025 | 8 | 16 | 20 | W | 34.8157
2025 | 8 | 16 | 21 | W | 30.9804
2025 | 8 | 16 | 22 | O | 25.5062
2025 | 8 | 16 | 23 | O | 23.4406
2025 | 8 | 17 | 0 | O | 20.8303
2025 | 8 | 17 | 1 | O | 19.6079
2025 | 8 | 17 | 2 | O | 18.2995
2025 | 8 | 17 | 3 | O | 17.122
2025 | 8 | 17 | 4 | O | 17.0993
2025 | 8 | 17 | 5 | O | 18.3783
2025 | 8 | 17 | 6 | W | 16.4711
2025 | 8 | 17 | 7 | W | 18.3309
2025 | 8 | 17 | 8 | W | 21.557
2025 | 8 | 17 | 9 | W | 23.5354
2025 | 8 | 17 | 10 | W | 25.6876
2025 | 8 | 17 | 11 | W | 28.6404
2025 | 8 | 17 | 12 | W | 31.0053
2025 | 8 | 17 | 13 | W | 33.2801
2025 | 8 | 17 | 14 | W | 35.4647
2025 | 8 | 17 | 15 | W | 38.0466
2025 | 8 | 17 | 16 | W | 41.8354
2025 | 8 | 17 | 17 | W | 41.0363
2025 | 8 | 17 | 18 | W | 35.6534
2025 | 8 | 17 | 19 | W | 32.9633
2025 | 8 | 17 | 20 | W | 32.353
2025 | 8 | 17 | 21 | W | 28.789
2025 | 8 | 17 | 22 | O | 24.396
2025 | 8 | 17 | 23 | O | 22.4203
2025 | 8 | 18 | 0 | O | 20.7152
2025 | 8 | 18 | 1 | O | 19.4995
2025 | 8 | 18 | 2 | O | 18.1983
2025 | 8 | 18 | 3 | O | 17.0273
2025 | 8 | 18 | 4 | O | 17.0048
2025 | 8 | 18 | 5 | O | 18.2767
2025 | 8 | 18 | 6 | P | 19.0054
2025 | 8 | 18 | 7 | P | 19.7299
2025 | 8 | 18 | 8 | P | 20.7002
2025 | 8 | 18 | 9 | P | 22.5632
2025 | 8 | 18 | 10 | P | 25.4445
2025 | 8 | 18 | 11 | P | 27.9838
2025 | 8 | 18 | 12 | P | 29.6369
2025 | 8 | 18 | 13 | P | 31.8767
2025 | 8 | 18 | 14 | P | 34.3926
2025 | 8 | 18 | 15 | P | 36.8877
2025 | 8 | 18 | 16 | P | 39.8056
2025 | 8 | 18 | 17 | P | 36.4997
2025 | 8 | 18 | 18 | P | 31.5126
2025 | 8 | 18 | 19 | P | 28.8909
2025 | 8 | 18 | 20 | P | 28.7533
2025 | 8 | 18 | 21 | P | 25.5332
2025 | 8 | 18 | 22 | O | 24.2611
2025 | 8 | 18 | 23 | O | 22.2963
2025 | 8 | 19 | 0 | O | 20.766
2025 | 8 | 19 | 1 | O | 19.5474
2025 | 8 | 19 | 2 | O | 18.243
2025 | 8 | 19 | 3 | O | 17.0691
2025 | 8 | 19 | 4 | O | 17.0465
2025 | 8 | 19 | 5 | O | 18.3216
2025 | 8 | 19 | 6 | P | 19.1695
2025 | 8 | 19 | 7 | P | 19.9003
2025 | 8 | 19 | 8 | P | 20.8789
2025 | 8 | 19 | 9 | P | 22.758
2025 | 8 | 19 | 10 | P | 25.6642
2025 | 8 | 19 | 11 | P | 28.2254
2025 | 8 | 19 | 12 | P | 29.8928
2025 | 8 | 19 | 13 | P | 32.152
2025 | 8 | 19 | 14 | P | 34.6896
2025 | 8 | 19 | 15 | P | 37.2062
2025 | 8 | 19 | 16 | P | 40.1493
2025 | 8 | 19 | 17 | P | 36.8149
2025 | 8 | 19 | 18 | P | 31.7848
2025 | 8 | 19 | 19 | P | 29.1403
2025 | 8 | 19 | 20 | P | 29.0016
2025 | 8 | 19 | 21 | P | 25.7537
2025 | 8 | 19 | 22 | O | 24.3207
2025 | 8 | 19 | 23 | O | 22.351
2025 | 8 | 20 | 0 | O | 21.7925
2025 | 8 | 20 | 1 | O | 20.5136
2025 | 8 | 20 | 2 | O | 19.1447
2025 | 8 | 20 | 3 | O | 17.9128
2025 | 8 | 20 | 4 | O | 17.8891
2025 | 8 | 20 | 5 | O | 19.2272
2025 | 8 | 20 | 6 | P | 20.6097
2025 | 8 | 20 | 7 | P | 21.3954
2025 | 8 | 20 | 8 | P | 22.4475
2025 | 8 | 20 | 9 | P | 24.4678
2025 | 8 | 20 | 10 | P | 27.5923
2025 | 8 | 20 | 11 | P | 30.346
2025 | 8 | 20 | 12 | P | 32.1386
2025 | 8 | 20 | 13 | P | 34.5675
2025 | 8 | 20 | 14 | P | 37.2958
2025 | 8 | 20 | 15 | P | 40.0014
2025 | 8 | 20 | 16 | P | 43.1656
2025 | 8 | 20 | 17 | P | 39.5808
2025 | 8 | 20 | 18 | P | 34.1727
2025 | 8 | 20 | 19 | P | 31.3296
2025 | 8 | 20 | 20 | P | 31.1804
2025 | 8 | 20 | 21 | P | 27.6885
2025 | 8 | 20 | 22 | O | 25.5228
2025 | 8 | 20 | 23 | O | 23.4558
2025 | 8 | 21 | 0 | O | 23.737
2025 | 8 | 21 | 1 | O | 22.344
2025 | 8 | 21 | 2 | O | 20.853
2025 | 8 | 21 | 3 | O | 19.5112
2025 | 8 | 21 | 4 | O | 19.4854
2025 | 8 | 21 | 5 | O | 20.9428
2025 | 8 | 21 | 6 | P | 22.0281
2025 | 8 | 21 | 7 | P | 22.8679
2025 | 8 | 21 | 8 | P | 23.9924
2025 | 8 | 21 | 9 | P | 26.1518
2025 | 8 | 21 | 10 | P | 29.4913
2025 | 8 | 21 | 11 | P | 32.4345
2025 | 8 | 21 | 12 | P | 34.3505
2025 | 8 | 21 | 13 | P | 36.9466
2025 | 8 | 21 | 14 | P | 39.8626
2025 | 8 | 21 | 15 | P | 42.7545
2025 | 8 | 21 | 16 | P | 46.1365
2025 | 8 | 21 | 17 | P | 42.3049
2025 | 8 | 21 | 18 | P | 36.5246
2025 | 8 | 21 | 19 | P | 33.4858
2025 | 8 | 21 | 20 | P | 33.3264
2025 | 8 | 21 | 21 | P | 29.5941
2025 | 8 | 21 | 22 | O | 27.8002
2025 | 8 | 21 | 23 | O | 25.5488
2025 | 8 | 22 | 0 | O | 22.6994
2025 | 8 | 22 | 1 | O | 21.3673
2025 | 8 | 22 | 2 | O | 19.9415
2025 | 8 | 22 | 3 | O | 18.6583
2025 | 8 | 22 | 4 | O | 18.6336
2025 | 8 | 22 | 5 | O | 20.0274
2025 | 8 | 22 | 6 | P | 19.2342
2025 | 8 | 22 | 7 | P | 19.9674
2025 | 8 | 22 | 8 | P | 20.9494
2025 | 8 | 22 | 9 | P | 22.8348
2025 | 8 | 22 | 10 | P | 25.7508
2025 | 8 | 22 | 11 | P | 28.3207
2025 | 8 | 22 | 12 | P | 29.9937
2025 | 8 | 22 | 13 | P | 32.2605
2025 | 8 | 22 | 14 | P | 34.8067
2025 | 8 | 22 | 15 | P | 37.3317
2025 | 8 | 22 | 16 | P | 40.2848
2025 | 8 | 22 | 17 | P | 36.9391
2025 | 8 | 22 | 18 | P | 31.892
2025 | 8 | 22 | 19 | P | 29.2386
2025 | 8 | 22 | 20 | P | 29.0995
2025 | 8 | 22 | 21 | P | 25.8405
2025 | 8 | 22 | 22 | O | 26.585
2025 | 8 | 22 | 23 | O | 24.4319
2025 | 8 | 23 | 0 | O | 19.5697
2025 | 8 | 23 | 1 | O | 18.4213
2025 | 8 | 23 | 2 | O | 17.192
2025 | 8 | 23 | 3 | O | 16.0858
2025 | 8 | 23 | 4 | O | 16.0645
2025 | 8 | 23 | 5 | O | 17.2661
2025 | 8 | 23 | 6 | W | 15.5079
2025 | 8 | 23 | 7 | W | 17.2589
2025 | 8 | 23 | 8 | W | 20.2964
2025 | 8 | 23 | 9 | W | 22.1591
2025 | 8 | 23 | 10 | W | 24.1854
2025 | 8 | 23 | 11 | W | 26.9655
2025 | 8 | 23 | 12 | W | 29.1921
2025 | 8 | 23 | 13 | W | 31.3339
2025 | 8 | 23 | 14 | W | 33.3908
2025 | 8 | 23 | 15 | W | 35.8217
2025 | 8 | 23 | 16 | W | 39.3889
2025 | 8 | 23 | 17 | W | 38.6365
2025 | 8 | 23 | 18 | W | 33.5684
2025 | 8 | 23 | 19 | W | 31.0357
2025 | 8 | 23 | 20 | W | 30.4611
2025 | 8 | 23 | 21 | W | 27.1055
2025 | 8 | 23 | 22 | O | 22.9196
2025 | 8 | 23 | 23 | O | 21.0634
2025 | 8 | 24 | 0 | O | 18.6031
2025 | 8 | 24 | 1 | O | 17.5114
2025 | 8 | 24 | 2 | O | 16.3429
2025 | 8 | 24 | 3 | O | 15.2913
2025 | 8 | 24 | 4 | O | 15.271
2025 | 8 | 24 | 5 | O | 16.4133
2025 | 8 | 24 | 6 | W | 14.4654
2025 | 8 | 24 | 7 | W | 16.0988
2025 | 8 | 24 | 8 | W | 18.9321
2025 | 8 | 24 | 9 | W | 20.6696
2025 | 8 | 24 | 10 | W | 22.5596
2025 | 8 | 24 | 11 | W | 25.1529
2025 | 8 | 24 | 12 | W | 27.2298
2025 | 8 | 24 | 13 | W | 29.2276
2025 | 8 | 24 | 14 | W | 31.1463
2025 | 8 | 24 | 15 | W | 33.4138
2025 | 8 | 24 | 16 | W | 36.7412
2025 | 8 | 24 | 17 | W | 36.0394
2025 | 8 | 24 | 18 | W | 31.3119
2025 | 8 | 24 | 19 | W | 28.9494
2025 | 8 | 24 | 20 | W | 28.4135
2025 | 8 | 24 | 21 | W | 25.2834
2025 | 8 | 24 | 22 | O | 21.7875
2025 | 8 | 24 | 23 | O | 20.023
2025 | 8 | 25 | 0 | O | 20.6722
2025 | 8 | 25 | 1 | O | 19.4591
2025 | 8 | 25 | 2 | O | 18.1606
2025 | 8 | 25 | 3 | O | 16.992
2025 | 8 | 25 | 4 | O | 16.9695
2025 | 8 | 25 | 5 | O | 18.2388
2025 | 8 | 25 | 6 | P | 19.9491
2025 | 8 | 25 | 7 | P | 20.7096
2025 | 8 | 25 | 8 | P | 21.728
2025 | 8 | 25 | 9 | P | 23.6835
2025 | 8 | 25 | 10 | P | 26.7079
2025 | 8 | 25 | 11 | P | 29.3733
2025 | 8 | 25 | 12 | P | 31.1085
2025 | 8 | 25 | 13 | P | 33.4595
2025 | 8 | 25 | 14 | P | 36.1004
2025 | 8 | 25 | 15 | P | 38.7193
2025 | 8 | 25 | 16 | P | 41.7821
2025 | 8 | 25 | 17 | P | 38.3121
2025 | 8 | 25 | 18 | P | 33.0774
2025 | 8 | 25 | 19 | P | 30.3254
2025 | 8 | 25 | 20 | P | 30.181
2025 | 8 | 25 | 21 | P | 26.801
2025 | 8 | 25 | 22 | O | 24.2108
2025 | 8 | 25 | 23 | O | 22.2501
2025 | 8 | 26 | 0 | O | 22.6238
2025 | 8 | 26 | 1 | O | 21.2962
2025 | 8 | 26 | 2 | O | 19.8751
2025 | 8 | 26 | 3 | O | 18.5962
2025 | 8 | 26 | 4 | O | 18.5716
2025 | 8 | 26 | 5 | O | 19.9607
2025 | 8 | 26 | 6 | P | 21.6304
2025 | 8 | 26 | 7 | P | 22.455
2025 | 8 | 26 | 8 | P | 23.5592
2025 | 8 | 26 | 9 | P | 25.6795
2025 | 8 | 26 | 10 | P | 28.9588
2025 | 8 | 26 | 11 | P | 31.8488
2025 | 8 | 26 | 12 | P | 33.7302
2025 | 8 | 26 | 13 | P | 36.2794
2025 | 8 | 26 | 14 | P | 39.1428
2025 | 8 | 26 | 15 | P | 41.9824
2025 | 8 | 26 | 16 | P | 45.3034
2025 | 8 | 26 | 17 | P | 41.541
2025 | 8 | 26 | 18 | P | 35.8651
2025 | 8 | 26 | 19 | P | 32.8812
2025 | 8 | 26 | 20 | P | 32.7246
2025 | 8 | 26 | 21 | P | 29.0597
2025 | 8 | 26 | 22 | O | 26.4965
2025 | 8 | 26 | 23 | O | 24.3506
2025 | 8 | 27 | 0 | O | 23.7019
2025 | 8 | 27 | 1 | O | 22.311
2025 | 8 | 27 | 2 | O | 20.8222
2025 | 8 | 27 | 3 | O | 19.4823
2025 | 8 | 27 | 4 | O | 19.4565
2025 | 8 | 27 | 5 | O | 20.9119
2025 | 8 | 27 | 6 | P | 22.0243
2025 | 8 | 27 | 7 | P | 22.8639
2025 | 8 | 27 | 8 | P | 23.9883
2025 | 8 | 27 | 9 | P | 26.1472
2025 | 8 | 27 | 10 | P | 29.4862
2025 | 8 | 27 | 11 | P | 32.4288
2025 | 8 | 27 | 12 | P | 34.3445
2025 | 8 | 27 | 13 | P | 36.9402
2025 | 8 | 27 | 14 | P | 39.8557
2025 | 8 | 27 | 15 | P | 42.747
2025 | 8 | 27 | 16 | P | 46.1285
2025 | 8 | 27 | 17 | P | 42.2975
2025 | 8 | 27 | 18 | P | 36.5182
2025 | 8 | 27 | 19 | P | 33.48
2025 | 8 | 27 | 20 | P | 33.3206
2025 | 8 | 27 | 21 | P | 29.589
2025 | 8 | 27 | 22 | O | 27.7591
2025 | 8 | 27 | 23 | O | 25.511
2025 | 8 | 28 | 0 | O | 23.0248
2025 | 8 | 28 | 1 | O | 21.6736
2025 | 8 | 28 | 2 | O | 20.2274
2025 | 8 | 28 | 3 | O | 18.9258
2025 | 8 | 28 | 4 | O | 18.9007
2025 | 8 | 28 | 5 | O | 20.3145
2025 | 8 | 28 | 6 | P | 20.8131
2025 | 8 | 28 | 7 | P | 21.6066
2025 | 8 | 28 | 8 | P | 22.6691
2025 | 8 | 28 | 9 | P | 24.7093
2025 | 8 | 28 | 10 | P | 27.8647
2025 | 8 | 28 | 11 | P | 30.6455
2025 | 8 | 28 | 12 | P | 32.4559
2025 | 8 | 28 | 13 | P | 34.9088
2025 | 8 | 28 | 14 | P | 37.664
2025 | 8 | 28 | 15 | P | 40.3963
2025 | 8 | 28 | 16 | P | 43.5918
2025 | 8 | 28 | 17 | P | 39.9715
2025 | 8 | 28 | 18 | P | 34.51
2025 | 8 | 28 | 19 | P | 31.6389
2025 | 8 | 28 | 20 | P | 31.4883
2025 | 8 | 28 | 21 | P | 27.9618
2025 | 8 | 28 | 22 | O | 26.9661
2025 | 8 | 28 | 23 | O | 24.7822
2025 | 8 | 29 | 0 | O | 22.4955
2025 | 8 | 29 | 1 | O | 21.1754
2025 | 8 | 29 | 2 | O | 19.7623
2025 | 8 | 29 | 3 | O | 18.4907
2025 | 8 | 29 | 4 | O | 18.4662
2025 | 8 | 29 | 5 | O | 19.8475
2025 | 8 | 29 | 6 | P | 20.1425
2025 | 8 | 29 | 7 | P | 20.9104
2025 | 8 | 29 | 8 | P | 21.9387
2025 | 8 | 29 | 9 | P | 23.9132
2025 | 8 | 29 | 10 | P | 26.9669
2025 | 8 | 29 | 11 | P | 29.6581
2025 | 8 | 29 | 12 | P | 31.4101
2025 | 8 | 29 | 13 | P | 33.784
2025 | 8 | 29 | 14 | P | 36.4504
2025 | 8 | 29 | 15 | P | 39.0947
2025 | 8 | 29 | 16 | P | 42.1872
2025 | 8 | 29 | 17 | P | 38.6836
2025 | 8 | 29 | 18 | P | 33.3981
2025 | 8 | 29 | 19 | P | 30.6194
2025 | 8 | 29 | 20 | P | 30.4737
2025 | 8 | 29 | 21 | P | 27.0608
2025 | 8 | 29 | 22 | O | 26.3461
2025 | 8 | 29 | 23 | O | 24.2125
2025 | 8 | 30 | 0 | O | 20.6249
2025 | 8 | 30 | 1 | O | 19.4145
2025 | 8 | 30 | 2 | O | 18.119
2025 | 8 | 30 | 3 | O | 16.9531
2025 | 8 | 30 | 4 | O | 16.9307
2025 | 8 | 30 | 5 | O | 18.197
2025 | 8 | 30 | 6 | W | 14.1692
2025 | 8 | 30 | 7 | W | 15.7691
2025 | 8 | 30 | 8 | W | 18.5443
2025 | 8 | 30 | 9 | W | 20.2462
2025 | 8 | 30 | 10 | W | 22.0976
2025 | 8 | 30 | 11 | W | 24.6377
2025 | 8 | 30 | 12 | W | 26.6721
2025 | 8 | 30 | 13 | W | 28.629
2025 | 8 | 30 | 14 | W | 30.5084
2025 | 8 | 30 | 15 | W | 32.7294
2025 | 8 | 30 | 16 | W | 35.9887
2025 | 8 | 30 | 17 | W | 35.3012
2025 | 8 | 30 | 18 | W | 30.6706
2025 | 8 | 30 | 19 | W | 28.3565
2025 | 8 | 30 | 20 | W | 27.8315
2025 | 8 | 30 | 21 | W | 24.7656
2025 | 8 | 30 | 22 | O | 24.1553
2025 | 8 | 30 | 23 | O | 22.1991
2025 | 8 | 31 | 0 | O | 18.8434
2025 | 8 | 31 | 1 | O | 17.7376
2025 | 8 | 31 | 2 | O | 16.5539
2025 | 8 | 31 | 3 | O | 15.4887
2025 | 8 | 31 | 4 | O | 15.4682
2025 | 8 | 31 | 5 | O | 16.6252
2025 | 8 | 31 | 6 | W | 13.2275
2025 | 8 | 31 | 7 | W | 14.721
2025 | 8 | 31 | 8 | W | 17.3118
2025 | 8 | 31 | 9 | W | 18.9007
2025 | 8 | 31 | 10 | W | 20.629
2025 | 8 | 31 | 11 | W | 23.0003
2025 | 8 | 31 | 12 | W | 24.8995
2025 | 8 | 31 | 13 | W | 26.7263
2025 | 8 | 31 | 14 | W | 28.4807
2025 | 8 | 31 | 15 | W | 30.5542
2025 | 8 | 31 | 16 | W | 33.5968
2025 | 8 | 31 | 17 | W | 32.9551
2025 | 8 | 31 | 18 | W | 28.6322
2025 | 8 | 31 | 19 | W | 26.4719
2025 | 8 | 31 | 20 | W | 25.9818
2025 | 8 | 31 | 21 | W | 23.1196
2025 | 8 | 31 | 22 | O | 22.0689
2025 | 8 | 31 | 23 | O | 20.2816
2025 | 9 | 1 | 0 | O | 20.0461
2025 | 9 | 1 | 1 | O | 19.0684
2025 | 9 | 1 | 2 | O | 17.8541
2025 | 9 | 1 | 3 | O | 16.9694
2025 | 9 | 1 | 4 | O | 17.2223
2025 | 9 | 1 | 5 | O | 19.1477
2025 | 9 | 1 | 6 | W | 19.2408
2025 | 9 | 1 | 7 | W | 20.4191
2025 | 9 | 1 | 8 | W | 23.0325
2025 | 9 | 1 | 9 | W | 25.5647
2025 | 9 | 1 | 10 | W | 27.3489
2025 | 9 | 1 | 11 | W | 29.2879
2025 | 9 | 1 | 12 | W | 31.3807
2025 | 9 | 1 | 13 | W | 33.2455
2025 | 9 | 1 | 14 | W | 34.8521
2025 | 9 | 1 | 15 | W | 37.3382
2025 | 9 | 1 | 16 | W | 40.2968
2025 | 9 | 1 | 17 | W | 38.9082
2025 | 9 | 1 | 18 | W | 34.1828
2025 | 9 | 1 | 19 | W | 35.3403
2025 | 9 | 1 | 20 | W | 33.9188
2025 | 9 | 1 | 21 | W | 28.9841
2025 | 9 | 1 | 22 | O | 24.0966
2025 | 9 | 1 | 23 | O | 21.5728
2025 | 9 | 2 | 0 | O | 21.4151
2025 | 9 | 2 | 1 | O | 20.3706
2025 | 9 | 2 | 2 | O | 19.0733
2025 | 9 | 2 | 3 | O | 18.1282
2025 | 9 | 2 | 4 | O | 18.3984
2025 | 9 | 2 | 5 | O | 20.4553
2025 | 9 | 2 | 6 | P | 25.7869
2025 | 9 | 2 | 7 | P | 25.2792
2025 | 9 | 2 | 8 | P | 25.8733
2025 | 9 | 2 | 9 | P | 28.2925
2025 | 9 | 2 | 10 | P | 30.6659
2025 | 9 | 2 | 11 | P | 33.0863
2025 | 9 | 2 | 12 | P | 35.1802
2025 | 9 | 2 | 13 | P | 38.0041
2025 | 9 | 2 | 14 | P | 41.0833
2025 | 9 | 2 | 15 | P | 45.1219
2025 | 9 | 2 | 16 | P | 48.6167
2025 | 9 | 2 | 17 | P | 43.1357
2025 | 9 | 2 | 18 | P | 36.1003
2025 | 9 | 2 | 19 | P | 36.4895
2025 | 9 | 2 | 20 | P | 34.7231
2025 | 9 | 2 | 21 | P | 29.0514
2025 | 9 | 2 | 22 | O | 25.7421
2025 | 9 | 2 | 23 | O | 23.046
2025 | 9 | 3 | 0 | O | 21.4675
2025 | 9 | 3 | 1 | O | 20.4205
2025 | 9 | 3 | 2 | O | 19.12
2025 | 9 | 3 | 3 | O | 18.1726
2025 | 9 | 3 | 4 | O | 18.4435
2025 | 9 | 3 | 5 | O | 20.5054
2025 | 9 | 3 | 6 | P | 26.4059
2025 | 9 | 3 | 7 | P | 25.886
2025 | 9 | 3 | 8 | P | 26.4944
2025 | 9 | 3 | 9 | P | 28.9716
2025 | 9 | 3 | 10 | P | 31.402
2025 | 9 | 3 | 11 | P | 33.8806
2025 | 9 | 3 | 12 | P | 36.0247
2025 | 9 | 3 | 13 | P | 38.9164
2025 | 9 | 3 | 14 | P | 42.0695
2025 | 9 | 3 | 15 | P | 46.2051
2025 | 9 | 3 | 16 | P | 49.7837
2025 | 9 | 3 | 17 | P | 44.1712
2025 | 9 | 3 | 18 | P | 36.9669
2025 | 9 | 3 | 19 | P | 37.3654
2025 | 9 | 3 | 20 | P | 35.5566
2025 | 9 | 3 | 21 | P | 29.7487
2025 | 9 | 3 | 22 | O | 25.8052
2025 | 9 | 3 | 23 | O | 23.1024
2025 | 9 | 4 | 0 | O | 21.954
2025 | 9 | 4 | 1 | O | 20.8833
2025 | 9 | 4 | 2 | O | 19.5533
2025 | 9 | 4 | 3 | O | 18.5845
2025 | 9 | 4 | 4 | O | 18.8615
2025 | 9 | 4 | 5 | O | 20.9701
2025 | 9 | 4 | 6 | P | 28.0891
2025 | 9 | 4 | 7 | P | 27.536
2025 | 9 | 4 | 8 | P | 28.1831
2025 | 9 | 4 | 9 | P | 30.8183
2025 | 9 | 4 | 10 | P | 33.4036
2025 | 9 | 4 | 11 | P | 36.0401
2025 | 9 | 4 | 12 | P | 38.3209
2025 | 9 | 4 | 13 | P | 41.3969
2025 | 9 | 4 | 14 | P | 44.751
2025 | 9 | 4 | 15 | P | 49.1502
2025 | 9 | 4 | 16 | P | 52.9569
2025 | 9 | 4 | 17 | P | 46.9867
2025 | 9 | 4 | 18 | P | 39.3231
2025 | 9 | 4 | 19 | P | 39.7471
2025 | 9 | 4 | 20 | P | 37.823
2025 | 9 | 4 | 21 | P | 31.6449
2025 | 9 | 4 | 22 | O | 26.39
2025 | 9 | 4 | 23 | O | 23.626
2025 | 9 | 5 | 0 | O | 22.5615
2025 | 9 | 5 | 1 | O | 21.4612
2025 | 9 | 5 | 2 | O | 20.0944
2025 | 9 | 5 | 3 | O | 19.0987
2025 | 9 | 5 | 4 | O | 19.3834
2025 | 9 | 5 | 5 | O | 21.5504
2025 | 9 | 5 | 6 | P | 28.4096
2025 | 9 | 5 | 7 | P | 27.8502
2025 | 9 | 5 | 8 | P | 28.5047
2025 | 9 | 5 | 9 | P | 31.1699
2025 | 9 | 5 | 10 | P | 33.7847
2025 | 9 | 5 | 11 | P | 36.4513
2025 | 9 | 5 | 12 | P | 38.7581
2025 | 9 | 5 | 13 | P | 41.8693
2025 | 9 | 5 | 14 | P | 45.2616
2025 | 9 | 5 | 15 | P | 49.711
2025 | 9 | 5 | 16 | P | 53.5612
2025 | 9 | 5 | 17 | P | 47.5228
2025 | 9 | 5 | 18 | P | 39.7718
2025 | 9 | 5 | 19 | P | 40.2006
2025 | 9 | 5 | 20 | P | 38.2546
2025 | 9 | 5 | 21 | P | 32.006
2025 | 9 | 5 | 22 | O | 27.1203
2025 | 9 | 5 | 23 | O | 24.2798
2025 | 9 | 6 | 0 | O | 21.3695
2025 | 9 | 6 | 1 | O | 20.3273
2025 | 9 | 6 | 2 | O | 19.0327
2025 | 9 | 6 | 3 | O | 18.0896
2025 | 9 | 6 | 4 | O | 18.3593
2025 | 9 | 6 | 5 | O | 20.4117
2025 | 9 | 6 | 6 | W | 19.7531
2025 | 9 | 6 | 7 | W | 20.9628
2025 | 9 | 6 | 8 | W | 23.6459
2025 | 9 | 6 | 9 | W | 26.2455
2025 | 9 | 6 | 10 | W | 28.0772
2025 | 9 | 6 | 11 | W | 30.0678
2025 | 9 | 6 | 12 | W | 32.2163
2025 | 9 | 6 | 13 | W | 34.1308
2025 | 9 | 6 | 14 | W | 35.7802
2025 | 9 | 6 | 15 | W | 38.3325
2025 | 9 | 6 | 16 | W | 41.3699
2025 | 9 | 6 | 17 | W | 39.9443
2025 | 9 | 6 | 18 | W | 35.093
2025 | 9 | 6 | 19 | W | 36.2814
2025 | 9 | 6 | 20 | W | 34.822
2025 | 9 | 6 | 21 | W | 29.7559
2025 | 9 | 6 | 22 | O | 25.6873
2025 | 9 | 6 | 23 | O | 22.9969
2025 | 9 | 7 | 0 | O | 18.7351
2025 | 9 | 7 | 1 | O | 17.8213
2025 | 9 | 7 | 2 | O | 16.6864
2025 | 9 | 7 | 3 | O | 15.8596
2025 | 9 | 7 | 4 | O | 16.096
2025 | 9 | 7 | 5 | O | 17.8954
2025 | 9 | 7 | 6 | W | 15.8724
2025 | 9 | 7 | 7 | W | 16.8445
2025 | 9 | 7 | 8 | W | 19.0004
2025 | 9 | 7 | 9 | W | 21.0893
2025 | 9 | 7 | 10 | W | 22.5612
2025 | 9 | 7 | 11 | W | 24.1607
2025 | 9 | 7 | 12 | W | 25.8871
2025 | 9 | 7 | 13 | W | 27.4254
2025 | 9 | 7 | 14 | W | 28.7508
2025 | 9 | 7 | 15 | W | 30.8017
2025 | 9 | 7 | 16 | W | 33.2424
2025 | 9 | 7 | 17 | W | 32.0968
2025 | 9 | 7 | 18 | W | 28.1986
2025 | 9 | 7 | 19 | W | 29.1535
2025 | 9 | 7 | 20 | W | 27.9809
2025 | 9 | 7 | 21 | W | 23.91
2025 | 9 | 7 | 22 | O | 22.5206
2025 | 9 | 7 | 23 | O | 20.1619
2025 | 9 | 8 | 0 | O | 19.2808
2025 | 9 | 8 | 1 | O | 18.3404
2025 | 9 | 8 | 2 | O | 17.1724
2025 | 9 | 8 | 3 | O | 16.3215
2025 | 9 | 8 | 4 | O | 16.5648
2025 | 9 | 8 | 5 | O | 18.4166
2025 | 9 | 8 | 6 | P | 22.5549
2025 | 9 | 8 | 7 | P | 22.1108
2025 | 9 | 8 | 8 | P | 22.6304
2025 | 9 | 8 | 9 | P | 24.7464
2025 | 9 | 8 | 10 | P | 26.8223
2025 | 9 | 8 | 11 | P | 28.9394
2025 | 9 | 8 | 12 | P | 30.7708
2025 | 9 | 8 | 13 | P | 33.2408
2025 | 9 | 8 | 14 | P | 35.934
2025 | 9 | 8 | 15 | P | 39.4665
2025 | 9 | 8 | 16 | P | 42.5232
2025 | 9 | 8 | 17 | P | 37.7292
2025 | 9 | 8 | 18 | P | 31.5756
2025 | 9 | 8 | 19 | P | 31.916
2025 | 9 | 8 | 20 | P | 30.371
2025 | 9 | 8 | 21 | P | 25.4101
2025 | 9 | 8 | 22 | O | 23.1766
2025 | 9 | 8 | 23 | O | 20.7491
2025 | 9 | 9 | 0 | O | 20.0417
2025 | 9 | 9 | 1 | O | 19.0643
2025 | 9 | 9 | 2 | O | 17.8502
2025 | 9 | 9 | 3 | O | 16.9657
2025 | 9 | 9 | 4 | O | 17.2186
2025 | 9 | 9 | 5 | O | 19.1435
2025 | 9 | 9 | 6 | P | 23.8077
2025 | 9 | 9 | 7 | P | 23.3389
2025 | 9 | 9 | 8 | P | 23.8874
2025 | 9 | 9 | 9 | P | 26.121
2025 | 9 | 9 | 10 | P | 28.3122
2025 | 9 | 9 | 11 | P | 30.5469
2025 | 9 | 9 | 12 | P | 32.48
2025 | 9 | 9 | 13 | P | 35.0872
2025 | 9 | 9 | 14 | P | 37.93
2025 | 9 | 9 | 15 | P | 41.6587
2025 | 9 | 9 | 16 | P | 44.8852
2025 | 9 | 9 | 17 | P | 39.8249
2025 | 9 | 9 | 18 | P | 33.3295
2025 | 9 | 9 | 19 | P | 33.6888
2025 | 9 | 9 | 20 | P | 32.058
2025 | 9 | 9 | 21 | P | 26.8216
2025 | 9 | 9 | 22 | O | 24.0913
2025 | 9 | 9 | 23 | O | 21.5681
2025 | 9 | 10 | 0 | O | 21.2013
2025 | 9 | 10 | 1 | O | 20.1673
2025 | 9 | 10 | 2 | O | 18.883
2025 | 9 | 10 | 3 | O | 17.9473
2025 | 9 | 10 | 4 | O | 18.2148
2025 | 9 | 10 | 5 | O | 20.2511
2025 | 9 | 10 | 6 | P | 25.2442
2025 | 9 | 10 | 7 | P | 24.7471
2025 | 9 | 10 | 8 | P | 25.3287
2025 | 9 | 10 | 9 | P | 27.697
2025 | 9 | 10 | 10 | P | 30.0204
2025 | 9 | 10 | 11 | P | 32.3899
2025 | 9 | 10 | 12 | P | 34.4397
2025 | 9 | 10 | 13 | P | 37.2042
2025 | 9 | 10 | 14 | P | 40.2186
2025 | 9 | 10 | 15 | P | 44.1722
2025 | 9 | 10 | 16 | P | 47.5934
2025 | 9 | 10 | 17 | P | 42.2278
2025 | 9 | 10 | 18 | P | 35.3404
2025 | 9 | 10 | 19 | P | 35.7215
2025 | 9 | 10 | 20 | P | 33.9923
2025 | 9 | 10 | 21 | P | 28.4399
2025 | 9 | 10 | 22 | O | 25.4852
2025 | 9 | 10 | 23 | O | 22.816
2025 | 9 | 11 | 0 | O | 20.8563
2025 | 9 | 11 | 1 | O | 19.8391
2025 | 9 | 11 | 2 | O | 18.5757
2025 | 9 | 11 | 3 | O | 17.6552
2025 | 9 | 11 | 4 | O | 17.9184
2025 | 9 | 11 | 5 | O | 19.9216
2025 | 9 | 11 | 6 | P | 21.1019
2025 | 9 | 11 | 7 | P | 20.6864
2025 | 9 | 11 | 8 | P | 21.1726
2025 | 9 | 11 | 9 | P | 23.1523
2025 | 9 | 11 | 10 | P | 25.0944
2025 | 9 | 11 | 11 | P | 27.0751
2025 | 9 | 11 | 12 | P | 28.7886
2025 | 9 | 11 | 13 | P | 31.0995
2025 | 9 | 11 | 14 | P | 33.6192
2025 | 9 | 11 | 15 | P | 36.9241
2025 | 9 | 11 | 16 | P | 39.7839
2025 | 9 | 11 | 17 | P | 35.2987
2025 | 9 | 11 | 18 | P | 29.5415
2025 | 9 | 11 | 19 | P | 29.86
2025 | 9 | 11 | 20 | P | 28.4146
2025 | 9 | 11 | 21 | P | 23.7732
2025 | 9 | 11 | 22 | O | 25.0705
2025 | 9 | 11 | 23 | O | 22.4447
2025 | 9 | 12 | 0 | O | 19.0242
2025 | 9 | 12 | 1 | O | 18.0964
2025 | 9 | 12 | 2 | O | 16.9439
2025 | 9 | 12 | 3 | O | 16.1043
2025 | 9 | 12 | 4 | O | 16.3444
2025 | 9 | 12 | 5 | O | 18.1716
2025 | 9 | 12 | 6 | P | 17.0937
2025 | 9 | 12 | 7 | P | 16.7571
2025 | 9 | 12 | 8 | P | 17.1509
2025 | 9 | 12 | 9 | P | 18.7546
2025 | 9 | 12 | 10 | P | 20.3278
2025 | 9 | 12 | 11 | P | 21.9323
2025 | 9 | 12 | 12 | P | 23.3203
2025 | 9 | 12 | 13 | P | 25.1922
2025 | 9 | 12 | 14 | P | 27.2333
2025 | 9 | 12 | 15 | P | 29.9105
2025 | 9 | 12 | 16 | P | 32.2271
2025 | 9 | 12 | 17 | P | 28.5939
2025 | 9 | 12 | 18 | P | 23.9302
2025 | 9 | 12 | 19 | P | 24.1882
2025 | 9 | 12 | 20 | P | 23.0173
2025 | 9 | 12 | 21 | P | 19.2576
2025 | 9 | 12 | 22 | O | 22.8682
2025 | 9 | 12 | 23 | O | 20.473
2025 | 9 | 13 | 0 | O | 17.5677
2025 | 9 | 13 | 1 | O | 16.7109
2025 | 9 | 13 | 2 | O | 15.6467
2025 | 9 | 13 | 3 | O | 14.8714
2025 | 9 | 13 | 4 | O | 15.093
2025 | 9 | 13 | 5 | O | 16.7803
2025 | 9 | 13 | 6 | W | 13.3193
2025 | 9 | 13 | 7 | W | 14.1349
2025 | 9 | 13 | 8 | W | 15.9441
2025 | 9 | 13 | 9 | W | 17.6969
2025 | 9 | 13 | 10 | W | 18.932
2025 | 9 | 13 | 11 | W | 20.2743
2025 | 9 | 13 | 12 | W | 21.723
2025 | 9 | 13 | 13 | W | 23.0139
2025 | 9 | 13 | 14 | W | 24.1261
2025 | 9 | 13 | 15 | W | 25.847
2025 | 9 | 13 | 16 | W | 27.8951
2025 | 9 | 13 | 17 | W | 26.9339
2025 | 9 | 13 | 18 | W | 23.6627
2025 | 9 | 13 | 19 | W | 24.464
2025 | 9 | 13 | 20 | W | 23.48
2025 | 9 | 13 | 21 | W | 20.064
2025 | 9 | 13 | 22 | O | 21.1174
2025 | 9 | 13 | 23 | O | 18.9056
2025 | 9 | 14 | 0 | O | 16.8513
2025 | 9 | 14 | 1 | O | 16.0295
2025 | 9 | 14 | 2 | O | 15.0086
2025 | 9 | 14 | 3 | O | 14.265
2025 | 9 | 14 | 4 | O | 14.4776
2025 | 9 | 14 | 5 | O | 16.0961
2025 | 9 | 14 | 6 | W | 12.9257
2025 | 9 | 14 | 7 | W | 13.7173
2025 | 9 | 14 | 8 | W | 15.473
2025 | 9 | 14 | 9 | W | 17.1741
2025 | 9 | 14 | 10 | W | 18.3727
2025 | 9 | 14 | 11 | W | 19.6753
2025 | 9 | 14 | 12 | W | 21.0811
2025 | 9 | 14 | 13 | W | 22.3339
2025 | 9 | 14 | 14 | W | 23.4132
2025 | 9 | 14 | 15 | W | 25.0833
2025 | 9 | 14 | 16 | W | 27.0709
2025 | 9 | 14 | 17 | W | 26.1381
2025 | 9 | 14 | 18 | W | 22.9636
2025 | 9 | 14 | 19 | W | 23.7412
2025 | 9 | 14 | 20 | W | 22.7863
2025 | 9 | 14 | 21 | W | 19.4711
2025 | 9 | 14 | 22 | O | 20.2563
2025 | 9 | 14 | 23 | O | 18.1347
2025 | 9 | 15 | 0 | O | 17.9194
2025 | 9 | 15 | 1 | O | 17.0454
2025 | 9 | 15 | 2 | O | 15.9599
2025 | 9 | 15 | 3 | O | 15.169
2025 | 9 | 15 | 4 | O | 15.3951
2025 | 9 | 15 | 5 | O | 17.1162
2025 | 9 | 15 | 6 | P | 17.8054
2025 | 9 | 15 | 7 | P | 17.4548
2025 | 9 | 15 | 8 | P | 17.865
2025 | 9 | 15 | 9 | P | 19.5354
2025 | 9 | 15 | 10 | P | 21.1742
2025 | 9 | 15 | 11 | P | 22.8454
2025 | 9 | 15 | 12 | P | 24.2912
2025 | 9 | 15 | 13 | P | 26.2411
2025 | 9 | 15 | 14 | P | 28.3672
2025 | 9 | 15 | 15 | P | 31.1558
2025 | 9 | 15 | 16 | P | 33.5688
2025 | 9 | 15 | 17 | P | 29.7844
2025 | 9 | 15 | 18 | P | 24.9265
2025 | 9 | 15 | 19 | P | 25.1953
2025 | 9 | 15 | 20 | P | 23.9756
2025 | 9 | 15 | 21 | P | 20.0594
2025 | 9 | 15 | 22 | O | 21.5401
2025 | 9 | 15 | 23 | O | 19.284
2025 | 9 | 16 | 0 | O | 18.9197
2025 | 9 | 16 | 1 | O | 17.9969
2025 | 9 | 16 | 2 | O | 16.8508
2025 | 9 | 16 | 3 | O | 16.0159
2025 | 9 | 16 | 4 | O | 16.2546
2025 | 9 | 16 | 5 | O | 18.0717
2025 | 9 | 16 | 6 | P | 18.0616
2025 | 9 | 16 | 7 | P | 17.7059
2025 | 9 | 16 | 8 | P | 18.1221
2025 | 9 | 16 | 9 | P | 19.8165
2025 | 9 | 16 | 10 | P | 21.4789
2025 | 9 | 16 | 11 | P | 23.1742
2025 | 9 | 16 | 12 | P | 24.6408
2025 | 9 | 16 | 13 | P | 26.6187
2025 | 9 | 16 | 14 | P | 28.7754
2025 | 9 | 16 | 15 | P | 31.6041
2025 | 9 | 16 | 16 | P | 34.0519
2025 | 9 | 16 | 17 | P | 30.213
2025 | 9 | 16 | 18 | P | 25.2852
2025 | 9 | 16 | 19 | P | 25.5578
2025 | 9 | 16 | 20 | P | 24.3206
2025 | 9 | 16 | 21 | P | 20.348
2025 | 9 | 16 | 22 | O | 22.7425
2025 | 9 | 16 | 23 | O | 20.3606
2025 | 9 | 17 | 0 | O | 18.414
2025 | 9 | 17 | 1 | O | 17.5159
2025 | 9 | 17 | 2 | O | 16.4004
2025 | 9 | 17 | 3 | O | 15.5878
2025 | 9 | 17 | 4 | O | 15.8201
2025 | 9 | 17 | 5 | O | 17.5887
2025 | 9 | 17 | 6 | P | 17.48
2025 | 9 | 17 | 7 | P | 17.1358
2025 | 9 | 17 | 8 | P | 17.5386
2025 | 9 | 17 | 9 | P | 19.1785
2025 | 9 | 17 | 10 | P | 20.7873
2025 | 9 | 17 | 11 | P | 22.428
2025 | 9 | 17 | 12 | P | 23.8474
2025 | 9 | 17 | 13 | P | 25.7616
2025 | 9 | 17 | 14 | P | 27.8489
2025 | 9 | 17 | 15 | P | 30.5865
2025 | 9 | 17 | 16 | P | 32.9555
2025 | 9 | 17 | 17 | P | 29.2402
2025 | 9 | 17 | 18 | P | 24.4711
2025 | 9 | 17 | 19 | P | 24.7349
2025 | 9 | 17 | 20 | P | 23.5376
2025 | 9 | 17 | 21 | P | 19.6929
2025 | 9 | 17 | 22 | O | 22.1347
2025 | 9 | 17 | 23 | O | 19.8164
2025 | 9 | 18 | 0 | O | 18.6973
2025 | 9 | 18 | 1 | O | 17.7854
2025 | 9 | 18 | 2 | O | 16.6527
2025 | 9 | 18 | 3 | O | 15.8276
2025 | 9 | 18 | 4 | O | 16.0635
2025 | 9 | 18 | 5 | O | 17.8593
2025 | 9 | 18 | 6 | P | 18.6256
2025 | 9 | 18 | 7 | P | 18.2589
2025 | 9 | 18 | 8 | P | 18.688
2025 | 9 | 18 | 9 | P | 20.4354
2025 | 9 | 18 | 10 | P | 22.1496
2025 | 9 | 18 | 11 | P | 23.8979
2025 | 9 | 18 | 12 | P | 25.4103
2025 | 9 | 18 | 13 | P | 27.45
2025 | 9 | 18 | 14 | P | 29.674
2025 | 9 | 18 | 15 | P | 32.5911
2025 | 9 | 18 | 16 | P | 35.1153
2025 | 9 | 18 | 17 | P | 31.1565
2025 | 9 | 18 | 18 | P | 26.0748
2025 | 9 | 18 | 19 | P | 26.356
2025 | 9 | 18 | 20 | P | 25.0801
2025 | 9 | 18 | 21 | P | 20.9835
2025 | 9 | 18 | 22 | O | 22.4752
2025 | 9 | 18 | 23 | O | 20.1212
2025 | 9 | 19 | 0 | O | 18.7622
2025 | 9 | 19 | 1 | O | 17.8472
2025 | 9 | 19 | 2 | O | 16.7106
2025 | 9 | 19 | 3 | O | 15.8826
2025 | 9 | 19 | 4 | O | 16.1193
2025 | 9 | 19 | 5 | O | 17.9214
2025 | 9 | 19 | 6 | P | 18.6924
2025 | 9 | 19 | 7 | P | 18.3243
2025 | 9 | 19 | 8 | P | 18.755
2025 | 9 | 19 | 9 | P | 20.5086
2025 | 9 | 19 | 10 | P | 22.2291
2025 | 9 | 19 | 11 | P | 23.9836
2025 | 9 | 19 | 12 | P | 25.5014
2025 | 9 | 19 | 13 | P | 27.5484
2025 | 9 | 19 | 14 | P | 29.7804
2025 | 9 | 19 | 15 | P | 32.708
2025 | 9 | 19 | 16 | P | 35.2412
2025 | 9 | 19 | 17 | P | 31.2682
2025 | 9 | 19 | 18 | P | 26.1684
2025 | 9 | 19 | 19 | P | 26.4505
2025 | 9 | 19 | 20 | P | 25.1701
2025 | 9 | 19 | 21 | P | 21.0587
2025 | 9 | 19 | 22 | O | 22.5533
2025 | 9 | 19 | 23 | O | 20.1911
2025 | 9 | 20 | 0 | O | 18.4495
2025 | 9 | 20 | 1 | O | 17.5497
2025 | 9 | 20 | 2 | O | 16.432
2025 | 9 | 20 | 3 | O | 15.6178
2025 | 9 | 20 | 4 | O | 15.8506
2025 | 9 | 20 | 5 | O | 17.6226
2025 | 9 | 20 | 6 | W | 16.4433
2025 | 9 | 20 | 7 | W | 17.4503
2025 | 9 | 20 | 8 | W | 19.6837
2025 | 9 | 20 | 9 | W | 21.8477
2025 | 9 | 20 | 10 | W | 23.3725
2025 | 9 | 20 | 11 | W | 25.0296
2025 | 9 | 20 | 12 | W | 26.8181
2025 | 9 | 20 | 13 | W | 28.4118
2025 | 9 | 20 | 14 | W | 29.7848
2025 | 9 | 20 | 15 | W | 31.9094
2025 | 9 | 20 | 16 | W | 34.4379
2025 | 9 | 20 | 17 | W | 33.2512
2025 | 9 | 20 | 18 | W | 29.2128
2025 | 9 | 20 | 19 | W | 30.202
2025 | 9 | 20 | 20 | W | 28.9872
2025 | 9 | 20 | 21 | W | 24.7699
2025 | 9 | 20 | 22 | O | 22.1774
2025 | 9 | 20 | 23 | O | 19.8546
2025 | 9 | 21 | 0 | O | 18.2634
2025 | 9 | 21 | 1 | O | 17.3726
2025 | 9 | 21 | 2 | O | 16.2663
2025 | 9 | 21 | 3 | O | 15.4603
2025 | 9 | 21 | 4 | O | 15.6907
2025 | 9 | 21 | 5 | O | 17.4448
2025 | 9 | 21 | 6 | W | 15.7246
2025 | 9 | 21 | 7 | W | 16.6876
2025 | 9 | 21 | 8 | W | 18.8235
2025 | 9 | 21 | 9 | W | 20.8929
2025 | 9 | 21 | 10 | W | 22.3511
2025 | 9 | 21 | 11 | W | 23.9357
2025 | 9 | 21 | 12 | W | 25.646
2025 | 9 | 21 | 13 | W | 27.1701
2025 | 9 | 21 | 14 | W | 28.4831
2025 | 9 | 21 | 15 | W | 30.5149
2025 | 9 | 21 | 16 | W | 32.9328
2025 | 9 | 21 | 17 | W | 31.798
2025 | 9 | 21 | 18 | W | 27.9361
2025 | 9 | 21 | 19 | W | 28.8821
2025 | 9 | 21 | 20 | W | 27.7204
2025 | 9 | 21 | 21 | W | 23.6874
2025 | 9 | 21 | 22 | O | 21.9536
2025 | 9 | 21 | 23 | O | 19.6543
2025 | 9 | 22 | 0 | O | 18.1365
2025 | 9 | 22 | 1 | O | 17.2519
2025 | 9 | 22 | 2 | O | 16.1533
2025 | 9 | 22 | 3 | O | 15.3529
2025 | 9 | 22 | 4 | O | 15.5817
2025 | 9 | 22 | 5 | O | 17.3236
2025 | 9 | 22 | 6 | P | 17.4747
2025 | 9 | 22 | 7 | P | 17.1306
2025 | 9 | 22 | 8 | P | 17.5332
2025 | 9 | 22 | 9 | P | 19.1726
2025 | 9 | 22 | 10 | P | 20.7809
2025 | 9 | 22 | 11 | P | 22.4211
2025 | 9 | 22 | 12 | P | 23.8401
2025 | 9 | 22 | 13 | P | 25.7537
2025 | 9 | 22 | 14 | P | 27.8403
2025 | 9 | 22 | 15 | P | 30.5771
2025 | 9 | 22 | 16 | P | 32.9454
2025 | 9 | 22 | 17 | P | 29.2312
2025 | 9 | 22 | 18 | P | 24.4636
2025 | 9 | 22 | 19 | P | 24.7273
2025 | 9 | 22 | 20 | P | 23.5303
2025 | 9 | 22 | 21 | P | 19.6868
2025 | 9 | 22 | 22 | O | 21.8011
2025 | 9 | 22 | 23 | O | 19.5177
2025 | 9 | 23 | 0 | O | 18.3886
2025 | 9 | 23 | 1 | O | 17.4918
2025 | 9 | 23 | 2 | O | 16.3778
2025 | 9 | 23 | 3 | O | 15.5663
2025 | 9 | 23 | 4 | O | 15.7983
2025 | 9 | 23 | 5 | O | 17.5645
2025 | 9 | 23 | 6 | P | 17.5773
2025 | 9 | 23 | 7 | P | 17.2312
2025 | 9 | 23 | 8 | P | 17.6362
2025 | 9 | 23 | 9 | P | 19.2852
2025 | 9 | 23 | 10 | P | 20.9029
2025 | 9 | 23 | 11 | P | 22.5528
2025 | 9 | 23 | 12 | P | 23.9801
2025 | 9 | 23 | 13 | P | 25.905
2025 | 9 | 23 | 14 | P | 28.0038
2025 | 9 | 23 | 15 | P | 30.7567
2025 | 9 | 23 | 16 | P | 33.1389
2025 | 9 | 23 | 17 | P | 29.4029
2025 | 9 | 23 | 18 | P | 24.6072
2025 | 9 | 23 | 19 | P | 24.8725
2025 | 9 | 23 | 20 | P | 23.6685
2025 | 9 | 23 | 21 | P | 19.8024
2025 | 9 | 23 | 22 | O | 22.1041
2025 | 9 | 23 | 23 | O | 19.789
2025 | 9 | 24 | 0 | O | 18.4509
2025 | 9 | 24 | 1 | O | 17.551
2025 | 9 | 24 | 2 | O | 16.4333
2025 | 9 | 24 | 3 | O | 15.619
2025 | 9 | 24 | 4 | O | 15.8518
2025 | 9 | 24 | 5 | O | 17.6239
2025 | 9 | 24 | 6 | P | 18.6801
2025 | 9 | 24 | 7 | P | 18.3123
2025 | 9 | 24 | 8 | P | 18.7427
2025 | 9 | 24 | 9 | P | 20.4952
2025 | 9 | 24 | 10 | P | 22.2145
2025 | 9 | 24 | 11 | P | 23.9679
2025 | 9 | 24 | 12 | P | 25.4847
2025 | 9 | 24 | 13 | P | 27.5303
2025 | 9 | 24 | 14 | P | 29.7609
2025 | 9 | 24 | 15 | P | 32.6865
2025 | 9 | 24 | 16 | P | 35.2181
2025 | 9 | 24 | 17 | P | 31.2477
2025 | 9 | 24 | 18 | P | 26.1512
2025 | 9 | 24 | 19 | P | 26.4331
2025 | 9 | 24 | 20 | P | 25.1536
2025 | 9 | 24 | 21 | P | 21.0449
2025 | 9 | 24 | 22 | O | 22.179
2025 | 9 | 24 | 23 | O | 19.856
2025 | 9 | 25 | 0 | O | 18.9241
2025 | 9 | 25 | 1 | O | 18.0011
2025 | 9 | 25 | 2 | O | 16.8547
2025 | 9 | 25 | 3 | O | 16.0196
2025 | 9 | 25 | 4 | O | 16.2583
2025 | 9 | 25 | 5 | O | 18.0759
2025 | 9 | 25 | 6 | P | 19.8227
2025 | 9 | 25 | 7 | P | 19.4324
2025 | 9 | 25 | 8 | P | 19.8891
2025 | 9 | 25 | 9 | P | 21.7488
2025 | 9 | 25 | 10 | P | 23.5732
2025 | 9 | 25 | 11 | P | 25.4339
2025 | 9 | 25 | 12 | P | 27.0434
2025 | 9 | 25 | 13 | P | 29.2142
2025 | 9 | 25 | 14 | P | 31.5812
2025 | 9 | 25 | 15 | P | 34.6858
2025 | 9 | 25 | 16 | P | 37.3722
2025 | 9 | 25 | 17 | P | 33.159
2025 | 9 | 25 | 18 | P | 27.7507
2025 | 9 | 25 | 19 | P | 28.0499
2025 | 9 | 25 | 20 | P | 26.6921
2025 | 9 | 25 | 21 | P | 22.3321
2025 | 9 | 25 | 22 | O | 22.7478
2025 | 9 | 25 | 23 | O | 20.3653
2025 | 9 | 26 | 0 | O | 19.0424
2025 | 9 | 26 | 1 | O | 18.1136
2025 | 9 | 26 | 2 | O | 16.9601
2025 | 9 | 26 | 3 | O | 16.1197
2025 | 9 | 26 | 4 | O | 16.36
2025 | 9 | 26 | 5 | O | 18.1889
2025 | 9 | 26 | 6 | P | 20.0647
2025 | 9 | 26 | 7 | P | 19.6696
2025 | 9 | 26 | 8 | P | 20.1319
2025 | 9 | 26 | 9 | P | 22.0143
2025 | 9 | 26 | 10 | P | 23.861
2025 | 9 | 26 | 11 | P | 25.7444
2025 | 9 | 26 | 12 | P | 27.3736
2025 | 9 | 26 | 13 | P | 29.5709
2025 | 9 | 26 | 14 | P | 31.9668
2025 | 9 | 26 | 15 | P | 35.1092
2025 | 9 | 26 | 16 | P | 37.8285
2025 | 9 | 26 | 17 | P | 33.5638
2025 | 9 | 26 | 18 | P | 28.0895
2025 | 9 | 26 | 19 | P | 28.3924
2025 | 9 | 26 | 20 | P | 27.018
2025 | 9 | 26 | 21 | P | 22.6048
2025 | 9 | 26 | 22 | O | 22.89
2025 | 9 | 26 | 23 | O | 20.4926
2025 | 9 | 27 | 0 | O | 18.129
2025 | 9 | 27 | 1 | O | 17.2448
2025 | 9 | 27 | 2 | O | 16.1465
2025 | 9 | 27 | 3 | O | 15.3465
2025 | 9 | 27 | 4 | O | 15.5752
2025 | 9 | 27 | 5 | O | 17.3165
2025 | 9 | 27 | 6 | W | 16.2426
2025 | 9 | 27 | 7 | W | 17.2373
2025 | 9 | 27 | 8 | W | 19.4435
2025 | 9 | 27 | 9 | W | 21.5811
2025 | 9 | 27 | 10 | W | 23.0873
2025 | 9 | 27 | 11 | W | 24.7242
2025 | 9 | 27 | 12 | W | 26.4908
2025 | 9 | 27 | 13 | W | 28.065
2025 | 9 | 27 | 14 | W | 29.4213
2025 | 9 | 27 | 15 | W | 31.52
2025 | 9 | 27 | 16 | W | 34.0176
2025 | 9 | 27 | 17 | W | 32.8454
2025 | 9 | 27 | 18 | W | 28.8563
2025 | 9 | 27 | 19 | W | 29.8334
2025 | 9 | 27 | 20 | W | 28.6335
2025 | 9 | 27 | 21 | W | 24.4676
2025 | 9 | 27 | 22 | O | 21.792
2025 | 9 | 27 | 23 | O | 19.5096
2025 | 9 | 28 | 0 | O | 17.9812
2025 | 9 | 28 | 1 | O | 17.1042
2025 | 9 | 28 | 2 | O | 16.015
2025 | 9 | 28 | 3 | O | 15.2214
2025 | 9 | 28 | 4 | O | 15.4483
2025 | 9 | 28 | 5 | O | 17.1753
2025 | 9 | 28 | 6 | W | 16.0682
2025 | 9 | 28 | 7 | W | 17.0522
2025 | 9 | 28 | 8 | W | 19.2347
2025 | 9 | 28 | 9 | W | 21.3494
2025 | 9 | 28 | 10 | W | 22.8394
2025 | 9 | 28 | 11 | W | 24.4587
2025 | 9 | 28 | 12 | W | 26.2063
2025 | 9 | 28 | 13 | W | 27.7637
2025 | 9 | 28 | 14 | W | 29.1054
2025 | 9 | 28 | 15 | W | 31.1815
2025 | 9 | 28 | 16 | W | 33.6523
2025 | 9 | 28 | 17 | W | 32.4927
2025 | 9 | 28 | 18 | W | 28.5464
2025 | 9 | 28 | 19 | W | 29.5131
2025 | 9 | 28 | 20 | W | 28.326
2025 | 9 | 28 | 21 | W | 24.2049
2025 | 9 | 28 | 22 | O | 21.6144
2025 | 9 | 28 | 23 | O | 19.3506
2025 | 9 | 29 | 0 | O | 19.2165
2025 | 9 | 29 | 1 | O | 18.2793
2025 | 9 | 29 | 2 | O | 17.1152
2025 | 9 | 29 | 3 | O | 16.2671
2025 | 9 | 29 | 4 | O | 16.5096
2025 | 9 | 29 | 5 | O | 18.3553
2025 | 9 | 29 | 6 | P | 22.4563
2025 | 9 | 29 | 7 | P | 22.0141
2025 | 9 | 29 | 8 | P | 22.5315
2025 | 9 | 29 | 9 | P | 24.6383
2025 | 9 | 29 | 10 | P | 26.7051
2025 | 9 | 29 | 11 | P | 28.8129
2025 | 9 | 29 | 12 | P | 30.6363
2025 | 9 | 29 | 13 | P | 33.0956
2025 | 9 | 29 | 14 | P | 35.777
2025 | 9 | 29 | 15 | P | 39.294
2025 | 9 | 29 | 16 | P | 42.3374
2025 | 9 | 29 | 17 | P | 37.5644
2025 | 9 | 29 | 18 | P | 31.4376
2025 | 9 | 29 | 19 | P | 31.7766
2025 | 9 | 29 | 20 | P | 30.2383
2025 | 9 | 29 | 21 | P | 25.2991
2025 | 9 | 29 | 22 | O | 23.0993
2025 | 9 | 29 | 23 | O | 20.68
2025 | 9 | 30 | 0 | O | 19.2701
2025 | 9 | 30 | 1 | O | 18.3303
2025 | 9 | 30 | 2 | O | 17.1629
2025 | 9 | 30 | 3 | O | 16.3125
2025 | 9 | 30 | 4 | O | 16.5557
2025 | 9 | 30 | 5 | O | 18.4065
2025 | 9 | 30 | 6 | P | 21.4778
2025 | 9 | 30 | 7 | P | 21.0549
2025 | 9 | 30 | 8 | P | 21.5497
2025 | 9 | 30 | 9 | P | 23.5647
2025 | 9 | 30 | 10 | P | 25.5415
2025 | 9 | 30 | 11 | P | 27.5575
2025 | 9 | 30 | 12 | P | 29.3014
2025 | 9 | 30 | 13 | P | 31.6535
2025 | 9 | 30 | 14 | P | 34.2181
2025 | 9 | 30 | 15 | P | 37.5819
2025 | 9 | 30 | 16 | P | 40.4926
2025 | 9 | 30 | 17 | P | 35.9276
2025 | 9 | 30 | 18 | P | 30.0678
2025 | 9 | 30 | 19 | P | 30.3919
2025 | 9 | 30 | 20 | P | 28.9207
2025 | 9 | 30 | 21 | P | 24.1967
2025 | 9 | 30 | 22 | O | 23.1638
2025 | 9 | 30 | 23 | O | 20.7377
2025 | 10 | 1 | 0 | O | 23.6757
2025 | 10 | 1 | 1 | O | 22.8233
2025 | 10 | 1 | 2 | O | 21.9799
2025 | 10 | 1 | 3 | O | 21.6158
2025 | 10 | 1 | 4 | O | 22.3755
2025 | 10 | 1 | 5 | O | 25.1118
2025 | 10 | 1 | 6 | P | 33.0594
2025 | 10 | 1 | 7 | P | 33.4057
2025 | 10 | 1 | 8 | P | 30.6685
2025 | 10 | 1 | 9 | P | 31.1049
2025 | 10 | 1 | 10 | P | 32.0947
2025 | 10 | 1 | 11 | P | 31.7749
2025 | 10 | 1 | 12 | P | 32.0686
2025 | 10 | 1 | 13 | P | 32.5423
2025 | 10 | 1 | 14 | P | 32.9594
2025 | 10 | 1 | 15 | P | 33.1707
2025 | 10 | 1 | 16 | P | 34.0686
2025 | 10 | 1 | 17 | P | 33.1889
2025 | 10 | 1 | 18 | P | 35.6045
2025 | 10 | 1 | 19 | P | 39.2578
2025 | 10 | 1 | 20 | P | 32.6251
2025 | 10 | 1 | 21 | P | 28.0201
2025 | 10 | 1 | 22 | O | 27.2408
2025 | 10 | 1 | 23 | O | 25.0224
2025 | 10 | 2 | 0 | O | 24.2502
2025 | 10 | 2 | 1 | O | 23.3772
2025 | 10 | 2 | 2 | O | 22.5132
2025 | 10 | 2 | 3 | O | 22.1403
2025 | 10 | 2 | 4 | O | 22.9184
2025 | 10 | 2 | 5 | O | 25.7212
2025 | 10 | 2 | 6 | P | 34.4827
2025 | 10 | 2 | 7 | P | 34.8439
2025 | 10 | 2 | 8 | P | 31.9889
2025 | 10 | 2 | 9 | P | 32.4441
2025 | 10 | 2 | 10 | P | 33.4765
2025 | 10 | 2 | 11 | P | 33.1429
2025 | 10 | 2 | 12 | P | 33.4493
2025 | 10 | 2 | 13 | P | 33.9434
2025 | 10 | 2 | 14 | P | 34.3784
2025 | 10 | 2 | 15 | P | 34.5988
2025 | 10 | 2 | 16 | P | 35.5354
2025 | 10 | 2 | 17 | P | 34.6178
2025 | 10 | 2 | 18 | P | 37.1374
2025 | 10 | 2 | 19 | P | 40.948
2025 | 10 | 2 | 20 | P | 34.0297
2025 | 10 | 2 | 21 | P | 29.2264
2025 | 10 | 2 | 22 | O | 27.9019
2025 | 10 | 2 | 23 | O | 25.6296
2025 | 10 | 3 | 0 | O | 24.3178
2025 | 10 | 3 | 1 | O | 23.4424
2025 | 10 | 3 | 2 | O | 22.576
2025 | 10 | 3 | 3 | O | 22.202
2025 | 10 | 3 | 4 | O | 22.9823
2025 | 10 | 3 | 5 | O | 25.7929
2025 | 10 | 3 | 6 | P | 30.1596
2025 | 10 | 3 | 7 | P | 30.4755
2025 | 10 | 3 | 8 | P | 27.9784
2025 | 10 | 3 | 9 | P | 28.3766
2025 | 10 | 3 | 10 | P | 29.2795
2025 | 10 | 3 | 11 | P | 28.9877
2025 | 10 | 3 | 12 | P | 29.2557
2025 | 10 | 3 | 13 | P | 29.6879
2025 | 10 | 3 | 14 | P | 30.0684
2025 | 10 | 3 | 15 | P | 30.2612
2025 | 10 | 3 | 16 | P | 31.0803
2025 | 10 | 3 | 17 | P | 30.2777
2025 | 10 | 3 | 18 | P | 32.4814
2025 | 10 | 3 | 19 | P | 35.8143
2025 | 10 | 3 | 20 | P | 29.7634
2025 | 10 | 3 | 21 | P | 25.5623
2025 | 10 | 3 | 22 | O | 27.9797
2025 | 10 | 3 | 23 | O | 25.7011
2025 | 10 | 4 | 0 | O | 22.0596
2025 | 10 | 4 | 1 | O | 21.2654
2025 | 10 | 4 | 2 | O | 20.4796
2025 | 10 | 4 | 3 | O | 20.1403
2025 | 10 | 4 | 4 | O | 20.8481
2025 | 10 | 4 | 5 | O | 23.3977
2025 | 10 | 4 | 6 | W | 16.8284
2025 | 10 | 4 | 7 | W | 17.9761
2025 | 10 | 4 | 8 | W | 19.3472
2025 | 10 | 4 | 9 | W | 20.8054
2025 | 10 | 4 | 10 | W | 21.032
2025 | 10 | 4 | 11 | W | 20.7505
2025 | 10 | 4 | 12 | W | 20.7548
2025 | 10 | 4 | 13 | W | 20.6639
2025 | 10 | 4 | 14 | W | 20.7413
2025 | 10 | 4 | 15 | W | 20.8501
2025 | 10 | 4 | 16 | W | 21.564
2025 | 10 | 4 | 17 | W | 22.3055
2025 | 10 | 4 | 18 | W | 25.7478
2025 | 10 | 4 | 19 | W | 28.1634
2025 | 10 | 4 | 20 | W | 24.0081
2025 | 10 | 4 | 21 | W | 21.2095
2025 | 10 | 4 | 22 | O | 25.3814
2025 | 10 | 4 | 23 | O | 23.3144
2025 | 10 | 5 | 0 | O | 22.0395
2025 | 10 | 5 | 1 | O | 21.2461
2025 | 10 | 5 | 2 | O | 20.4609
2025 | 10 | 5 | 3 | O | 20.122
2025 | 10 | 5 | 4 | O | 20.8292
2025 | 10 | 5 | 5 | O | 23.3764
2025 | 10 | 5 | 6 | W | 16.7487
2025 | 10 | 5 | 7 | W | 17.891
2025 | 10 | 5 | 8 | W | 19.2555
2025 | 10 | 5 | 9 | W | 20.7068
2025 | 10 | 5 | 10 | W | 20.9324
2025 | 10 | 5 | 11 | W | 20.6522
2025 | 10 | 5 | 12 | W | 20.6565
2025 | 10 | 5 | 13 | W | 20.566
2025 | 10 | 5 | 14 | W | 20.643
2025 | 10 | 5 | 15 | W | 20.7513
2025 | 10 | 5 | 16 | W | 21.4618
2025 | 10 | 5 | 17 | W | 22.1998
2025 | 10 | 5 | 18 | W | 25.6258
2025 | 10 | 5 | 19 | W | 28.0299
2025 | 10 | 5 | 20 | W | 23.8943
2025 | 10 | 5 | 21 | W | 21.109
2025 | 10 | 5 | 22 | O | 25.3583
2025 | 10 | 5 | 23 | O | 23.2932
2025 | 10 | 6 | 0 | O | 22.6634
2025 | 10 | 6 | 1 | O | 21.8475
2025 | 10 | 6 | 2 | O | 21.0401
2025 | 10 | 6 | 3 | O | 20.6916
2025 | 10 | 6 | 4 | O | 21.4188
2025 | 10 | 6 | 5 | O | 24.0381
2025 | 10 | 6 | 6 | P | 27.4094
2025 | 10 | 6 | 7 | P | 27.6966
2025 | 10 | 6 | 8 | P | 25.4272
2025 | 10 | 6 | 9 | P | 25.789
2025 | 10 | 6 | 10 | P | 26.6096
2025 | 10 | 6 | 11 | P | 26.3445
2025 | 10 | 6 | 12 | P | 26.588
2025 | 10 | 6 | 13 | P | 26.9807
2025 | 10 | 6 | 14 | P | 27.3265
2025 | 10 | 6 | 15 | P | 27.5018
2025 | 10 | 6 | 16 | P | 28.2462
2025 | 10 | 6 | 17 | P | 27.5168
2025 | 10 | 6 | 18 | P | 29.5196
2025 | 10 | 6 | 19 | P | 32.5486
2025 | 10 | 6 | 20 | P | 27.0494
2025 | 10 | 6 | 21 | P | 23.2314
2025 | 10 | 6 | 22 | O | 26.0761
2025 | 10 | 6 | 23 | O | 23.9525
2025 | 10 | 7 | 0 | O | 23.1065
2025 | 10 | 7 | 1 | O | 22.2746
2025 | 10 | 7 | 2 | O | 21.4515
2025 | 10 | 7 | 3 | O | 21.0961
2025 | 10 | 7 | 4 | O | 21.8375
2025 | 10 | 7 | 5 | O | 24.5081
2025 | 10 | 7 | 6 | P | 28.2392
2025 | 10 | 7 | 7 | P | 28.535
2025 | 10 | 7 | 8 | P | 26.1969
2025 | 10 | 7 | 9 | P | 26.5697
2025 | 10 | 7 | 10 | P | 27.4152
2025 | 10 | 7 | 11 | P | 27.142
2025 | 10 | 7 | 12 | P | 27.3929
2025 | 10 | 7 | 13 | P | 27.7975
2025 | 10 | 7 | 14 | P | 28.1538
2025 | 10 | 7 | 15 | P | 28.3343
2025 | 10 | 7 | 16 | P | 29.1013
2025 | 10 | 7 | 17 | P | 28.3498
2025 | 10 | 7 | 18 | P | 30.4132
2025 | 10 | 7 | 19 | P | 33.5339
2025 | 10 | 7 | 20 | P | 27.8682
2025 | 10 | 7 | 21 | P | 23.9346
2025 | 10 | 7 | 22 | O | 26.5859
2025 | 10 | 7 | 23 | O | 24.4208
2025 | 10 | 8 | 0 | O | 23.0166
2025 | 10 | 8 | 1 | O | 22.188
2025 | 10 | 8 | 2 | O | 21.368
2025 | 10 | 8 | 3 | O | 21.014
2025 | 10 | 8 | 4 | O | 21.7526
2025 | 10 | 8 | 5 | O | 24.4128
2025 | 10 | 8 | 6 | P | 28.1338
2025 | 10 | 8 | 7 | P | 28.4285
2025 | 10 | 8 | 8 | P | 26.0992
2025 | 10 | 8 | 9 | P | 26.4705
2025 | 10 | 8 | 10 | P | 27.3128
2025 | 10 | 8 | 11 | P | 27.0407
2025 | 10 | 8 | 12 | P | 27.2906
2025 | 10 | 8 | 13 | P | 27.6938
2025 | 10 | 8 | 14 | P | 28.0487
2025 | 10 | 8 | 15 | P | 28.2285
2025 | 10 | 8 | 16 | P | 28.9927
2025 | 10 | 8 | 17 | P | 28.244
2025 | 10 | 8 | 18 | P | 30.2997
2025 | 10 | 8 | 19 | P | 33.4087
2025 | 10 | 8 | 20 | P | 27.7642
2025 | 10 | 8 | 21 | P | 23.8453
2025 | 10 | 8 | 22 | O | 26.4825
2025 | 10 | 8 | 23 | O | 24.3258
2025 | 10 | 9 | 0 | O | 22.8986
2025 | 10 | 9 | 1 | O | 22.0742
2025 | 10 | 9 | 2 | O | 21.2584
2025 | 10 | 9 | 3 | O | 20.9063
2025 | 10 | 9 | 4 | O | 21.641
2025 | 10 | 9 | 5 | O | 24.2875
2025 | 10 | 9 | 6 | P | 27.42
2025 | 10 | 9 | 7 | P | 27.7073
2025 | 10 | 9 | 8 | P | 25.437
2025 | 10 | 9 | 9 | P | 25.799
2025 | 10 | 9 | 10 | P | 26.6199
2025 | 10 | 9 | 11 | P | 26.3546
2025 | 10 | 9 | 12 | P | 26.5983
2025 | 10 | 9 | 13 | P | 26.9912
2025 | 10 | 9 | 14 | P | 27.3371
2025 | 10 | 9 | 15 | P | 27.5124
2025 | 10 | 9 | 16 | P | 28.2571
2025 | 10 | 9 | 17 | P | 27.5275
2025 | 10 | 9 | 18 | P | 29.531
2025 | 10 | 9 | 19 | P | 32.5612
2025 | 10 | 9 | 20 | P | 27.0598
2025 | 10 | 9 | 21 | P | 23.2403
2025 | 10 | 9 | 22 | O | 26.3467
2025 | 10 | 9 | 23 | O | 24.2011
2025 | 10 | 10 | 0 | O | 22.8405
2025 | 10 | 10 | 1 | O | 22.0182
2025 | 10 | 10 | 2 | O | 21.2045
2025 | 10 | 10 | 3 | O | 20.8532
2025 | 10 | 10 | 4 | O | 21.5861
2025 | 10 | 10 | 5 | O | 24.2259
2025 | 10 | 10 | 6 | P | 26.8464
2025 | 10 | 10 | 7 | P | 27.1276
2025 | 10 | 10 | 8 | P | 24.9048
2025 | 10 | 10 | 9 | P | 25.2592
2025 | 10 | 10 | 10 | P | 26.063
2025 | 10 | 10 | 11 | P | 25.8032
2025 | 10 | 10 | 12 | P | 26.0418
2025 | 10 | 10 | 13 | P | 26.4265
2025 | 10 | 10 | 14 | P | 26.7652
2025 | 10 | 10 | 15 | P | 26.9368
2025 | 10 | 10 | 16 | P | 27.6659
2025 | 10 | 10 | 17 | P | 26.9515
2025 | 10 | 10 | 18 | P | 28.9131
2025 | 10 | 10 | 19 | P | 31.8799
2025 | 10 | 10 | 20 | P | 26.4937
2025 | 10 | 10 | 21 | P | 22.7541
2025 | 10 | 10 | 22 | O | 26.2799
2025 | 10 | 10 | 23 | O | 24.1397
2025 | 10 | 11 | 0 | O | 22.007
2025 | 10 | 11 | 1 | O | 21.2147
2025 | 10 | 11 | 2 | O | 20.4307
2025 | 10 | 11 | 3 | O | 20.0923
2025 | 10 | 11 | 4 | O | 20.7984
2025 | 10 | 11 | 5 | O | 23.3419
2025 | 10 | 11 | 6 | W | 17.5846
2025 | 10 | 11 | 7 | W | 18.7839
2025 | 10 | 11 | 8 | W | 20.2166
2025 | 10 | 11 | 9 | W | 21.7403
2025 | 10 | 11 | 10 | W | 21.9771
2025 | 10 | 11 | 11 | W | 21.683
2025 | 10 | 11 | 12 | W | 21.6874
2025 | 10 | 11 | 13 | W | 21.5924
2025 | 10 | 11 | 14 | W | 21.6733
2025 | 10 | 11 | 15 | W | 21.7871
2025 | 10 | 11 | 16 | W | 22.533
2025 | 10 | 11 | 17 | W | 23.3078
2025 | 10 | 11 | 18 | W | 26.9048
2025 | 10 | 11 | 19 | W | 29.4289
2025 | 10 | 11 | 20 | W | 25.0869
2025 | 10 | 11 | 21 | W | 22.1626
2025 | 10 | 11 | 22 | O | 25.3209
2025 | 10 | 11 | 23 | O | 23.2588
2025 | 10 | 12 | 0 | O | 21.6502
2025 | 10 | 12 | 1 | O | 20.8708
2025 | 10 | 12 | 2 | O | 20.0995
2025 | 10 | 12 | 3 | O | 19.7666
2025 | 10 | 12 | 4 | O | 20.4613
2025 | 10 | 12 | 5 | O | 22.9635
2025 | 10 | 12 | 6 | W | 16.7209
2025 | 10 | 12 | 7 | W | 17.8613
2025 | 10 | 12 | 8 | W | 19.2236
2025 | 10 | 12 | 9 | W | 20.6725
2025 | 10 | 12 | 10 | W | 20.8977
2025 | 10 | 12 | 11 | W | 20.618
2025 | 10 | 12 | 12 | W | 20.6222
2025 | 10 | 12 | 13 | W | 20.5319
2025 | 10 | 12 | 14 | W | 20.6088
2025 | 10 | 12 | 15 | W | 20.717
2025 | 10 | 12 | 16 | W | 21.4263
2025 | 10 | 12 | 17 | W | 22.163
2025 | 10 | 12 | 18 | W | 25.5833
2025 | 10 | 12 | 19 | W | 27.9835
2025 | 10 | 12 | 20 | W | 23.8547
2025 | 10 | 12 | 21 | W | 21.074
2025 | 10 | 12 | 22 | O | 24.9104
2025 | 10 | 12 | 23 | O | 22.8818
2025 | 10 | 13 | 0 | O | 22.8161
2025 | 10 | 13 | 1 | O | 21.9947
2025 | 10 | 13 | 2 | O | 21.1818
2025 | 10 | 13 | 3 | O | 20.831
2025 | 10 | 13 | 4 | O | 21.5631
2025 | 10 | 13 | 5 | O | 24.2001
2025 | 10 | 13 | 6 | P | 30.8751
2025 | 10 | 13 | 7 | P | 31.1986
2025 | 10 | 13 | 8 | P | 28.6422
2025 | 10 | 13 | 9 | P | 29.0498
2025 | 10 | 13 | 10 | P | 29.9742
2025 | 10 | 13 | 11 | P | 29.6755
2025 | 10 | 13 | 12 | P | 29.9498
2025 | 10 | 13 | 13 | P | 30.3922
2025 | 10 | 13 | 14 | P | 30.7817
2025 | 10 | 13 | 15 | P | 30.9791
2025 | 10 | 13 | 16 | P | 31.8177
2025 | 10 | 13 | 17 | P | 30.9961
2025 | 10 | 13 | 18 | P | 33.2521
2025 | 10 | 13 | 19 | P | 36.6641
2025 | 10 | 13 | 20 | P | 30.4696
2025 | 10 | 13 | 21 | P | 26.1688
2025 | 10 | 13 | 22 | O | 26.2518
2025 | 10 | 13 | 23 | O | 24.1139
2025 | 10 | 14 | 0 | O | 23.235
2025 | 10 | 14 | 1 | O | 22.3985
2025 | 10 | 14 | 2 | O | 21.5707
2025 | 10 | 14 | 3 | O | 21.2134
2025 | 10 | 14 | 4 | O | 21.959
2025 | 10 | 14 | 5 | O | 24.6444
2025 | 10 | 14 | 6 | P | 28.6203
2025 | 10 | 14 | 7 | P | 28.9201
2025 | 10 | 14 | 8 | P | 26.5505
2025 | 10 | 14 | 9 | P | 26.9283
2025 | 10 | 14 | 10 | P | 27.7851
2025 | 10 | 14 | 11 | P | 27.5082
2025 | 10 | 14 | 12 | P | 27.7625
2025 | 10 | 14 | 13 | P | 28.1726
2025 | 10 | 14 | 14 | P | 28.5337
2025 | 10 | 14 | 15 | P | 28.7167
2025 | 10 | 14 | 16 | P | 29.494
2025 | 10 | 14 | 17 | P | 28.7324
2025 | 10 | 14 | 18 | P | 30.8236
2025 | 10 | 14 | 19 | P | 33.9864
2025 | 10 | 14 | 20 | P | 28.2443
2025 | 10 | 14 | 21 | P | 24.2576
2025 | 10 | 14 | 22 | O | 26.7338
2025 | 10 | 14 | 23 | O | 24.5566
2025 | 10 | 15 | 0 | O | 22.7736
2025 | 10 | 15 | 1 | O | 21.9537
2025 | 10 | 15 | 2 | O | 21.1424
2025 | 10 | 15 | 3 | O | 20.7921
2025 | 10 | 15 | 4 | O | 21.5229
2025 | 10 | 15 | 5 | O | 24.155
2025 | 10 | 15 | 6 | P | 27.3736
2025 | 10 | 15 | 7 | P | 27.6604
2025 | 10 | 15 | 8 | P | 25.394
2025 | 10 | 15 | 9 | P | 25.7553
2025 | 10 | 15 | 10 | P | 26.5749
2025 | 10 | 15 | 11 | P | 26.31
2025 | 10 | 15 | 12 | P | 26.5533
2025 | 10 | 15 | 13 | P | 26.9455
2025 | 10 | 15 | 14 | P | 27.2908
2025 | 10 | 15 | 15 | P | 27.4658
2025 | 10 | 15 | 16 | P | 28.2093
2025 | 10 | 15 | 17 | P | 27.4809
2025 | 10 | 15 | 18 | P | 29.481
2025 | 10 | 15 | 19 | P | 32.506
2025 | 10 | 15 | 20 | P | 27.014
2025 | 10 | 15 | 21 | P | 23.201
2025 | 10 | 15 | 22 | O | 26.2029
2025 | 10 | 15 | 23 | O | 24.069
2025 | 10 | 16 | 0 | O | 23.0111
2025 | 10 | 16 | 1 | O | 22.1827
2025 | 10 | 16 | 2 | O | 21.3629
2025 | 10 | 16 | 3 | O | 21.009
2025 | 10 | 16 | 4 | O | 21.7474
2025 | 10 | 16 | 5 | O | 24.4069
2025 | 10 | 16 | 6 | P | 27.3078
2025 | 10 | 16 | 7 | P | 27.5938
2025 | 10 | 16 | 8 | P | 25.3329
2025 | 10 | 16 | 9 | P | 25.6933
2025 | 10 | 16 | 10 | P | 26.5109
2025 | 10 | 16 | 11 | P | 26.2467
2025 | 10 | 16 | 12 | P | 26.4894
2025 | 10 | 16 | 13 | P | 26.8806
2025 | 10 | 16 | 14 | P | 27.2252
2025 | 10 | 16 | 15 | P | 27.3997
2025 | 10 | 16 | 16 | P | 28.1414
2025 | 10 | 16 | 17 | P | 27.4148
2025 | 10 | 16 | 18 | P | 29.4101
2025 | 10 | 16 | 19 | P | 32.4278
2025 | 10 | 16 | 20 | P | 26.949
2025 | 10 | 16 | 21 | P | 23.1452
2025 | 10 | 16 | 22 | O | 26.4762
2025 | 10 | 16 | 23 | O | 24.32
2025 | 10 | 17 | 0 | O | 22.9608
2025 | 10 | 17 | 1 | O | 22.1342
2025 | 10 | 17 | 2 | O | 21.3162
2025 | 10 | 17 | 3 | O | 20.9631
2025 | 10 | 17 | 4 | O | 21.6999
2025 | 10 | 17 | 5 | O | 24.3536
2025 | 10 | 17 | 6 | P | 26.7141
2025 | 10 | 17 | 7 | P | 26.9939
2025 | 10 | 17 | 8 | P | 24.7821
2025 | 10 | 17 | 9 | P | 25.1348
2025 | 10 | 17 | 10 | P | 25.9346
2025 | 10 | 17 | 11 | P | 25.6761
2025 | 10 | 17 | 12 | P | 25.9135
2025 | 10 | 17 | 13 | P | 26.2962
2025 | 10 | 17 | 14 | P | 26.6333
2025 | 10 | 17 | 15 | P | 26.804
2025 | 10 | 17 | 16 | P | 27.5296
2025 | 10 | 17 | 17 | P | 26.8187
2025 | 10 | 17 | 18 | P | 28.7707
2025 | 10 | 17 | 19 | P | 31.7228
2025 | 10 | 17 | 20 | P | 26.3632
2025 | 10 | 17 | 21 | P | 22.642
2025 | 10 | 17 | 22 | O | 26.4183
2025 | 10 | 17 | 23 | O | 24.2669
2025 | 10 | 18 | 0 | O | 21.6818
2025 | 10 | 18 | 1 | O | 20.9013
2025 | 10 | 18 | 2 | O | 20.1289
2025 | 10 | 18 | 3 | O | 19.7954
2025 | 10 | 18 | 4 | O | 20.4911
2025 | 10 | 18 | 5 | O | 22.997
2025 | 10 | 18 | 6 | W | 16.8399
2025 | 10 | 18 | 7 | W | 17.9884
2025 | 10 | 18 | 8 | W | 19.3603
2025 | 10 | 18 | 9 | W | 20.8196
2025 | 10 | 18 | 10 | W | 21.0464
2025 | 10 | 18 | 11 | W | 20.7647
2025 | 10 | 18 | 12 | W | 20.769
2025 | 10 | 18 | 13 | W | 20.678
2025 | 10 | 18 | 14 | W | 20.7554
2025 | 10 | 18 | 15 | W | 20.8643
2025 | 10 | 18 | 16 | W | 21.5787
2025 | 10 | 18 | 17 | W | 22.3207
2025 | 10 | 18 | 18 | W | 25.7653
2025 | 10 | 18 | 19 | W | 28.1825
2025 | 10 | 18 | 20 | W | 24.0244
2025 | 10 | 18 | 21 | W | 21.224
2025 | 10 | 18 | 22 | O | 24.9468
2025 | 10 | 18 | 23 | O | 22.9152
2025 | 10 | 19 | 0 | O | 21.639
2025 | 10 | 19 | 1 | O | 20.86
2025 | 10 | 19 | 2 | O | 20.0891
2025 | 10 | 19 | 3 | O | 19.7563
2025 | 10 | 19 | 4 | O | 20.4507
2025 | 10 | 19 | 5 | O | 22.9516
2025 | 10 | 19 | 6 | W | 16.3318
2025 | 10 | 19 | 7 | W | 17.4457
2025 | 10 | 19 | 8 | W | 18.7762
2025 | 10 | 19 | 9 | W | 20.1914
2025 | 10 | 19 | 10 | W | 20.4114
2025 | 10 | 19 | 11 | W | 20.1382
2025 | 10 | 19 | 12 | W | 20.1423
2025 | 10 | 19 | 13 | W | 20.0541
2025 | 10 | 19 | 14 | W | 20.1292
2025 | 10 | 19 | 15 | W | 20.2348
2025 | 10 | 19 | 16 | W | 20.9277
2025 | 10 | 19 | 17 | W | 21.6473
2025 | 10 | 19 | 18 | W | 24.988
2025 | 10 | 19 | 19 | W | 27.3323
2025 | 10 | 19 | 20 | W | 23.2996
2025 | 10 | 19 | 21 | W | 20.5836
2025 | 10 | 19 | 22 | O | 24.8975
2025 | 10 | 19 | 23 | O | 22.8699
2025 | 10 | 20 | 0 | O | 22.7636
2025 | 10 | 20 | 1 | O | 21.9441
2025 | 10 | 20 | 2 | O | 21.1331
2025 | 10 | 20 | 3 | O | 20.783
2025 | 10 | 20 | 4 | O | 21.5134
2025 | 10 | 20 | 5 | O | 24.1444
2025 | 10 | 20 | 6 | P | 27.5002
2025 | 10 | 20 | 7 | P | 27.7883
2025 | 10 | 20 | 8 | P | 25.5114
2025 | 10 | 20 | 9 | P | 25.8744
2025 | 10 | 20 | 10 | P | 26.6977
2025 | 10 | 20 | 11 | P | 26.4317
2025 | 10 | 20 | 12 | P | 26.676
2025 | 10 | 20 | 13 | P | 27.0701
2025 | 10 | 20 | 14 | P | 27.417
2025 | 10 | 20 | 15 | P | 27.5928
2025 | 10 | 20 | 16 | P | 28.3397
2025 | 10 | 20 | 17 | P | 27.6079
2025 | 10 | 20 | 18 | P | 29.6173
2025 | 10 | 20 | 19 | P | 32.6563
2025 | 10 | 20 | 20 | P | 27.1389
2025 | 10 | 20 | 21 | P | 23.3083
2025 | 10 | 20 | 22 | O | 26.1914
2025 | 10 | 20 | 23 | O | 24.0584
2025 | 10 | 21 | 0 | O | 22.9701
2025 | 10 | 21 | 1 | O | 22.1432
2025 | 10 | 21 | 2 | O | 21.3248
2025 | 10 | 21 | 3 | O | 20.9716
2025 | 10 | 21 | 4 | O | 21.7086
2025 | 10 | 21 | 5 | O | 24.3634
2025 | 10 | 21 | 6 | P | 27.2424
2025 | 10 | 21 | 7 | P | 27.5278
2025 | 10 | 21 | 8 | P | 25.2722
2025 | 10 | 21 | 9 | P | 25.6318
2025 | 10 | 21 | 10 | P | 26.4475
2025 | 10 | 21 | 11 | P | 26.1839
2025 | 10 | 21 | 12 | P | 26.426
2025 | 10 | 21 | 13 | P | 26.8163
2025 | 10 | 21 | 14 | P | 27.16
2025 | 10 | 21 | 15 | P | 27.3341
2025 | 10 | 21 | 16 | P | 28.0741
2025 | 10 | 21 | 17 | P | 27.3491
2025 | 10 | 21 | 18 | P | 29.3397
2025 | 10 | 21 | 19 | P | 32.3502
2025 | 10 | 21 | 20 | P | 26.8845
2025 | 10 | 21 | 21 | P | 23.0898
2025 | 10 | 21 | 22 | O | 26.429
2025 | 10 | 21 | 23 | O | 24.2767
2025 | 10 | 22 | 0 | O | 23.3975
2025 | 10 | 22 | 1 | O | 22.5552
2025 | 10 | 22 | 2 | O | 21.7216
2025 | 10 | 22 | 3 | O | 21.3618
2025 | 10 | 22 | 4 | O | 22.1126
2025 | 10 | 22 | 5 | O | 24.8168
2025 | 10 | 22 | 6 | P | 27.9914
2025 | 10 | 22 | 7 | P | 28.2847
2025 | 10 | 22 | 8 | P | 25.9671
2025 | 10 | 22 | 9 | P | 26.3366
2025 | 10 | 22 | 10 | P | 27.1746
2025 | 10 | 22 | 11 | P | 26.9038
2025 | 10 | 22 | 12 | P | 27.1525
2025 | 10 | 22 | 13 | P | 27.5536
2025 | 10 | 22 | 14 | P | 27.9068
2025 | 10 | 22 | 15 | P | 28.0857
2025 | 10 | 22 | 16 | P | 28.846
2025 | 10 | 22 | 17 | P | 28.1011
2025 | 10 | 22 | 18 | P | 30.1463
2025 | 10 | 22 | 19 | P | 33.2397
2025 | 10 | 22 | 20 | P | 27.6237
2025 | 10 | 22 | 21 | P | 23.7246
2025 | 10 | 22 | 22 | O | 26.9208
2025 | 10 | 22 | 23 | O | 24.7284
2025 | 10 | 23 | 0 | O | 23.3788
2025 | 10 | 23 | 1 | O | 22.5371
2025 | 10 | 23 | 2 | O | 21.7042
2025 | 10 | 23 | 3 | O | 21.3447
2025 | 10 | 23 | 4 | O | 22.0949
2025 | 10 | 23 | 5 | O | 24.7969
2025 | 10 | 23 | 6 | P | 27.2344
2025 | 10 | 23 | 7 | P | 27.5197
2025 | 10 | 23 | 8 | P | 25.2649
2025 | 10 | 23 | 9 | P | 25.6244
2025 | 10 | 23 | 10 | P | 26.4397
2025 | 10 | 23 | 11 | P | 26.1763
2025 | 10 | 23 | 12 | P | 26.4182
2025 | 10 | 23 | 13 | P | 26.8085
2025 | 10 | 23 | 14 | P | 27.1521
2025 | 10 | 23 | 15 | P | 27.3262
2025 | 10 | 23 | 16 | P | 28.0659
2025 | 10 | 23 | 17 | P | 27.3412
2025 | 10 | 23 | 18 | P | 29.3311
2025 | 10 | 23 | 19 | P | 32.3408
2025 | 10 | 23 | 20 | P | 26.8767
2025 | 10 | 23 | 21 | P | 23.083
2025 | 10 | 23 | 22 | O | 26.8992
2025 | 10 | 23 | 23 | O | 24.7086
2025 | 10 | 24 | 0 | O | 23.1754
2025 | 10 | 24 | 1 | O | 22.3411
2025 | 10 | 24 | 2 | O | 21.5154
2025 | 10 | 24 | 3 | O | 21.159
2025 | 10 | 24 | 4 | O | 21.9027
2025 | 10 | 24 | 5 | O | 24.5812
2025 | 10 | 24 | 6 | P | 26.5341
2025 | 10 | 24 | 7 | P | 26.8121
2025 | 10 | 24 | 8 | P | 24.6152
2025 | 10 | 24 | 9 | P | 24.9654
2025 | 10 | 24 | 10 | P | 25.7598
2025 | 10 | 24 | 11 | P | 25.5031
2025 | 10 | 24 | 12 | P | 25.7389
2025 | 10 | 24 | 13 | P | 26.1191
2025 | 10 | 24 | 14 | P | 26.4538
2025 | 10 | 24 | 15 | P | 26.6235
2025 | 10 | 24 | 16 | P | 27.3442
2025 | 10 | 24 | 17 | P | 26.6381
2025 | 10 | 24 | 18 | P | 28.5768
2025 | 10 | 24 | 19 | P | 31.5091
2025 | 10 | 24 | 20 | P | 26.1856
2025 | 10 | 24 | 21 | P | 22.4895
2025 | 10 | 24 | 22 | O | 26.6652
2025 | 10 | 24 | 23 | O | 24.4937
2025 | 10 | 25 | 0 | O | 22.3468
2025 | 10 | 25 | 1 | O | 21.5423
2025 | 10 | 25 | 2 | O | 20.7462
2025 | 10 | 25 | 3 | O | 20.4025
2025 | 10 | 25 | 4 | O | 21.1196
2025 | 10 | 25 | 5 | O | 23.7024
2025 | 10 | 25 | 6 | W | 17.5497
2025 | 10 | 25 | 7 | W | 18.7466
2025 | 10 | 25 | 8 | W | 20.1764
2025 | 10 | 25 | 9 | W | 21.6971
2025 | 10 | 25 | 10 | W | 21.9335
2025 | 10 | 25 | 11 | W | 21.6399
2025 | 10 | 25 | 12 | W | 21.6444
2025 | 10 | 25 | 13 | W | 21.5495
2025 | 10 | 25 | 14 | W | 21.6302
2025 | 10 | 25 | 15 | W | 21.7438
2025 | 10 | 25 | 16 | W | 22.4882
2025 | 10 | 25 | 17 | W | 23.2615
2025 | 10 | 25 | 18 | W | 26.8513
2025 | 10 | 25 | 19 | W | 29.3704
2025 | 10 | 25 | 20 | W | 25.037
2025 | 10 | 25 | 21 | W | 22.1185
2025 | 10 | 25 | 22 | O | 25.7119
2025 | 10 | 25 | 23 | O | 23.618
2025 | 10 | 26 | 0 | O | 21.3985
2025 | 10 | 26 | 1 | O | 20.6282
2025 | 10 | 26 | 2 | O | 19.8658
2025 | 10 | 26 | 3 | O | 19.5368
2025 | 10 | 26 | 4 | O | 20.2234
2025 | 10 | 26 | 5 | O | 22.6965
2025 | 10 | 26 | 6 | W | 16.6324
2025 | 10 | 26 | 7 | W | 17.7667
2025 | 10 | 26 | 8 | W | 19.1218
2025 | 10 | 26 | 9 | W | 20.563
2025 | 10 | 26 | 10 | W | 20.7871
2025 | 10 | 26 | 11 | W | 20.5088
2025 | 10 | 26 | 12 | W | 20.5131
2025 | 10 | 26 | 13 | W | 20.4232
2025 | 10 | 26 | 14 | W | 20.4997
2025 | 10 | 26 | 15 | W | 20.6073
2025 | 10 | 26 | 16 | W | 21.3129
2025 | 10 | 26 | 17 | W | 22.0457
2025 | 10 | 26 | 18 | W | 25.4479
2025 | 10 | 26 | 19 | W | 27.8353
2025 | 10 | 26 | 20 | W | 23.7284
2025 | 10 | 26 | 21 | W | 20.9625
2025 | 10 | 26 | 22 | O | 24.6208
2025 | 10 | 26 | 23 | O | 22.6157
2025 | 10 | 27 | 0 | O | 22.6277
2025 | 10 | 27 | 1 | O | 21.8131
2025 | 10 | 27 | 2 | O | 21.007
2025 | 10 | 27 | 3 | O | 20.659
2025 | 10 | 27 | 4 | O | 21.3851
2025 | 10 | 27 | 5 | O | 24.0003
2025 | 10 | 27 | 6 | P | 29.732
2025 | 10 | 27 | 7 | P | 30.0435
2025 | 10 | 27 | 8 | P | 27.5818
2025 | 10 | 27 | 9 | P | 27.9743
2025 | 10 | 27 | 10 | P | 28.8644
2025 | 10 | 27 | 11 | P | 28.5768
2025 | 10 | 27 | 12 | P | 28.841
2025 | 10 | 27 | 13 | P | 29.267
2025 | 10 | 27 | 14 | P | 29.6421
2025 | 10 | 27 | 15 | P | 29.8321
2025 | 10 | 27 | 16 | P | 30.6397
2025 | 10 | 27 | 17 | P | 29.8485
2025 | 10 | 27 | 18 | P | 32.0209
2025 | 10 | 27 | 19 | P | 35.3066
2025 | 10 | 27 | 20 | P | 29.3414
2025 | 10 | 27 | 21 | P | 25.1999
2025 | 10 | 27 | 22 | O | 26.0351
2025 | 10 | 27 | 23 | O | 23.9149
2025 | 10 | 28 | 0 | O | 22.9111
2025 | 10 | 28 | 1 | O | 22.0863
2025 | 10 | 28 | 2 | O | 21.27
2025 | 10 | 28 | 3 | O | 20.9177
2025 | 10 | 28 | 4 | O | 21.6529
2025 | 10 | 28 | 5 | O | 24.3008
2025 | 10 | 28 | 6 | P | 27.9306
2025 | 10 | 28 | 7 | P | 28.2232
2025 | 10 | 28 | 8 | P | 25.9106
2025 | 10 | 28 | 9 | P | 26.2793
2025 | 10 | 28 | 10 | P | 27.1156
2025 | 10 | 28 | 11 | P | 26.8453
2025 | 10 | 28 | 12 | P | 27.0935
2025 | 10 | 28 | 13 | P | 27.4937
2025 | 10 | 28 | 14 | P | 27.8461
2025 | 10 | 28 | 15 | P | 28.0246
2025 | 10 | 28 | 16 | P | 28.7833
2025 | 10 | 28 | 17 | P | 28.04
2025 | 10 | 28 | 18 | P | 30.0808
2025 | 10 | 28 | 19 | P | 33.1674
2025 | 10 | 28 | 20 | P | 27.5637
2025 | 10 | 28 | 21 | P | 23.6731
2025 | 10 | 28 | 22 | O | 26.3611
2025 | 10 | 28 | 23 | O | 24.2143
2025 | 10 | 29 | 0 | O | 22.7497
2025 | 10 | 29 | 1 | O | 21.9307
2025 | 10 | 29 | 2 | O | 21.1203
2025 | 10 | 29 | 3 | O | 20.7704
2025 | 10 | 29 | 4 | O | 21.5004
2025 | 10 | 29 | 5 | O | 24.1297
2025 | 10 | 29 | 6 | P | 26.6665
2025 | 10 | 29 | 7 | P | 26.9458
2025 | 10 | 29 | 8 | P | 24.738
2025 | 10 | 29 | 9 | P | 25.09
2025 | 10 | 29 | 10 | P | 25.8883
2025 | 10 | 29 | 11 | P | 25.6303
2025 | 10 | 29 | 12 | P | 25.8673
2025 | 10 | 29 | 13 | P | 26.2494
2025 | 10 | 29 | 14 | P | 26.5858
2025 | 10 | 29 | 15 | P | 26.7563
2025 | 10 | 29 | 16 | P | 27.4806
2025 | 10 | 29 | 17 | P | 26.7709
2025 | 10 | 29 | 18 | P | 28.7194
2025 | 10 | 29 | 19 | P | 31.6663
2025 | 10 | 29 | 20 | P | 26.3162
2025 | 10 | 29 | 21 | P | 22.6016
2025 | 10 | 29 | 22 | O | 26.1755
2025 | 10 | 29 | 23 | O | 24.0438
2025 | 10 | 30 | 0 | O | 23.9002
2025 | 10 | 30 | 1 | O | 23.0398
2025 | 10 | 30 | 2 | O | 22.1883
2025 | 10 | 30 | 3 | O | 21.8208
2025 | 10 | 30 | 4 | O | 22.5877
2025 | 10 | 30 | 5 | O | 25.35
2025 | 10 | 30 | 6 | P | 28.7448
2025 | 10 | 30 | 7 | P | 29.0459
2025 | 10 | 30 | 8 | P | 26.666
2025 | 10 | 30 | 9 | P | 27.0454
2025 | 10 | 30 | 10 | P | 27.906
2025 | 10 | 30 | 11 | P | 27.6279
2025 | 10 | 30 | 12 | P | 27.8834
2025 | 10 | 30 | 13 | P | 28.2952
2025 | 10 | 30 | 14 | P | 28.6579
2025 | 10 | 30 | 15 | P | 28.8416
2025 | 10 | 30 | 16 | P | 29.6224
2025 | 10 | 30 | 17 | P | 28.8574
2025 | 10 | 30 | 18 | P | 30.9577
2025 | 10 | 30 | 19 | P | 34.1343
2025 | 10 | 30 | 20 | P | 28.3672
2025 | 10 | 30 | 21 | P | 24.3632
2025 | 10 | 30 | 22 | O | 27.4992
2025 | 10 | 30 | 23 | O | 25.2597
2025 | 10 | 31 | 0 | O | 24.2431
2025 | 10 | 31 | 1 | O | 23.3703
2025 | 10 | 31 | 2 | O | 22.5066
2025 | 10 | 31 | 3 | O | 22.1338
2025 | 10 | 31 | 4 | O | 22.9117
2025 | 10 | 31 | 5 | O | 25.7136
2025 | 10 | 31 | 6 | P | 30.6554
2025 | 10 | 31 | 7 | P | 30.9765
2025 | 10 | 31 | 8 | P | 28.4384
2025 | 10 | 31 | 9 | P | 28.843
2025 | 10 | 31 | 10 | P | 29.7608
2025 | 10 | 31 | 11 | P | 29.4643
2025 | 10 | 31 | 12 | P | 29.7366
2025 | 10 | 31 | 13 | P | 30.1759
2025 | 10 | 31 | 14 | P | 30.5626
2025 | 10 | 31 | 15 | P | 30.7586
2025 | 10 | 31 | 16 | P | 31.5912
2025 | 10 | 31 | 17 | P | 30.7755
2025 | 10 | 31 | 18 | P | 33.0154
2025 | 10 | 31 | 19 | P | 36.4031
2025 | 10 | 31 | 20 | P | 30.2527
2025 | 10 | 31 | 21 | P | 25.9825
2025 | 10 | 31 | 22 | O | 27.8936
2025 | 10 | 31 | 23 | O | 25.6221
2025 | 11 | 1 | 0 | O | 16.9229
2025 | 11 | 1 | 1 | O | 16.4337
2025 | 11 | 1 | 2 | O | 16.0841
2025 | 11 | 1 | 3 | O | 16.0865
2025 | 11 | 1 | 4 | O | 16.8752
2025 | 11 | 1 | 5 | O | 18.9266
2025 | 11 | 1 | 6 | W | 19.3722
2025 | 11 | 1 | 7 | W | 21.6273
2025 | 11 | 1 | 8 | W | 22.3649
2025 | 11 | 1 | 9 | W | 22.2511
2025 | 11 | 1 | 10 | W | 21.6745
2025 | 11 | 1 | 11 | W | 20.7204
2025 | 11 | 1 | 12 | W | 19.898
2025 | 11 | 1 | 13 | W | 19.3298
2025 | 11 | 1 | 14 | W | 18.8069
2025 | 11 | 1 | 15 | W | 18.7578
2025 | 11 | 1 | 16 | W | 20.0977
2025 | 11 | 1 | 17 | W | 26.541
2025 | 11 | 1 | 18 | W | 25.2531
2025 | 11 | 1 | 19 | W | 24.074
2025 | 11 | 1 | 20 | W | 23.1436
2025 | 11 | 1 | 21 | W | 21.2184
2025 | 11 | 1 | 22 | O | 19.4296
2025 | 11 | 1 | 23 | O | 17.448
2025 | 11 | 2 | 0 | O | 15.5858
2025 | 11 | 2 | 1 | O | 15.1353
2025 | 11 | 2 | 2 | O | 14.8133
2025 | 11 | 2 | 3 | O | 14.8156
2025 | 11 | 2 | 4 | O | 15.5419
2025 | 11 | 2 | 5 | O | 17.4312
2025 | 11 | 2 | 6 | O | 18.4938
2025 | 11 | 2 | 7 | W | 20.6466
2025 | 11 | 2 | 8 | W | 21.3508
2025 | 11 | 2 | 9 | W | 21.2422
2025 | 11 | 2 | 10 | W | 20.6918
2025 | 11 | 2 | 11 | W | 19.7808
2025 | 11 | 2 | 12 | W | 18.9958
2025 | 11 | 2 | 13 | W | 18.4534
2025 | 11 | 2 | 14 | W | 17.9542
2025 | 11 | 2 | 15 | W | 17.9073
2025 | 11 | 2 | 16 | W | 19.1864
2025 | 11 | 2 | 17 | W | 25.3376
2025 | 11 | 2 | 18 | W | 24.1081
2025 | 11 | 2 | 19 | W | 22.9825
2025 | 11 | 2 | 20 | W | 22.0942
2025 | 11 | 2 | 21 | W | 20.2563
2025 | 11 | 2 | 22 | W | 17.8945
2025 | 11 | 2 | 23 | O | 16.0694
2025 | 11 | 3 | 0 | O | 17.1036
2025 | 11 | 3 | 1 | O | 16.6092
2025 | 11 | 3 | 2 | O | 16.2558
2025 | 11 | 3 | 3 | O | 16.2583
2025 | 11 | 3 | 4 | O | 17.0554
2025 | 11 | 3 | 5 | O | 19.1287
2025 | 11 | 3 | 6 | O | 24.8254
2025 | 11 | 3 | 7 | P | 29.5913
2025 | 11 | 3 | 8 | P | 26.8146
2025 | 11 | 3 | 9 | P | 26.0288
2025 | 11 | 3 | 10 | P | 25.7916
2025 | 11 | 3 | 11 | P | 24.7077
2025 | 11 | 3 | 12 | P | 23.5489
2025 | 11 | 3 | 13 | P | 22.931
2025 | 11 | 3 | 14 | P | 22.0032
2025 | 11 | 3 | 15 | P | 21.7355
2025 | 11 | 3 | 16 | P | 23.4884
2025 | 11 | 3 | 17 | P | 31.2799
2025 | 11 | 3 | 18 | P | 29.1595
2025 | 11 | 3 | 19 | P | 26.9336
2025 | 11 | 3 | 20 | P | 25.7328
2025 | 11 | 3 | 21 | P | 23.0901
2025 | 11 | 3 | 22 | P | 20.4279
2025 | 11 | 3 | 23 | O | 17.6343
2025 | 11 | 4 | 0 | O | 18.2563
2025 | 11 | 4 | 1 | O | 17.7287
2025 | 11 | 4 | 2 | O | 17.3515
2025 | 11 | 4 | 3 | O | 17.3541
2025 | 11 | 4 | 4 | O | 18.2049
2025 | 11 | 4 | 5 | O | 20.4179
2025 | 11 | 4 | 6 | O | 26.4986
2025 | 11 | 4 | 7 | P | 29.3129
2025 | 11 | 4 | 8 | P | 26.5624
2025 | 11 | 4 | 9 | P | 25.784
2025 | 11 | 4 | 10 | P | 25.549
2025 | 11 | 4 | 11 | P | 24.4753
2025 | 11 | 4 | 12 | P | 23.3274
2025 | 11 | 4 | 13 | P | 22.7153
2025 | 11 | 4 | 14 | P | 21.7962
2025 | 11 | 4 | 15 | P | 21.531
2025 | 11 | 4 | 16 | P | 23.2674
2025 | 11 | 4 | 17 | P | 30.9857
2025 | 11 | 4 | 18 | P | 28.8852
2025 | 11 | 4 | 19 | P | 26.6803
2025 | 11 | 4 | 20 | P | 25.4908
2025 | 11 | 4 | 21 | P | 22.8729
2025 | 11 | 4 | 22 | P | 20.2358
2025 | 11 | 4 | 23 | O | 18.8228
2025 | 11 | 5 | 0 | O | 18.6408
2025 | 11 | 5 | 1 | O | 18.102
2025 | 11 | 5 | 2 | O | 17.7169
2025 | 11 | 5 | 3 | O | 17.7196
2025 | 11 | 5 | 4 | O | 18.5883
2025 | 11 | 5 | 5 | O | 20.8479
2025 | 11 | 5 | 6 | O | 27.0567
2025 | 11 | 5 | 7 | P | 30.0865
2025 | 11 | 5 | 8 | P | 27.2634
2025 | 11 | 5 | 9 | P | 26.4645
2025 | 11 | 5 | 10 | P | 26.2233
2025 | 11 | 5 | 11 | P | 25.1213
2025 | 11 | 5 | 12 | P | 23.943
2025 | 11 | 5 | 13 | P | 23.3148
2025 | 11 | 5 | 14 | P | 22.3714
2025 | 11 | 5 | 15 | P | 22.0993
2025 | 11 | 5 | 16 | P | 23.8815
2025 | 11 | 5 | 17 | P | 31.8034
2025 | 11 | 5 | 18 | P | 29.6475
2025 | 11 | 5 | 19 | P | 27.3844
2025 | 11 | 5 | 20 | P | 26.1635
2025 | 11 | 5 | 21 | P | 23.4766
2025 | 11 | 5 | 22 | P | 20.7698
2025 | 11 | 5 | 23 | O | 19.2192
2025 | 11 | 6 | 0 | O | 18.6056
2025 | 11 | 6 | 1 | O | 18.0679
2025 | 11 | 6 | 2 | O | 17.6834
2025 | 11 | 6 | 3 | O | 17.6861
2025 | 11 | 6 | 4 | O | 18.5532
2025 | 11 | 6 | 5 | O | 20.8086
2025 | 11 | 6 | 6 | O | 27.0056
2025 | 11 | 6 | 7 | P | 30.264
2025 | 11 | 6 | 8 | P | 27.4242
2025 | 11 | 6 | 9 | P | 26.6206
2025 | 11 | 6 | 10 | P | 26.378
2025 | 11 | 6 | 11 | P | 25.2694
2025 | 11 | 6 | 12 | P | 24.0842
2025 | 11 | 6 | 13 | P | 23.4523
2025 | 11 | 6 | 14 | P | 22.5034
2025 | 11 | 6 | 15 | P | 22.2296
2025 | 11 | 6 | 16 | P | 24.0223
2025 | 11 | 6 | 17 | P | 31.991
2025 | 11 | 6 | 18 | P | 29.8224
2025 | 11 | 6 | 19 | P | 27.5459
2025 | 11 | 6 | 20 | P | 26.3178
2025 | 11 | 6 | 21 | P | 23.615
2025 | 11 | 6 | 22 | P | 20.8923
2025 | 11 | 6 | 23 | O | 19.1829
2025 | 11 | 7 | 0 | O | 18.1365
2025 | 11 | 7 | 1 | O | 17.6123
2025 | 11 | 7 | 2 | O | 17.2376
2025 | 11 | 7 | 3 | O | 17.2402
2025 | 11 | 7 | 4 | O | 18.0854
2025 | 11 | 7 | 5 | O | 20.2839
2025 | 11 | 7 | 6 | O | 26.3247
2025 | 11 | 7 | 7 | P | 29.0489
2025 | 11 | 7 | 8 | P | 26.3231
2025 | 11 | 7 | 9 | P | 25.5518
2025 | 11 | 7 | 10 | P | 25.3189
2025 | 11 | 7 | 11 | P | 24.2549
2025 | 11 | 7 | 12 | P | 23.1173
2025 | 11 | 7 | 13 | P | 22.5107
2025 | 11 | 7 | 14 | P | 21.5999
2025 | 11 | 7 | 15 | P | 21.3371
2025 | 11 | 7 | 16 | P | 23.0578
2025 | 11 | 7 | 17 | P | 30.7066
2025 | 11 | 7 | 18 | P | 28.625
2025 | 11 | 7 | 19 | P | 26.44
2025 | 11 | 7 | 20 | P | 25.2611
2025 | 11 | 7 | 21 | P | 22.6669
2025 | 11 | 7 | 22 | P | 20.0535
2025 | 11 | 7 | 23 | O | 18.6993
2025 | 11 | 8 | 0 | O | 17.6001
2025 | 11 | 8 | 1 | O | 17.0914
2025 | 11 | 8 | 2 | O | 16.7277
2025 | 11 | 8 | 3 | O | 16.7303
2025 | 11 | 8 | 4 | O | 17.5504
2025 | 11 | 8 | 5 | O | 19.6839
2025 | 11 | 8 | 6 | O | 25.546
2025 | 11 | 8 | 7 | W | 22.2414
2025 | 11 | 8 | 8 | W | 23
2025 | 11 | 8 | 9 | W | 22.883
2025 | 11 | 8 | 10 | W | 22.2901
2025 | 11 | 8 | 11 | W | 21.3088
2025 | 11 | 8 | 12 | W | 20.4631
2025 | 11 | 8 | 13 | W | 19.8788
2025 | 11 | 8 | 14 | W | 19.341
2025 | 11 | 8 | 15 | W | 19.2905
2025 | 11 | 8 | 16 | W | 20.6684
2025 | 11 | 8 | 17 | W | 27.2947
2025 | 11 | 8 | 18 | W | 25.9703
2025 | 11 | 8 | 19 | W | 24.7577
2025 | 11 | 8 | 20 | W | 23.8009
2025 | 11 | 8 | 21 | W | 21.821
2025 | 11 | 8 | 22 | W | 20.1988
2025 | 11 | 8 | 23 | O | 18.1462
2025 | 11 | 9 | 0 | O | 17.8392
2025 | 11 | 9 | 1 | O | 17.3235
2025 | 11 | 9 | 2 | O | 16.9549
2025 | 11 | 9 | 3 | O | 16.9575
2025 | 11 | 9 | 4 | O | 17.7889
2025 | 11 | 9 | 5 | O | 19.9513
2025 | 11 | 9 | 6 | O | 25.8931
2025 | 11 | 9 | 7 | W | 23.7476
2025 | 11 | 9 | 8 | W | 24.5576
2025 | 11 | 9 | 9 | W | 24.4326
2025 | 11 | 9 | 10 | W | 23.7996
2025 | 11 | 9 | 11 | W | 22.7518
2025 | 11 | 9 | 12 | W | 21.8489
2025 | 11 | 9 | 13 | W | 21.2249
2025 | 11 | 9 | 14 | W | 20.6508
2025 | 11 | 9 | 15 | W | 20.5969
2025 | 11 | 9 | 16 | W | 22.0681
2025 | 11 | 9 | 17 | W | 29.1431
2025 | 11 | 9 | 18 | W | 27.729
2025 | 11 | 9 | 19 | W | 26.4343
2025 | 11 | 9 | 20 | W | 25.4127
2025 | 11 | 9 | 21 | W | 23.2987
2025 | 11 | 9 | 22 | W | 21.5667
2025 | 11 | 9 | 23 | O | 18.3927
2025 | 11 | 10 | 0 | O | 20.8436
2025 | 11 | 10 | 1 | O | 20.2412
2025 | 11 | 10 | 2 | O | 19.8105
2025 | 11 | 10 | 3 | O | 19.8135
2025 | 11 | 10 | 4 | O | 20.7849
2025 | 11 | 10 | 5 | O | 23.3115
2025 | 11 | 10 | 6 | O | 30.254
2025 | 11 | 10 | 7 | P | 31.8807
2025 | 11 | 10 | 8 | P | 28.8892
2025 | 11 | 10 | 9 | P | 28.0426
2025 | 11 | 10 | 10 | P | 27.7871
2025 | 11 | 10 | 11 | P | 26.6193
2025 | 11 | 10 | 12 | P | 25.3708
2025 | 11 | 10 | 13 | P | 24.7051
2025 | 11 | 10 | 14 | P | 23.7055
2025 | 11 | 10 | 15 | P | 23.4171
2025 | 11 | 10 | 16 | P | 25.3056
2025 | 11 | 10 | 17 | P | 33.7
2025 | 11 | 10 | 18 | P | 31.4155
2025 | 11 | 10 | 19 | P | 29.0174
2025 | 11 | 10 | 20 | P | 27.7237
2025 | 11 | 10 | 21 | P | 24.8765
2025 | 11 | 10 | 22 | P | 22.0084
2025 | 11 | 10 | 23 | O | 21.4904
2025 | 11 | 11 | 0 | O | 21.9077
2025 | 11 | 11 | 1 | O | 21.2745
2025 | 11 | 11 | 2 | O | 20.8218
2025 | 11 | 11 | 3 | O | 20.825
2025 | 11 | 11 | 4 | O | 21.8459
2025 | 11 | 11 | 5 | O | 24.5016
2025 | 11 | 11 | 6 | O | 31.7984
2025 | 11 | 11 | 7 | P | 32.926
2025 | 11 | 11 | 8 | P | 29.8365
2025 | 11 | 11 | 9 | P | 28.9621
2025 | 11 | 11 | 10 | P | 28.6981
2025 | 11 | 11 | 11 | P | 27.4921
2025 | 11 | 11 | 12 | P | 26.2027
2025 | 11 | 11 | 13 | P | 25.5151
2025 | 11 | 11 | 14 | P | 24.4828
2025 | 11 | 11 | 15 | P | 24.1849
2025 | 11 | 11 | 16 | P | 26.1353
2025 | 11 | 11 | 17 | P | 34.8049
2025 | 11 | 11 | 18 | P | 32.4456
2025 | 11 | 11 | 19 | P | 29.9689
2025 | 11 | 11 | 20 | P | 28.6327
2025 | 11 | 11 | 21 | P | 25.6922
2025 | 11 | 11 | 22 | P | 22.73
2025 | 11 | 11 | 23 | O | 22.5874
2025 | 11 | 12 | 0 | O | 20.5134
2025 | 11 | 12 | 1 | O | 19.9204
2025 | 11 | 12 | 2 | O | 19.4966
2025 | 11 | 12 | 3 | O | 19.4996
2025 | 11 | 12 | 4 | O | 20.4555
2025 | 11 | 12 | 5 | O | 22.9422
2025 | 11 | 12 | 6 | O | 29.7746
2025 | 11 | 12 | 7 | P | 31.5112
2025 | 11 | 12 | 8 | P | 28.5544
2025 | 11 | 12 | 9 | P | 27.7176
2025 | 11 | 12 | 10 | P | 27.465
2025 | 11 | 12 | 11 | P | 26.3108
2025 | 11 | 12 | 12 | P | 25.0768
2025 | 11 | 12 | 13 | P | 24.4188
2025 | 11 | 12 | 14 | P | 23.4308
2025 | 11 | 12 | 15 | P | 23.1457
2025 | 11 | 12 | 16 | P | 25.0123
2025 | 11 | 12 | 17 | P | 33.3094
2025 | 11 | 12 | 18 | P | 31.0514
2025 | 11 | 12 | 19 | P | 28.6811
2025 | 11 | 12 | 20 | P | 27.4024
2025 | 11 | 12 | 21 | P | 24.5882
2025 | 11 | 12 | 22 | P | 21.7533
2025 | 11 | 12 | 23 | O | 21.1498
2025 | 11 | 13 | 0 | O | 19.5605
2025 | 11 | 13 | 1 | O | 18.9951
2025 | 11 | 13 | 2 | O | 18.591
2025 | 11 | 13 | 3 | O | 18.5938
2025 | 11 | 13 | 4 | O | 19.5054
2025 | 11 | 13 | 5 | O | 21.8765
2025 | 11 | 13 | 6 | O | 28.3916
2025 | 11 | 13 | 7 | P | 30.678
2025 | 11 | 13 | 8 | P | 27.7994
2025 | 11 | 13 | 9 | P | 26.9847
2025 | 11 | 13 | 10 | P | 26.7388
2025 | 11 | 13 | 11 | P | 25.6151
2025 | 11 | 13 | 12 | P | 24.4137
2025 | 11 | 13 | 13 | P | 23.7731
2025 | 11 | 13 | 14 | P | 22.8112
2025 | 11 | 13 | 15 | P | 22.5337
2025 | 11 | 13 | 16 | P | 24.3509
2025 | 11 | 13 | 17 | P | 32.4286
2025 | 11 | 13 | 18 | P | 30.2304
2025 | 11 | 13 | 19 | P | 27.9227
2025 | 11 | 13 | 20 | P | 26.6778
2025 | 11 | 13 | 21 | P | 23.9381
2025 | 11 | 13 | 22 | P | 21.1781
2025 | 11 | 13 | 23 | O | 20.1674
2025 | 11 | 14 | 0 | O | 18.8815
2025 | 11 | 14 | 1 | O | 18.3358
2025 | 11 | 14 | 2 | O | 17.9456
2025 | 11 | 14 | 3 | O | 17.9484
2025 | 11 | 14 | 4 | O | 18.8283
2025 | 11 | 14 | 5 | O | 21.1171
2025 | 11 | 14 | 6 | O | 27.406
2025 | 11 | 14 | 7 | P | 29.0024
2025 | 11 | 14 | 8 | P | 26.281
2025 | 11 | 14 | 9 | P | 25.5109
2025 | 11 | 14 | 10 | P | 25.2784
2025 | 11 | 14 | 11 | P | 24.2161
2025 | 11 | 14 | 12 | P | 23.0803
2025 | 11 | 14 | 13 | P | 22.4747
2025 | 11 | 14 | 14 | P | 21.5653
2025 | 11 | 14 | 15 | P | 21.303
2025 | 11 | 14 | 16 | P | 23.021
2025 | 11 | 14 | 17 | P | 30.6574
2025 | 11 | 14 | 18 | P | 28.5792
2025 | 11 | 14 | 19 | P | 26.3977
2025 | 11 | 14 | 20 | P | 25.2207
2025 | 11 | 14 | 21 | P | 22.6306
2025 | 11 | 14 | 22 | P | 20.0214
2025 | 11 | 14 | 23 | O | 19.4674
2025 | 11 | 15 | 0 | O | 17.0283
2025 | 11 | 15 | 1 | O | 16.5361
2025 | 11 | 15 | 2 | O | 16.1842
2025 | 11 | 15 | 3 | O | 16.1867
2025 | 11 | 15 | 4 | O | 16.9802
2025 | 11 | 15 | 5 | O | 19.0444
2025 | 11 | 15 | 6 | O | 24.7161
2025 | 11 | 15 | 7 | W | 23.9466
2025 | 11 | 15 | 8 | W | 24.7633
2025 | 11 | 15 | 9 | W | 24.6373
2025 | 11 | 15 | 10 | W | 23.9989
2025 | 11 | 15 | 11 | W | 22.9424
2025 | 11 | 15 | 12 | W | 22.0319
2025 | 11 | 15 | 13 | W | 21.4027
2025 | 11 | 15 | 14 | W | 20.8238
2025 | 11 | 15 | 15 | W | 20.7694
2025 | 11 | 15 | 16 | W | 22.2529
2025 | 11 | 15 | 17 | W | 29.3872
2025 | 11 | 15 | 18 | W | 27.9612
2025 | 11 | 15 | 19 | W | 26.6557
2025 | 11 | 15 | 20 | W | 25.6255
2025 | 11 | 15 | 21 | W | 23.4938
2025 | 11 | 15 | 22 | W | 21.7473
2025 | 11 | 15 | 23 | O | 17.5566
2025 | 11 | 16 | 0 | O | 19.5758
2025 | 11 | 16 | 1 | O | 19.01
2025 | 11 | 16 | 2 | O | 18.6055
2025 | 11 | 16 | 3 | O | 18.6084
2025 | 11 | 16 | 4 | O | 19.5206
2025 | 11 | 16 | 5 | O | 21.8936
2025 | 11 | 16 | 6 | O | 28.4138
2025 | 11 | 16 | 7 | W | 25.2751
2025 | 11 | 16 | 8 | W | 26.1371
2025 | 11 | 16 | 9 | W | 26.0041
2025 | 11 | 16 | 10 | W | 25.3304
2025 | 11 | 16 | 11 | W | 24.2152
2025 | 11 | 16 | 12 | W | 23.2542
2025 | 11 | 16 | 13 | W | 22.5901
2025 | 11 | 16 | 14 | W | 21.979
2025 | 11 | 16 | 15 | W | 21.9217
2025 | 11 | 16 | 16 | W | 23.4875
2025 | 11 | 16 | 17 | W | 31.0176
2025 | 11 | 16 | 18 | W | 29.5125
2025 | 11 | 16 | 19 | W | 28.1346
2025 | 11 | 16 | 20 | W | 27.0472
2025 | 11 | 16 | 21 | W | 24.7973
2025 | 11 | 16 | 22 | W | 22.9538
2025 | 11 | 16 | 23 | O | 20.1832
2025 | 11 | 17 | 0 | O | 21.8257
2025 | 11 | 17 | 1 | O | 21.1949
2025 | 11 | 17 | 2 | O | 20.7439
2025 | 11 | 17 | 3 | O | 20.7471
2025 | 11 | 17 | 4 | O | 21.7642
2025 | 11 | 17 | 5 | O | 24.4099
2025 | 11 | 17 | 6 | O | 31.6795
2025 | 11 | 17 | 7 | P | 35.1078
2025 | 11 | 17 | 8 | P | 31.8135
2025 | 11 | 17 | 9 | P | 30.8812
2025 | 11 | 17 | 10 | P | 30.5998
2025 | 11 | 17 | 11 | P | 29.3139
2025 | 11 | 17 | 12 | P | 27.939
2025 | 11 | 17 | 13 | P | 27.2059
2025 | 11 | 17 | 14 | P | 26.1051
2025 | 11 | 17 | 15 | P | 25.7875
2025 | 11 | 17 | 16 | P | 27.8672
2025 | 11 | 17 | 17 | P | 37.1112
2025 | 11 | 17 | 18 | P | 34.5955
2025 | 11 | 17 | 19 | P | 31.9547
2025 | 11 | 17 | 20 | P | 30.53
2025 | 11 | 17 | 21 | P | 27.3947
2025 | 11 | 17 | 22 | P | 24.2362
2025 | 11 | 17 | 23 | O | 22.5029
2025 | 11 | 18 | 0 | O | 24.559
2025 | 11 | 18 | 1 | O | 23.8491
2025 | 11 | 18 | 2 | O | 23.3417
2025 | 11 | 18 | 3 | O | 23.3453
2025 | 11 | 18 | 4 | O | 24.4897
2025 | 11 | 18 | 5 | O | 27.4668
2025 | 11 | 18 | 6 | O | 35.6467
2025 | 11 | 18 | 7 | P | 36.3138
2025 | 11 | 18 | 8 | P | 32.9064
2025 | 11 | 18 | 9 | P | 31.9421
2025 | 11 | 18 | 10 | P | 31.651
2025 | 11 | 18 | 11 | P | 30.3209
2025 | 11 | 18 | 12 | P | 28.8987
2025 | 11 | 18 | 13 | P | 28.1405
2025 | 11 | 18 | 14 | P | 27.0019
2025 | 11 | 18 | 15 | P | 26.6734
2025 | 11 | 18 | 16 | P | 28.8245
2025 | 11 | 18 | 17 | P | 38.3861
2025 | 11 | 18 | 18 | P | 35.784
2025 | 11 | 18 | 19 | P | 33.0524
2025 | 11 | 18 | 20 | P | 31.5788
2025 | 11 | 18 | 21 | P | 28.3357
2025 | 11 | 18 | 22 | P | 25.0688
2025 | 11 | 18 | 23 | O | 25.321
2025 | 11 | 19 | 0 | O | 25.9284
2025 | 11 | 19 | 1 | O | 25.179
2025 | 11 | 19 | 2 | O | 24.6433
2025 | 11 | 19 | 3 | O | 24.6471
2025 | 11 | 19 | 4 | O | 25.8553
2025 | 11 | 19 | 5 | O | 28.9984
2025 | 11 | 19 | 6 | O | 37.6345
2025 | 11 | 19 | 7 | P | 35.6835
2025 | 11 | 19 | 8 | P | 32.3352
2025 | 11 | 19 | 9 | P | 31.3876
2025 | 11 | 19 | 10 | P | 31.1016
2025 | 11 | 19 | 11 | P | 29.7945
2025 | 11 | 19 | 12 | P | 28.3971
2025 | 11 | 19 | 13 | P | 27.652
2025 | 11 | 19 | 14 | P | 26.5332
2025 | 11 | 19 | 15 | P | 26.2104
2025 | 11 | 19 | 16 | P | 28.3241
2025 | 11 | 19 | 17 | P | 37.7198
2025 | 11 | 19 | 18 | P | 35.1628
2025 | 11 | 19 | 19 | P | 32.4787
2025 | 11 | 19 | 20 | P | 31.0306
2025 | 11 | 19 | 21 | P | 27.8439
2025 | 11 | 19 | 22 | P | 24.6336
2025 | 11 | 19 | 23 | O | 26.733
2025 | 11 | 20 | 0 | O | 23.7252
2025 | 11 | 20 | 1 | O | 23.0395
2025 | 11 | 20 | 2 | O | 22.5493
2025 | 11 | 20 | 3 | O | 22.5527
2025 | 11 | 20 | 4 | O | 23.6583
2025 | 11 | 20 | 5 | O | 26.5343
2025 | 11 | 20 | 6 | O | 34.4366
2025 | 11 | 20 | 7 | P | 34.8572
2025 | 11 | 20 | 8 | P | 31.5865
2025 | 11 | 20 | 9 | P | 30.6608
2025 | 11 | 20 | 10 | P | 30.3814
2025 | 11 | 20 | 11 | P | 29.1046
2025 | 11 | 20 | 12 | P | 27.7396
2025 | 11 | 20 | 13 | P | 27.0117
2025 | 11 | 20 | 14 | P | 25.9188
2025 | 11 | 20 | 15 | P | 25.6034
2025 | 11 | 20 | 16 | P | 27.6683
2025 | 11 | 20 | 17 | P | 36.8463
2025 | 11 | 20 | 18 | P | 34.3486
2025 | 11 | 20 | 19 | P | 31.7266
2025 | 11 | 20 | 20 | P | 30.3121
2025 | 11 | 20 | 21 | P | 27.1991
2025 | 11 | 20 | 22 | P | 24.0632
2025 | 11 | 20 | 23 | O | 24.4614
2025 | 11 | 21 | 0 | O | 24.9092
2025 | 11 | 21 | 1 | O | 24.1892
2025 | 11 | 21 | 2 | O | 23.6746
2025 | 11 | 21 | 3 | O | 23.6782
2025 | 11 | 21 | 4 | O | 24.839
2025 | 11 | 21 | 5 | O | 27.8585
2025 | 11 | 21 | 6 | O | 36.1551
2025 | 11 | 21 | 7 | P | 36.4728
2025 | 11 | 21 | 8 | P | 33.0505
2025 | 11 | 21 | 9 | P | 32.0819
2025 | 11 | 21 | 10 | P | 31.7895
2025 | 11 | 21 | 11 | P | 30.4536
2025 | 11 | 21 | 12 | P | 29.0253
2025 | 11 | 21 | 13 | P | 28.2636
2025 | 11 | 21 | 14 | P | 27.1201
2025 | 11 | 21 | 15 | P | 26.7901
2025 | 11 | 21 | 16 | P | 28.9507
2025 | 11 | 21 | 17 | P | 38.5541
2025 | 11 | 21 | 18 | P | 35.9406
2025 | 11 | 21 | 19 | P | 33.1971
2025 | 11 | 21 | 20 | P | 31.717
2025 | 11 | 21 | 21 | P | 28.4598
2025 | 11 | 21 | 22 | P | 25.1785
2025 | 11 | 21 | 23 | O | 25.6821
2025 | 11 | 22 | 0 | O | 25.8387
2025 | 11 | 22 | 1 | O | 25.0918
2025 | 11 | 22 | 2 | O | 24.5579
2025 | 11 | 22 | 3 | O | 24.5617
2025 | 11 | 22 | 4 | O | 25.7658
2025 | 11 | 22 | 5 | O | 28.898
2025 | 11 | 22 | 6 | O | 37.5041
2025 | 11 | 22 | 7 | W | 28.7323
2025 | 11 | 22 | 8 | W | 29.7122
2025 | 11 | 22 | 9 | W | 29.5611
2025 | 11 | 22 | 10 | W | 28.7951
2025 | 11 | 22 | 11 | W | 27.5275
2025 | 11 | 22 | 12 | W | 26.435
2025 | 11 | 22 | 13 | W | 25.6801
2025 | 11 | 22 | 14 | W | 24.9854
2025 | 11 | 22 | 15 | W | 24.9202
2025 | 11 | 22 | 16 | W | 26.7002
2025 | 11 | 22 | 17 | W | 35.2603
2025 | 11 | 22 | 18 | W | 33.5493
2025 | 11 | 22 | 19 | W | 31.9829
2025 | 11 | 22 | 20 | W | 30.7468
2025 | 11 | 22 | 21 | W | 28.1891
2025 | 11 | 22 | 22 | W | 26.0935
2025 | 11 | 22 | 23 | O | 26.6404
2025 | 11 | 23 | 0 | O | 23.0759
2025 | 11 | 23 | 1 | O | 22.4089
2025 | 11 | 23 | 2 | O | 21.9321
2025 | 11 | 23 | 3 | O | 21.9355
2025 | 11 | 23 | 4 | O | 23.0109
2025 | 11 | 23 | 5 | O | 25.8081
2025 | 11 | 23 | 6 | O | 33.4941
2025 | 11 | 23 | 7 | W | 25.5057
2025 | 11 | 23 | 8 | W | 26.3755
2025 | 11 | 23 | 9 | W | 26.2413
2025 | 11 | 23 | 10 | W | 25.5614
2025 | 11 | 23 | 11 | W | 24.4361
2025 | 11 | 23 | 12 | W | 23.4663
2025 | 11 | 23 | 13 | W | 22.7962
2025 | 11 | 23 | 14 | W | 22.1795
2025 | 11 | 23 | 15 | W | 22.1216
2025 | 11 | 23 | 16 | W | 23.7018
2025 | 11 | 23 | 17 | W | 31.3006
2025 | 11 | 23 | 18 | W | 29.7817
2025 | 11 | 23 | 19 | W | 28.3912
2025 | 11 | 23 | 20 | W | 27.294
2025 | 11 | 23 | 21 | W | 25.0235
2025 | 11 | 23 | 22 | W | 23.1632
2025 | 11 | 23 | 23 | O | 23.7919
2025 | 11 | 24 | 0 | O | 21.7319
2025 | 11 | 24 | 1 | O | 21.1037
2025 | 11 | 24 | 2 | O | 20.6547
2025 | 11 | 24 | 3 | O | 20.6579
2025 | 11 | 24 | 4 | O | 21.6706
2025 | 11 | 24 | 5 | O | 24.305
2025 | 11 | 24 | 6 | O | 31.5433
2025 | 11 | 24 | 7 | P | 33.3752
2025 | 11 | 24 | 8 | P | 30.2435
2025 | 11 | 24 | 9 | P | 29.3572
2025 | 11 | 24 | 10 | P | 29.0897
2025 | 11 | 24 | 11 | P | 27.8672
2025 | 11 | 24 | 12 | P | 26.5602
2025 | 11 | 24 | 13 | P | 25.8632
2025 | 11 | 24 | 14 | P | 24.8168
2025 | 11 | 24 | 15 | P | 24.5149
2025 | 11 | 24 | 16 | P | 26.4919
2025 | 11 | 24 | 17 | P | 35.2798
2025 | 11 | 24 | 18 | P | 32.8882
2025 | 11 | 24 | 19 | P | 30.3777
2025 | 11 | 24 | 20 | P | 29.0234
2025 | 11 | 24 | 21 | P | 26.0427
2025 | 11 | 24 | 22 | P | 23.0401
2025 | 11 | 24 | 23 | O | 22.4062
2025 | 11 | 25 | 0 | O | 23.4364
2025 | 11 | 25 | 1 | O | 22.7589
2025 | 11 | 25 | 2 | O | 22.2747
2025 | 11 | 25 | 3 | O | 22.2781
2025 | 11 | 25 | 4 | O | 23.3703
2025 | 11 | 25 | 5 | O | 26.2113
2025 | 11 | 25 | 6 | O | 34.0173
2025 | 11 | 25 | 7 | P | 34.2445
2025 | 11 | 25 | 8 | P | 31.0312
2025 | 11 | 25 | 9 | P | 30.1218
2025 | 11 | 25 | 10 | P | 29.8473
2025 | 11 | 25 | 11 | P | 28.593
2025 | 11 | 25 | 12 | P | 27.2519
2025 | 11 | 25 | 13 | P | 26.5368
2025 | 11 | 25 | 14 | P | 25.4631
2025 | 11 | 25 | 15 | P | 25.1534
2025 | 11 | 25 | 16 | P | 27.1819
2025 | 11 | 25 | 17 | P | 36.1986
2025 | 11 | 25 | 18 | P | 33.7448
2025 | 11 | 25 | 19 | P | 31.1689
2025 | 11 | 25 | 20 | P | 29.7793
2025 | 11 | 25 | 21 | P | 26.721
2025 | 11 | 25 | 22 | P | 23.6402
2025 | 11 | 25 | 23 | O | 24.1635
2025 | 11 | 26 | 0 | O | 24.3466
2025 | 11 | 26 | 1 | O | 23.6429
2025 | 11 | 26 | 2 | O | 23.1399
2025 | 11 | 26 | 3 | O | 23.1434
2025 | 11 | 26 | 4 | O | 24.278
2025 | 11 | 26 | 5 | O | 27.2293
2025 | 11 | 26 | 6 | O | 35.3385
2025 | 11 | 26 | 7 | P | 33.1119
2025 | 11 | 26 | 8 | P | 30.0049
2025 | 11 | 26 | 9 | P | 29.1256
2025 | 11 | 26 | 10 | P | 28.8602
2025 | 11 | 26 | 11 | P | 27.6473
2025 | 11 | 26 | 12 | P | 26.3506
2025 | 11 | 26 | 13 | P | 25.6592
2025 | 11 | 26 | 14 | P | 24.621
2025 | 11 | 26 | 15 | P | 24.3215
2025 | 11 | 26 | 16 | P | 26.2829
2025 | 11 | 26 | 17 | P | 35.0014
2025 | 11 | 26 | 18 | P | 32.6288
2025 | 11 | 26 | 19 | P | 30.1381
2025 | 11 | 26 | 20 | P | 28.7944
2025 | 11 | 26 | 21 | P | 25.8373
2025 | 11 | 26 | 22 | P | 22.8584
2025 | 11 | 26 | 23 | O | 25.1021
2025 | 11 | 27 | 0 | O | 21.0704
2025 | 11 | 27 | 1 | O | 20.4614
2025 | 11 | 27 | 2 | O | 20.026
2025 | 11 | 27 | 3 | O | 20.0291
2025 | 11 | 27 | 4 | O | 21.011
2025 | 11 | 27 | 5 | O | 23.5651
2025 | 11 | 27 | 6 | O | 30.5831
2025 | 11 | 27 | 7 | W | 21.9879
2025 | 11 | 27 | 8 | W | 22.7378
2025 | 11 | 27 | 9 | W | 22.6221
2025 | 11 | 27 | 10 | W | 22.0359
2025 | 11 | 27 | 11 | W | 21.0658
2025 | 11 | 27 | 12 | W | 20.2298
2025 | 11 | 27 | 13 | W | 19.6521
2025 | 11 | 27 | 14 | W | 19.1205
2025 | 11 | 27 | 15 | W | 19.0706
2025 | 11 | 27 | 16 | W | 20.4328
2025 | 11 | 27 | 17 | W | 26.9835
2025 | 11 | 27 | 18 | W | 25.6742
2025 | 11 | 27 | 19 | W | 24.4754
2025 | 11 | 27 | 20 | W | 23.5295
2025 | 11 | 27 | 21 | W | 21.5722
2025 | 11 | 27 | 22 | W | 19.9685
2025 | 11 | 27 | 23 | O | 21.7241
2025 | 11 | 28 | 0 | O | 18.4289
2025 | 11 | 28 | 1 | O | 17.8962
2025 | 11 | 28 | 2 | O | 17.5154
2025 | 11 | 28 | 3 | O | 17.5181
2025 | 11 | 28 | 4 | O | 18.3769
2025 | 11 | 28 | 5 | O | 20.6109
2025 | 11 | 28 | 6 | O | 26.749
2025 | 11 | 28 | 7 | P | 26.9666
2025 | 11 | 28 | 8 | P | 24.4362
2025 | 11 | 28 | 9 | P | 23.7201
2025 | 11 | 28 | 10 | P | 23.504
2025 | 11 | 28 | 11 | P | 22.5162
2025 | 11 | 28 | 12 | P | 21.4602
2025 | 11 | 28 | 13 | P | 20.8971
2025 | 11 | 28 | 14 | P | 20.0515
2025 | 11 | 28 | 15 | P | 19.8076
2025 | 11 | 28 | 16 | P | 21.405
2025 | 11 | 28 | 17 | P | 28.5054
2025 | 11 | 28 | 18 | P | 26.5731
2025 | 11 | 28 | 19 | P | 24.5447
2025 | 11 | 28 | 20 | P | 23.4504
2025 | 11 | 28 | 21 | P | 21.0421
2025 | 11 | 28 | 22 | P | 18.616
2025 | 11 | 28 | 23 | O | 19.0007
2025 | 11 | 29 | 0 | O | 19.543
2025 | 11 | 29 | 1 | O | 18.9782
2025 | 11 | 29 | 2 | O | 18.5744
2025 | 11 | 29 | 3 | O | 18.5772
2025 | 11 | 29 | 4 | O | 19.4879
2025 | 11 | 29 | 5 | O | 21.857
2025 | 11 | 29 | 6 | O | 28.3662
2025 | 11 | 29 | 7 | W | 23.7126
2025 | 11 | 29 | 8 | W | 24.5213
2025 | 11 | 29 | 9 | W | 24.3966
2025 | 11 | 29 | 10 | W | 23.7644
2025 | 11 | 29 | 11 | W | 22.7183
2025 | 11 | 29 | 12 | W | 21.8166
2025 | 11 | 29 | 13 | W | 21.1936
2025 | 11 | 29 | 14 | W | 20.6203
2025 | 11 | 29 | 15 | W | 20.5665
2025 | 11 | 29 | 16 | W | 22.0355
2025 | 11 | 29 | 17 | W | 29.1001
2025 | 11 | 29 | 18 | W | 27.6881
2025 | 11 | 29 | 19 | W | 26.3953
2025 | 11 | 29 | 20 | W | 25.3752
2025 | 11 | 29 | 21 | W | 23.2643
2025 | 11 | 29 | 22 | W | 21.5348
2025 | 11 | 29 | 23 | O | 20.1494
2025 | 11 | 30 | 0 | O | 18.3846
2025 | 11 | 30 | 1 | O | 17.8532
2025 | 11 | 30 | 2 | O | 17.4734
2025 | 11 | 30 | 3 | O | 17.4761
2025 | 11 | 30 | 4 | O | 18.3328
2025 | 11 | 30 | 5 | O | 20.5614
2025 | 11 | 30 | 6 | O | 26.6848
2025 | 11 | 30 | 7 | W | 24.1731
2025 | 11 | 30 | 8 | W | 24.9975
2025 | 11 | 30 | 9 | W | 24.8703
2025 | 11 | 30 | 10 | W | 24.2259
2025 | 11 | 30 | 11 | W | 23.1594
2025 | 11 | 30 | 12 | W | 22.2403
2025 | 11 | 30 | 13 | W | 21.6052
2025 | 11 | 30 | 14 | W | 21.0207
2025 | 11 | 30 | 15 | W | 20.9658
2025 | 11 | 30 | 16 | W | 22.4634
2025 | 11 | 30 | 17 | W | 29.6652
2025 | 11 | 30 | 18 | W | 28.2257
2025 | 11 | 30 | 19 | W | 26.9079
2025 | 11 | 30 | 20 | W | 25.8679
2025 | 11 | 30 | 21 | W | 23.7161
2025 | 11 | 30 | 22 | W | 21.953
2025 | 11 | 30 | 23 | O | 18.9551
2025 | 12 | 1 | 0 | O | 18.6315
2025 | 12 | 1 | 1 | O | 17.8915
2025 | 12 | 1 | 2 | O | 17.3568
2025 | 12 | 1 | 3 | O | 17.4179
2025 | 12 | 1 | 4 | O | 18.0246
2025 | 12 | 1 | 5 | O | 19.6459
2025 | 12 | 1 | 6 | O | 24.193
2025 | 12 | 1 | 7 | P | 32.2631
2025 | 12 | 1 | 8 | P | 28.7642
2025 | 12 | 1 | 9 | P | 27.9875
2025 | 12 | 1 | 10 | P | 27.2542
2025 | 12 | 1 | 11 | P | 26.0205
2025 | 12 | 1 | 12 | P | 24.7301
2025 | 12 | 1 | 13 | P | 24.0659
2025 | 12 | 1 | 14 | P | 23.4111
2025 | 12 | 1 | 15 | P | 23.305
2025 | 12 | 1 | 16 | P | 25.6564
2025 | 12 | 1 | 17 | P | 32.879
2025 | 12 | 1 | 18 | P | 31.0014
2025 | 12 | 1 | 19 | P | 30.0498
2025 | 12 | 1 | 20 | P | 29.0034
2025 | 12 | 1 | 21 | P | 26.5027
2025 | 12 | 1 | 22 | P | 23.2936
2025 | 12 | 1 | 23 | O | 19.3003
2025 | 12 | 2 | 0 | O | 24.433
2025 | 12 | 2 | 1 | O | 23.4626
2025 | 12 | 2 | 2 | O | 22.7614
2025 | 12 | 2 | 3 | O | 22.8415
2025 | 12 | 2 | 4 | O | 23.6372
2025 | 12 | 2 | 5 | O | 25.7634
2025 | 12 | 2 | 6 | O | 31.7263
2025 | 12 | 2 | 7 | P | 33.8934
2025 | 12 | 2 | 8 | P | 30.2178
2025 | 12 | 2 | 9 | P | 29.4018
2025 | 12 | 2 | 10 | P | 28.6314
2025 | 12 | 2 | 11 | P | 27.3354
2025 | 12 | 2 | 12 | P | 25.9798
2025 | 12 | 2 | 13 | P | 25.282
2025 | 12 | 2 | 14 | P | 24.5941
2025 | 12 | 2 | 15 | P | 24.4827
2025 | 12 | 2 | 16 | P | 26.9529
2025 | 12 | 2 | 17 | P | 34.5405
2025 | 12 | 2 | 18 | P | 32.568
2025 | 12 | 2 | 19 | P | 31.5683
2025 | 12 | 2 | 20 | P | 30.469
2025 | 12 | 2 | 21 | P | 27.842
2025 | 12 | 2 | 22 | P | 24.4707
2025 | 12 | 2 | 23 | O | 25.3101
2025 | 12 | 3 | 0 | O | 23.2542
2025 | 12 | 3 | 1 | O | 22.3306
2025 | 12 | 3 | 2 | O | 21.6633
2025 | 12 | 3 | 3 | O | 21.7395
2025 | 12 | 3 | 4 | O | 22.4968
2025 | 12 | 3 | 5 | O | 24.5203
2025 | 12 | 3 | 6 | O | 30.1956
2025 | 12 | 3 | 7 | P | 34.6129
2025 | 12 | 3 | 8 | P | 30.8592
2025 | 12 | 3 | 9 | P | 30.0259
2025 | 12 | 3 | 10 | P | 29.2392
2025 | 12 | 3 | 11 | P | 27.9156
2025 | 12 | 3 | 12 | P | 26.5312
2025 | 12 | 3 | 13 | P | 25.8187
2025 | 12 | 3 | 14 | P | 25.1162
2025 | 12 | 3 | 15 | P | 25.0023
2025 | 12 | 3 | 16 | P | 27.525
2025 | 12 | 3 | 17 | P | 35.2736
2025 | 12 | 3 | 18 | P | 33.2593
2025 | 12 | 3 | 19 | P | 32.2384
2025 | 12 | 3 | 20 | P | 31.1158
2025 | 12 | 3 | 21 | P | 28.4329
2025 | 12 | 3 | 22 | P | 24.9901
2025 | 12 | 3 | 23 | O | 24.089
2025 | 12 | 4 | 0 | O | 25.6497
2025 | 12 | 4 | 1 | O | 24.631
2025 | 12 | 4 | 2 | O | 23.8949
2025 | 12 | 4 | 3 | O | 23.979
2025 | 12 | 4 | 4 | O | 24.8143
2025 | 12 | 4 | 5 | O | 27.0463
2025 | 12 | 4 | 6 | O | 33.3062
2025 | 12 | 4 | 7 | P | 37.1516
2025 | 12 | 4 | 8 | P | 33.1226
2025 | 12 | 4 | 9 | P | 32.2282
2025 | 12 | 4 | 10 | P | 31.3838
2025 | 12 | 4 | 11 | P | 29.9631
2025 | 12 | 4 | 12 | P | 28.4772
2025 | 12 | 4 | 13 | P | 27.7124
2025 | 12 | 4 | 14 | P | 26.9584
2025 | 12 | 4 | 15 | P | 26.8362
2025 | 12 | 4 | 16 | P | 29.5439
2025 | 12 | 4 | 17 | P | 37.8608
2025 | 12 | 4 | 18 | P | 35.6987
2025 | 12 | 4 | 19 | P | 34.603
2025 | 12 | 4 | 20 | P | 33.398
2025 | 12 | 4 | 21 | P | 30.5184
2025 | 12 | 4 | 22 | P | 26.823
2025 | 12 | 4 | 23 | O | 26.5705
2025 | 12 | 5 | 0 | O | 22.9274
2025 | 12 | 5 | 1 | O | 22.0168
2025 | 12 | 5 | 2 | O | 21.3588
2025 | 12 | 5 | 3 | O | 21.434
2025 | 12 | 5 | 4 | O | 22.1806
2025 | 12 | 5 | 5 | O | 24.1758
2025 | 12 | 5 | 6 | O | 29.7712
2025 | 12 | 5 | 7 | P | 30.0089
2025 | 12 | 5 | 8 | P | 26.7545
2025 | 12 | 5 | 9 | P | 26.0321
2025 | 12 | 5 | 10 | P | 25.35
2025 | 12 | 5 | 11 | P | 24.2025
2025 | 12 | 5 | 12 | P | 23.0023
2025 | 12 | 5 | 13 | P | 22.3845
2025 | 12 | 5 | 14 | P | 21.7754
2025 | 12 | 5 | 15 | P | 21.6767
2025 | 12 | 5 | 16 | P | 23.8638
2025 | 12 | 5 | 17 | P | 30.5818
2025 | 12 | 5 | 18 | P | 28.8354
2025 | 12 | 5 | 19 | P | 27.9503
2025 | 12 | 5 | 20 | P | 26.977
2025 | 12 | 5 | 21 | P | 24.651
2025 | 12 | 5 | 22 | P | 21.6661
2025 | 12 | 5 | 23 | O | 23.7504
2025 | 12 | 6 | 0 | O | 19.8599
2025 | 12 | 6 | 1 | O | 19.0711
2025 | 12 | 6 | 2 | O | 18.5012
2025 | 12 | 6 | 3 | O | 18.5663
2025 | 12 | 6 | 4 | O | 19.213
2025 | 12 | 6 | 5 | O | 20.9413
2025 | 12 | 6 | 6 | O | 25.7881
2025 | 12 | 6 | 7 | W | 24.5233
2025 | 12 | 6 | 8 | W | 25.62
2025 | 12 | 6 | 9 | W | 25.907
2025 | 12 | 6 | 10 | W | 24.9944
2025 | 12 | 6 | 11 | W | 23.9298
2025 | 12 | 6 | 12 | W | 22.9551
2025 | 12 | 6 | 13 | W | 22.2657
2025 | 12 | 6 | 14 | W | 21.7363
2025 | 12 | 6 | 15 | W | 21.707
2025 | 12 | 6 | 16 | W | 23.9842
2025 | 12 | 6 | 17 | W | 30.535
2025 | 12 | 6 | 18 | W | 29.3281
2025 | 12 | 6 | 19 | W | 28.4866
2025 | 12 | 6 | 20 | W | 27.6552
2025 | 12 | 6 | 21 | W | 25.4866
2025 | 12 | 6 | 22 | W | 23.2662
2025 | 12 | 6 | 23 | O | 20.5728
2025 | 12 | 7 | 0 | O | 22.1629
2025 | 12 | 7 | 1 | O | 21.2826
2025 | 12 | 7 | 2 | O | 20.6466
2025 | 12 | 7 | 3 | O | 20.7193
2025 | 12 | 7 | 4 | O | 21.441
2025 | 12 | 7 | 5 | O | 23.3696
2025 | 12 | 7 | 6 | O | 28.7785
2025 | 12 | 7 | 7 | W | 24.2845
2025 | 12 | 7 | 8 | W | 25.3705
2025 | 12 | 7 | 9 | W | 25.6547
2025 | 12 | 7 | 10 | W | 24.751
2025 | 12 | 7 | 11 | W | 23.6968
2025 | 12 | 7 | 12 | W | 22.7316
2025 | 12 | 7 | 13 | W | 22.0489
2025 | 12 | 7 | 14 | W | 21.5247
2025 | 12 | 7 | 15 | W | 21.4956
2025 | 12 | 7 | 16 | W | 23.7507
2025 | 12 | 7 | 17 | W | 30.2376
2025 | 12 | 7 | 18 | W | 29.0425
2025 | 12 | 7 | 19 | W | 28.2093
2025 | 12 | 7 | 20 | W | 27.3859
2025 | 12 | 7 | 21 | W | 25.2384
2025 | 12 | 7 | 22 | W | 23.0396
2025 | 12 | 7 | 23 | O | 22.9585
2025 | 12 | 8 | 0 | O | 23.6418
2025 | 12 | 8 | 1 | O | 22.7028
2025 | 12 | 8 | 2 | O | 22.0244
2025 | 12 | 8 | 3 | O | 22.1018
2025 | 12 | 8 | 4 | O | 22.8717
2025 | 12 | 8 | 5 | O | 24.929
2025 | 12 | 8 | 6 | O | 30.6989
2025 | 12 | 8 | 7 | P | 33.963
2025 | 12 | 8 | 8 | P | 30.2798
2025 | 12 | 8 | 9 | P | 29.4622
2025 | 12 | 8 | 10 | P | 28.6902
2025 | 12 | 8 | 11 | P | 27.3915
2025 | 12 | 8 | 12 | P | 26.0331
2025 | 12 | 8 | 13 | P | 25.3339
2025 | 12 | 8 | 14 | P | 24.6446
2025 | 12 | 8 | 15 | P | 24.5329
2025 | 12 | 8 | 16 | P | 27.0082
2025 | 12 | 8 | 17 | P | 34.6114
2025 | 12 | 8 | 18 | P | 32.6348
2025 | 12 | 8 | 19 | P | 31.6331
2025 | 12 | 8 | 20 | P | 30.5316
2025 | 12 | 8 | 21 | P | 27.8991
2025 | 12 | 8 | 22 | P | 24.5209
2025 | 12 | 8 | 23 | O | 24.4905
2025 | 12 | 9 | 0 | O | 23.5524
2025 | 12 | 9 | 1 | O | 22.6169
2025 | 12 | 9 | 2 | O | 21.941
2025 | 12 | 9 | 3 | O | 22.0182
2025 | 12 | 9 | 4 | O | 22.7852
2025 | 12 | 9 | 5 | O | 24.8347
2025 | 12 | 9 | 6 | O | 30.5827
2025 | 12 | 9 | 7 | P | 36.7257
2025 | 12 | 9 | 8 | P | 32.7429
2025 | 12 | 9 | 9 | P | 31.8588
2025 | 12 | 9 | 10 | P | 31.024
2025 | 12 | 9 | 11 | P | 29.6196
2025 | 12 | 9 | 12 | P | 28.1508
2025 | 12 | 9 | 13 | P | 27.3947
2025 | 12 | 9 | 14 | P | 26.6493
2025 | 12 | 9 | 15 | P | 26.5285
2025 | 12 | 9 | 16 | P | 29.2052
2025 | 12 | 9 | 17 | P | 37.4268
2025 | 12 | 9 | 18 | P | 35.2895
2025 | 12 | 9 | 19 | P | 34.2063
2025 | 12 | 9 | 20 | P | 33.0152
2025 | 12 | 9 | 21 | P | 30.1686
2025 | 12 | 9 | 22 | P | 26.5156
2025 | 12 | 9 | 23 | O | 24.3978
2025 | 12 | 10 | 0 | O | 25.1473
2025 | 12 | 10 | 1 | O | 24.1485
2025 | 12 | 10 | 2 | O | 23.4268
2025 | 12 | 10 | 3 | O | 23.5093
2025 | 12 | 10 | 4 | O | 24.3282
2025 | 12 | 10 | 5 | O | 26.5165
2025 | 12 | 10 | 6 | O | 32.6537
2025 | 12 | 10 | 7 | P | 37.4951
2025 | 12 | 10 | 8 | P | 33.4288
2025 | 12 | 10 | 9 | P | 32.5261
2025 | 12 | 10 | 10 | P | 31.6739
2025 | 12 | 10 | 11 | P | 30.2401
2025 | 12 | 10 | 12 | P | 28.7405
2025 | 12 | 10 | 13 | P | 27.9686
2025 | 12 | 10 | 14 | P | 27.2076
2025 | 12 | 10 | 15 | P | 27.0843
2025 | 12 | 10 | 16 | P | 29.817
2025 | 12 | 10 | 17 | P | 38.2108
2025 | 12 | 10 | 18 | P | 36.0288
2025 | 12 | 10 | 19 | P | 34.9228
2025 | 12 | 10 | 20 | P | 33.7068
2025 | 12 | 10 | 21 | P | 30.8005
2025 | 12 | 10 | 22 | P | 27.071
2025 | 12 | 10 | 23 | O | 26.05
2025 | 12 | 11 | 0 | O | 26.727
2025 | 12 | 11 | 1 | O | 25.6654
2025 | 12 | 11 | 2 | O | 24.8984
2025 | 12 | 11 | 3 | O | 24.986
2025 | 12 | 11 | 4 | O | 25.8564
2025 | 12 | 11 | 5 | O | 28.1822
2025 | 12 | 11 | 6 | O | 34.7049
2025 | 12 | 11 | 7 | P | 36.0227
2025 | 12 | 11 | 8 | P | 32.1161
2025 | 12 | 11 | 9 | P | 31.2489
2025 | 12 | 11 | 10 | P | 30.4301
2025 | 12 | 11 | 11 | P | 29.0526
2025 | 12 | 11 | 12 | P | 27.6119
2025 | 12 | 11 | 13 | P | 26.8703
2025 | 12 | 11 | 14 | P | 26.1392
2025 | 12 | 11 | 15 | P | 26.0207
2025 | 12 | 11 | 16 | P | 28.6461
2025 | 12 | 11 | 17 | P | 36.7104
2025 | 12 | 11 | 18 | P | 34.614
2025 | 12 | 11 | 19 | P | 33.5515
2025 | 12 | 11 | 20 | P | 32.3832
2025 | 12 | 11 | 21 | P | 29.591
2025 | 12 | 11 | 22 | P | 26.008
2025 | 12 | 11 | 23 | O | 27.6864
2025 | 12 | 12 | 0 | O | 29.1812
2025 | 12 | 12 | 1 | O | 28.0222
2025 | 12 | 12 | 2 | O | 27.1848
2025 | 12 | 12 | 3 | O | 27.2804
2025 | 12 | 12 | 4 | O | 28.2307
2025 | 12 | 12 | 5 | O | 30.7701
2025 | 12 | 12 | 6 | O | 37.8918
2025 | 12 | 12 | 7 | P | 35.7366
2025 | 12 | 12 | 8 | P | 31.861
2025 | 12 | 12 | 9 | P | 31.0007
2025 | 12 | 12 | 10 | P | 30.1884
2025 | 12 | 12 | 11 | P | 28.8219
2025 | 12 | 12 | 12 | P | 27.3926
2025 | 12 | 12 | 13 | P | 26.6569
2025 | 12 | 12 | 14 | P | 25.9316
2025 | 12 | 12 | 15 | P | 25.814
2025 | 12 | 12 | 16 | P | 28.4186
2025 | 12 | 12 | 17 | P | 36.4188
2025 | 12 | 12 | 18 | P | 34.339
2025 | 12 | 12 | 19 | P | 33.285
2025 | 12 | 12 | 20 | P | 32.1259
2025 | 12 | 12 | 21 | P | 29.356
2025 | 12 | 12 | 22 | P | 25.8014
2025 | 12 | 12 | 23 | O | 30.2288
2025 | 12 | 13 | 0 | O | 23.5771
2025 | 12 | 13 | 1 | O | 22.6407
2025 | 12 | 13 | 2 | O | 21.9641
2025 | 12 | 13 | 3 | O | 22.0414
2025 | 12 | 13 | 4 | O | 22.8092
2025 | 12 | 13 | 5 | O | 24.8609
2025 | 12 | 13 | 6 | O | 30.6149
2025 | 12 | 13 | 7 | W | 25.1492
2025 | 12 | 13 | 8 | W | 26.2739
2025 | 12 | 13 | 9 | W | 26.5682
2025 | 12 | 13 | 10 | W | 25.6323
2025 | 12 | 13 | 11 | W | 24.5405
2025 | 12 | 13 | 12 | W | 23.541
2025 | 12 | 13 | 13 | W | 22.834
2025 | 12 | 13 | 14 | W | 22.2911
2025 | 12 | 13 | 15 | W | 22.261
2025 | 12 | 13 | 16 | W | 24.5963
2025 | 12 | 13 | 17 | W | 31.3143
2025 | 12 | 13 | 18 | W | 30.0766
2025 | 12 | 13 | 19 | W | 29.2137
2025 | 12 | 13 | 20 | W | 28.361
2025 | 12 | 13 | 21 | W | 26.1371
2025 | 12 | 13 | 22 | W | 23.86
2025 | 12 | 13 | 23 | O | 24.4235
2025 | 12 | 14 | 0 | O | 20.8354
2025 | 12 | 14 | 1 | O | 20.0079
2025 | 12 | 14 | 2 | O | 19.41
2025 | 12 | 14 | 3 | O | 19.4782
2025 | 12 | 14 | 4 | O | 20.1568
2025 | 12 | 14 | 5 | O | 21.9698
2025 | 12 | 14 | 6 | O | 27.0548
2025 | 12 | 14 | 7 | W | 23.6322
2025 | 12 | 14 | 8 | W | 24.689
2025 | 12 | 14 | 9 | W | 24.9656
2025 | 12 | 14 | 10 | W | 24.0862
2025 | 12 | 14 | 11 | W | 23.0602
2025 | 12 | 14 | 12 | W | 22.121
2025 | 12 | 14 | 13 | W | 21.4567
2025 | 12 | 14 | 14 | W | 20.9465
2025 | 12 | 14 | 15 | W | 20.9182
2025 | 12 | 14 | 16 | W | 23.1127
2025 | 12 | 14 | 17 | W | 29.4254
2025 | 12 | 14 | 18 | W | 28.2624
2025 | 12 | 14 | 19 | W | 27.4515
2025 | 12 | 14 | 20 | W | 26.6503
2025 | 12 | 14 | 21 | W | 24.5605
2025 | 12 | 14 | 22 | W | 22.4208
2025 | 12 | 14 | 23 | O | 21.5833
2025 | 12 | 15 | 0 | O | 21.9103
2025 | 12 | 15 | 1 | O | 21.0401
2025 | 12 | 15 | 2 | O | 20.4113
2025 | 12 | 15 | 3 | O | 20.4831
2025 | 12 | 15 | 4 | O | 21.1966
2025 | 12 | 15 | 5 | O | 23.1033
2025 | 12 | 15 | 6 | O | 28.4505
2025 | 12 | 15 | 7 | P | 31.6288
2025 | 12 | 15 | 8 | P | 28.1988
2025 | 12 | 15 | 9 | P | 27.4373
2025 | 12 | 15 | 10 | P | 26.7184
2025 | 12 | 15 | 11 | P | 25.5089
2025 | 12 | 15 | 12 | P | 24.2439
2025 | 12 | 15 | 13 | P | 23.5928
2025 | 12 | 15 | 14 | P | 22.9509
2025 | 12 | 15 | 15 | P | 22.8468
2025 | 12 | 15 | 16 | P | 25.152
2025 | 12 | 15 | 17 | P | 32.2326
2025 | 12 | 15 | 18 | P | 30.3919
2025 | 12 | 15 | 19 | P | 29.459
2025 | 12 | 15 | 20 | P | 28.4332
2025 | 12 | 15 | 21 | P | 25.9817
2025 | 12 | 15 | 22 | P | 22.8357
2025 | 12 | 15 | 23 | O | 22.6968
2025 | 12 | 16 | 0 | O | 21.547
2025 | 12 | 16 | 1 | O | 20.6911
2025 | 12 | 16 | 2 | O | 20.0728
2025 | 12 | 16 | 3 | O | 20.1434
2025 | 12 | 16 | 4 | O | 20.8451
2025 | 12 | 16 | 5 | O | 22.7201
2025 | 12 | 16 | 6 | O | 27.9787
2025 | 12 | 16 | 7 | P | 32.4725
2025 | 12 | 16 | 8 | P | 28.9509
2025 | 12 | 16 | 9 | P | 28.1692
2025 | 12 | 16 | 10 | P | 27.4311
2025 | 12 | 16 | 11 | P | 26.1894
2025 | 12 | 16 | 12 | P | 24.8906
2025 | 12 | 16 | 13 | P | 24.2221
2025 | 12 | 16 | 14 | P | 23.5631
2025 | 12 | 16 | 15 | P | 23.4563
2025 | 12 | 16 | 16 | P | 25.8229
2025 | 12 | 16 | 17 | P | 33.0924
2025 | 12 | 16 | 18 | P | 31.2026
2025 | 12 | 16 | 19 | P | 30.2448
2025 | 12 | 16 | 20 | P | 29.1917
2025 | 12 | 16 | 21 | P | 26.6747
2025 | 12 | 16 | 22 | P | 23.4448
2025 | 12 | 16 | 23 | O | 22.3204
2025 | 12 | 17 | 0 | O | 24.715
2025 | 12 | 17 | 1 | O | 23.7334
2025 | 12 | 17 | 2 | O | 23.0241
2025 | 12 | 17 | 3 | O | 23.1051
2025 | 12 | 17 | 4 | O | 23.91
2025 | 12 | 17 | 5 | O | 26.0607
2025 | 12 | 17 | 6 | O | 32.0924
2025 | 12 | 17 | 7 | P | 38.1699
2025 | 12 | 17 | 8 | P | 34.0305
2025 | 12 | 17 | 9 | P | 33.1115
2025 | 12 | 17 | 10 | P | 32.2439
2025 | 12 | 17 | 11 | P | 30.7843
2025 | 12 | 17 | 12 | P | 29.2577
2025 | 12 | 17 | 13 | P | 28.4719
2025 | 12 | 17 | 14 | P | 27.6973
2025 | 12 | 17 | 15 | P | 27.5717
2025 | 12 | 17 | 16 | P | 30.3536
2025 | 12 | 17 | 17 | P | 38.8985
2025 | 12 | 17 | 18 | P | 36.6772
2025 | 12 | 17 | 19 | P | 35.5513
2025 | 12 | 17 | 20 | P | 34.3134
2025 | 12 | 17 | 21 | P | 31.3548
2025 | 12 | 17 | 22 | P | 27.5582
2025 | 12 | 17 | 23 | O | 25.6022
2025 | 12 | 18 | 0 | O | 27.7024
2025 | 12 | 18 | 1 | O | 26.6021
2025 | 12 | 18 | 2 | O | 25.8071
2025 | 12 | 18 | 3 | O | 25.8979
2025 | 12 | 18 | 4 | O | 26.8001
2025 | 12 | 18 | 5 | O | 29.2107
2025 | 12 | 18 | 6 | O | 35.9716
2025 | 12 | 18 | 7 | P | 40.2846
2025 | 12 | 18 | 8 | P | 35.9159
2025 | 12 | 18 | 9 | P | 34.946
2025 | 12 | 18 | 10 | P | 34.0304
2025 | 12 | 18 | 11 | P | 32.4899
2025 | 12 | 18 | 12 | P | 30.8787
2025 | 12 | 18 | 13 | P | 30.0494
2025 | 12 | 18 | 14 | P | 29.2318
2025 | 12 | 18 | 15 | P | 29.0993
2025 | 12 | 18 | 16 | P | 32.0353
2025 | 12 | 18 | 17 | P | 41.0537
2025 | 12 | 18 | 18 | P | 38.7092
2025 | 12 | 18 | 19 | P | 37.521
2025 | 12 | 18 | 20 | P | 36.2145
2025 | 12 | 18 | 21 | P | 33.092
2025 | 12 | 18 | 22 | P | 29.085
2025 | 12 | 18 | 23 | O | 28.6968
2025 | 12 | 19 | 0 | O | 27.3967
2025 | 12 | 19 | 1 | O | 26.3085
2025 | 12 | 19 | 2 | O | 25.5223
2025 | 12 | 19 | 3 | O | 25.6121
2025 | 12 | 19 | 4 | O | 26.5043
2025 | 12 | 19 | 5 | O | 28.8884
2025 | 12 | 19 | 6 | O | 35.5746
2025 | 12 | 19 | 7 | P | 38.0409
2025 | 12 | 19 | 8 | P | 33.9154
2025 | 12 | 19 | 9 | P | 32.9996
2025 | 12 | 19 | 10 | P | 32.135
2025 | 12 | 19 | 11 | P | 30.6803
2025 | 12 | 19 | 12 | P | 29.1589
2025 | 12 | 19 | 13 | P | 28.3757
2025 | 12 | 19 | 14 | P | 27.6036
2025 | 12 | 19 | 15 | P | 27.4785
2025 | 12 | 19 | 16 | P | 30.251
2025 | 12 | 19 | 17 | P | 38.7671
2025 | 12 | 19 | 18 | P | 36.5532
2025 | 12 | 19 | 19 | P | 35.4312
2025 | 12 | 19 | 20 | P | 34.1974
2025 | 12 | 19 | 21 | P | 31.2489
2025 | 12 | 19 | 22 | P | 27.4651
2025 | 12 | 19 | 23 | O | 28.3801
2025 | 12 | 20 | 0 | O | 26.5105
2025 | 12 | 20 | 1 | O | 25.4575
2025 | 12 | 20 | 2 | O | 24.6967
2025 | 12 | 20 | 3 | O | 24.7836
2025 | 12 | 20 | 4 | O | 25.6469
2025 | 12 | 20 | 5 | O | 27.9539
2025 | 12 | 20 | 6 | O | 34.4238
2025 | 12 | 20 | 7 | W | 27.2625
2025 | 12 | 20 | 8 | W | 28.4817
2025 | 12 | 20 | 9 | W | 28.8007
2025 | 12 | 20 | 10 | W | 27.7862
2025 | 12 | 20 | 11 | W | 26.6027
2025 | 12 | 20 | 12 | W | 25.5192
2025 | 12 | 20 | 13 | W | 24.7527
2025 | 12 | 20 | 14 | W | 24.1642
2025 | 12 | 20 | 15 | W | 24.1316
2025 | 12 | 20 | 16 | W | 26.6632
2025 | 12 | 20 | 17 | W | 33.9456
2025 | 12 | 20 | 18 | W | 32.604
2025 | 12 | 20 | 19 | W | 31.6685
2025 | 12 | 20 | 20 | W | 30.7442
2025 | 12 | 20 | 21 | W | 28.3333
2025 | 12 | 20 | 22 | W | 25.865
2025 | 12 | 20 | 23 | O | 27.4621
2025 | 12 | 21 | 0 | O | 26.2855
2025 | 12 | 21 | 1 | O | 25.2415
2025 | 12 | 21 | 2 | O | 24.4872
2025 | 12 | 21 | 3 | O | 24.5733
2025 | 12 | 21 | 4 | O | 25.4293
2025 | 12 | 21 | 5 | O | 27.7167
2025 | 12 | 21 | 6 | O | 34.1317
2025 | 12 | 21 | 7 | W | 25.6027
2025 | 12 | 21 | 8 | W | 26.7476
2025 | 12 | 21 | 9 | W | 27.0472
2025 | 12 | 21 | 10 | W | 26.0945
2025 | 12 | 21 | 11 | W | 24.983
2025 | 12 | 21 | 12 | W | 23.9655
2025 | 12 | 21 | 13 | W | 23.2457
2025 | 12 | 21 | 14 | W | 22.693
2025 | 12 | 21 | 15 | W | 22.6624
2025 | 12 | 21 | 16 | W | 25.0399
2025 | 12 | 21 | 17 | W | 31.8789
2025 | 12 | 21 | 18 | W | 30.619
2025 | 12 | 21 | 19 | W | 29.7405
2025 | 12 | 21 | 20 | W | 28.8724
2025 | 12 | 21 | 21 | W | 26.6084
2025 | 12 | 21 | 22 | W | 24.2902
2025 | 12 | 21 | 23 | O | 27.2291
2025 | 12 | 22 | 0 | O | 23.9624
2025 | 12 | 22 | 1 | O | 23.0107
2025 | 12 | 22 | 2 | O | 22.323
2025 | 12 | 22 | 3 | O | 22.4016
2025 | 12 | 22 | 4 | O | 23.1819
2025 | 12 | 22 | 5 | O | 25.2671
2025 | 12 | 22 | 6 | O | 31.1152
2025 | 12 | 22 | 7 | P | 30.3985
2025 | 12 | 22 | 8 | P | 27.1019
2025 | 12 | 22 | 9 | P | 26.37
2025 | 12 | 22 | 10 | P | 25.6791
2025 | 12 | 22 | 11 | P | 24.5167
2025 | 12 | 22 | 12 | P | 23.3009
2025 | 12 | 22 | 13 | P | 22.6751
2025 | 12 | 22 | 14 | P | 22.0581
2025 | 12 | 22 | 15 | P | 21.9581
2025 | 12 | 22 | 16 | P | 24.1736
2025 | 12 | 22 | 17 | P | 30.9788
2025 | 12 | 22 | 18 | P | 29.2097
2025 | 12 | 22 | 19 | P | 28.3131
2025 | 12 | 22 | 20 | P | 27.3272
2025 | 12 | 22 | 21 | P | 24.971
2025 | 12 | 22 | 22 | P | 21.9474
2025 | 12 | 22 | 23 | O | 24.8226
2025 | 12 | 23 | 0 | O | 20.2854
2025 | 12 | 23 | 1 | O | 19.4797
2025 | 12 | 23 | 2 | O | 18.8976
2025 | 12 | 23 | 3 | O | 18.9641
2025 | 12 | 23 | 4 | O | 19.6247
2025 | 12 | 23 | 5 | O | 21.3899
2025 | 12 | 23 | 6 | O | 26.3406
2025 | 12 | 23 | 7 | P | 27.3148
2025 | 12 | 23 | 8 | P | 24.3526
2025 | 12 | 23 | 9 | P | 23.695
2025 | 12 | 23 | 10 | P | 23.0741
2025 | 12 | 23 | 11 | P | 22.0296
2025 | 12 | 23 | 12 | P | 20.9371
2025 | 12 | 23 | 13 | P | 20.3748
2025 | 12 | 23 | 14 | P | 19.8205
2025 | 12 | 23 | 15 | P | 19.7306
2025 | 12 | 23 | 16 | P | 21.7214
2025 | 12 | 23 | 17 | P | 27.8362
2025 | 12 | 23 | 18 | P | 26.2466
2025 | 12 | 23 | 19 | P | 25.4409
2025 | 12 | 23 | 20 | P | 24.555
2025 | 12 | 23 | 21 | P | 22.4379
2025 | 12 | 23 | 22 | P | 19.721
2025 | 12 | 23 | 23 | O | 21.0136
2025 | 12 | 24 | 0 | O | 17.1521
2025 | 12 | 24 | 1 | O | 16.4708
2025 | 12 | 24 | 2 | O | 15.9786
2025 | 12 | 24 | 3 | O | 16.0349
2025 | 12 | 24 | 4 | O | 16.5934
2025 | 12 | 24 | 5 | O | 18.086
2025 | 12 | 24 | 6 | O | 22.272
2025 | 12 | 24 | 7 | P | 21.8348
2025 | 12 | 24 | 8 | P | 19.4669
2025 | 12 | 24 | 9 | P | 18.9412
2025 | 12 | 24 | 10 | P | 18.4449
2025 | 12 | 24 | 11 | P | 17.6099
2025 | 12 | 24 | 12 | P | 16.7367
2025 | 12 | 24 | 13 | P | 16.2872
2025 | 12 | 24 | 14 | P | 15.844
2025 | 12 | 24 | 15 | P | 15.7722
2025 | 12 | 24 | 16 | P | 17.3635
2025 | 12 | 24 | 17 | P | 22.2516
2025 | 12 | 24 | 18 | P | 20.9809
2025 | 12 | 24 | 19 | P | 20.3369
2025 | 12 | 24 | 20 | P | 19.6287
2025 | 12 | 24 | 21 | P | 17.9363
2025 | 12 | 24 | 22 | P | 15.7645
2025 | 12 | 24 | 23 | O | 17.7678
2025 | 12 | 25 | 0 | O | 18.4224
2025 | 12 | 25 | 1 | O | 17.6907
2025 | 12 | 25 | 2 | O | 17.1621
2025 | 12 | 25 | 3 | O | 17.2224
2025 | 12 | 25 | 4 | O | 17.8224
2025 | 12 | 25 | 5 | O | 19.4255
2025 | 12 | 25 | 6 | O | 23.9215
2025 | 12 | 25 | 7 | W | 20.9124
2025 | 12 | 25 | 8 | W | 21.8476
2025 | 12 | 25 | 9 | W | 22.0923
2025 | 12 | 25 | 10 | W | 21.3141
2025 | 12 | 25 | 11 | W | 20.4063
2025 | 12 | 25 | 12 | W | 19.5751
2025 | 12 | 25 | 13 | W | 18.9872
2025 | 12 | 25 | 14 | W | 18.5357
2025 | 12 | 25 | 15 | W | 18.5108
2025 | 12 | 25 | 16 | W | 20.4527
2025 | 12 | 25 | 17 | W | 26.0388
2025 | 12 | 25 | 18 | W | 25.0097
2025 | 12 | 25 | 19 | W | 24.2921
2025 | 12 | 25 | 20 | W | 23.5831
2025 | 12 | 25 | 21 | W | 21.7338
2025 | 12 | 25 | 22 | W | 19.8404
2025 | 12 | 25 | 23 | O | 19.0837
2025 | 12 | 26 | 0 | O | 21.0314
2025 | 12 | 26 | 1 | O | 20.196
2025 | 12 | 26 | 2 | O | 19.5925
2025 | 12 | 26 | 3 | O | 19.6614
2025 | 12 | 26 | 4 | O | 20.3463
2025 | 12 | 26 | 5 | O | 22.1765
2025 | 12 | 26 | 6 | O | 27.3092
2025 | 12 | 26 | 7 | P | 24.3953
2025 | 12 | 26 | 8 | P | 21.7497
2025 | 12 | 26 | 9 | P | 21.1624
2025 | 12 | 26 | 10 | P | 20.6079
2025 | 12 | 26 | 11 | P | 19.675
2025 | 12 | 26 | 12 | P | 18.6993
2025 | 12 | 26 | 13 | P | 18.1971
2025 | 12 | 26 | 14 | P | 17.702
2025 | 12 | 26 | 15 | P | 17.6218
2025 | 12 | 26 | 16 | P | 19.3997
2025 | 12 | 26 | 17 | P | 24.861
2025 | 12 | 26 | 18 | P | 23.4413
2025 | 12 | 26 | 19 | P | 22.7218
2025 | 12 | 26 | 20 | P | 21.9305
2025 | 12 | 26 | 21 | P | 20.0397
2025 | 12 | 26 | 22 | P | 17.6131
2025 | 12 | 26 | 23 | O | 21.7863
2025 | 12 | 27 | 0 | O | 18.0549
2025 | 12 | 27 | 1 | O | 17.3378
2025 | 12 | 27 | 2 | O | 16.8197
2025 | 12 | 27 | 3 | O | 16.8788
2025 | 12 | 27 | 4 | O | 17.4668
2025 | 12 | 27 | 5 | O | 19.0379
2025 | 12 | 27 | 6 | O | 23.4443
2025 | 12 | 27 | 7 | W | 20.8148
2025 | 12 | 27 | 8 | W | 21.7456
2025 | 12 | 27 | 9 | W | 21.9892
2025 | 12 | 27 | 10 | W | 21.2147
2025 | 12 | 27 | 11 | W | 20.311
2025 | 12 | 27 | 12 | W | 19.4838
2025 | 12 | 27 | 13 | W | 18.8986
2025 | 12 | 27 | 14 | W | 18.4493
2025 | 12 | 27 | 15 | W | 18.4244
2025 | 12 | 27 | 16 | W | 20.3572
2025 | 12 | 27 | 17 | W | 25.9173
2025 | 12 | 27 | 18 | W | 24.893
2025 | 12 | 27 | 19 | W | 24.1788
2025 | 12 | 27 | 20 | W | 23.4731
2025 | 12 | 27 | 21 | W | 21.6324
2025 | 12 | 27 | 22 | W | 19.7478
2025 | 12 | 27 | 23 | O | 18.703
2025 | 12 | 28 | 0 | O | 17.652
2025 | 12 | 28 | 1 | O | 16.9509
2025 | 12 | 28 | 2 | O | 16.4443
2025 | 12 | 28 | 3 | O | 16.5022
2025 | 12 | 28 | 4 | O | 17.077
2025 | 12 | 28 | 5 | O | 18.6131
2025 | 12 | 28 | 6 | O | 22.9211
2025 | 12 | 28 | 7 | W | 22.7877
2025 | 12 | 28 | 8 | W | 23.8068
2025 | 12 | 28 | 9 | W | 24.0734
2025 | 12 | 28 | 10 | W | 23.2255
2025 | 12 | 28 | 11 | W | 22.2362
2025 | 12 | 28 | 12 | W | 21.3305
2025 | 12 | 28 | 13 | W | 20.6899
2025 | 12 | 28 | 14 | W | 20.1979
2025 | 12 | 28 | 15 | W | 20.1707
2025 | 12 | 28 | 16 | W | 22.2867
2025 | 12 | 28 | 17 | W | 28.3739
2025 | 12 | 28 | 18 | W | 27.2524
2025 | 12 | 28 | 19 | W | 26.4705
2025 | 12 | 28 | 20 | W | 25.6979
2025 | 12 | 28 | 21 | W | 23.6828
2025 | 12 | 28 | 22 | W | 21.6196
2025 | 12 | 28 | 23 | O | 18.2856
2025 | 12 | 29 | 0 | O | 22.0685
2025 | 12 | 29 | 1 | O | 21.192
2025 | 12 | 29 | 2 | O | 20.5587
2025 | 12 | 29 | 3 | O | 20.631
2025 | 12 | 29 | 4 | O | 21.3497
2025 | 12 | 29 | 5 | O | 23.2701
2025 | 12 | 29 | 6 | O | 28.6559
2025 | 12 | 29 | 7 | P | 31.4347
2025 | 12 | 29 | 8 | P | 28.0257
2025 | 12 | 29 | 9 | P | 27.2689
2025 | 12 | 29 | 10 | P | 26.5544
2025 | 12 | 29 | 11 | P | 25.3524
2025 | 12 | 29 | 12 | P | 24.0951
2025 | 12 | 29 | 13 | P | 23.448
2025 | 12 | 29 | 14 | P | 22.81
2025 | 12 | 29 | 15 | P | 22.7066
2025 | 12 | 29 | 16 | P | 24.9976
2025 | 12 | 29 | 17 | P | 32.0348
2025 | 12 | 29 | 18 | P | 30.2054
2025 | 12 | 29 | 19 | P | 29.2782
2025 | 12 | 29 | 20 | P | 28.2587
2025 | 12 | 29 | 21 | P | 25.8222
2025 | 12 | 29 | 22 | P | 22.6955
2025 | 12 | 29 | 23 | O | 22.8607
2025 | 12 | 30 | 0 | O | 24.8008
2025 | 12 | 30 | 1 | O | 23.8157
2025 | 12 | 30 | 2 | O | 23.104
2025 | 12 | 30 | 3 | O | 23.1853
2025 | 12 | 30 | 4 | O | 23.993
2025 | 12 | 30 | 5 | O | 26.1511
2025 | 12 | 30 | 6 | O | 32.2038
2025 | 12 | 30 | 7 | P | 32.9624
2025 | 12 | 30 | 8 | P | 29.3878
2025 | 12 | 30 | 9 | P | 28.5942
2025 | 12 | 30 | 10 | P | 27.845
2025 | 12 | 30 | 11 | P | 26.5845
2025 | 12 | 30 | 12 | P | 25.2662
2025 | 12 | 30 | 13 | P | 24.5876
2025 | 12 | 30 | 14 | P | 23.9186
2025 | 12 | 30 | 15 | P | 23.8102
2025 | 12 | 30 | 16 | P | 26.2125
2025 | 12 | 30 | 17 | P | 33.5917
2025 | 12 | 30 | 18 | P | 31.6734
2025 | 12 | 30 | 19 | P | 30.7012
2025 | 12 | 30 | 20 | P | 29.6321
2025 | 12 | 30 | 21 | P | 27.0772
2025 | 12 | 30 | 22 | P | 23.7985
2025 | 12 | 30 | 23 | O | 25.6911
2025 | 12 | 31 | 0 | O | 26.6746
2025 | 12 | 31 | 1 | O | 25.6151
2025 | 12 | 31 | 2 | O | 24.8497
2025 | 12 | 31 | 3 | O | 24.9371
2025 | 12 | 31 | 4 | O | 25.8058
2025 | 12 | 31 | 5 | O | 28.127
2025 | 12 | 31 | 6 | O | 34.637
2025 | 12 | 31 | 7 | P | 33.864
2025 | 12 | 31 | 8 | P | 30.1916
2025 | 12 | 31 | 9 | P | 29.3763
2025 | 12 | 31 | 10 | P | 28.6066
2025 | 12 | 31 | 11 | P | 27.3116
2025 | 12 | 31 | 12 | P | 25.9572
2025 | 12 | 31 | 13 | P | 25.2601
2025 | 12 | 31 | 14 | P | 24.5728
2025 | 12 | 31 | 15 | P | 24.4614
2025 | 12 | 31 | 16 | P | 26.9295
2025 | 12 | 31 | 17 | P | 34.5105
2025 | 12 | 31 | 18 | P | 32.5397
2025 | 12 | 31 | 19 | P | 31.5409
2025 | 12 | 31 | 20 | P | 30.4426
2025 | 12 | 31 | 21 | P | 27.8178
2025 | 12 | 31 | 22 | P | 24.4494
2025 | 12 | 31 | 23 | O | 27.6322
2026 | 1 | 1 | 0 | O | 25.432
2026 | 1 | 1 | 1 | O | 24.9788
2026 | 1 | 1 | 2 | O | 24.6012
2026 | 1 | 1 | 3 | O | 24.6969
2026 | 1 | 1 | 4 | O | 25.3641
2026 | 1 | 1 | 5 | O | 27.4078
2026 | 1 | 1 | 6 | O | 34.0207
2026 | 1 | 1 | 7 | W | 28.8487
2026 | 1 | 1 | 8 | W | 29.8413
2026 | 1 | 1 | 9 | W | 30.1134
2026 | 1 | 1 | 10 | W | 29.4709
2026 | 1 | 1 | 11 | W | 27.9599
2026 | 1 | 1 | 12 | W | 26.6929
2026 | 1 | 1 | 13 | W | 25.671
2026 | 1 | 1 | 14 | W | 24.8868
2026 | 1 | 1 | 15 | W | 24.876
2026 | 1 | 1 | 16 | W | 26.4318
2026 | 1 | 1 | 17 | W | 33.0351
2026 | 1 | 1 | 18 | W | 33.8779
2026 | 1 | 1 | 19 | W | 32.3476
2026 | 1 | 1 | 20 | W | 31.0726
2026 | 1 | 1 | 21 | W | 29.2063
2026 | 1 | 1 | 22 | W | 27.1626
2026 | 1 | 1 | 23 | O | 25.7379
2026 | 1 | 2 | 0 | O | 19.0692
2026 | 1 | 2 | 1 | O | 18.7293
2026 | 1 | 2 | 2 | O | 18.4462
2026 | 1 | 2 | 3 | O | 18.5179
2026 | 1 | 2 | 4 | O | 19.0182
2026 | 1 | 2 | 5 | O | 20.5506
2026 | 1 | 2 | 6 | O | 25.509
2026 | 1 | 2 | 7 | P | 26.6075
2026 | 1 | 2 | 8 | P | 23.4955
2026 | 1 | 2 | 9 | P | 22.2511
2026 | 1 | 2 | 10 | P | 21.2881
2026 | 1 | 2 | 11 | P | 19.8877
2026 | 1 | 2 | 12 | P | 18.5428
2026 | 1 | 2 | 13 | P | 17.7199
2026 | 1 | 2 | 14 | P | 17.0939
2026 | 1 | 2 | 15 | P | 16.9245
2026 | 1 | 2 | 16 | P | 17.8573
2026 | 1 | 2 | 17 | P | 23.3892
2026 | 1 | 2 | 18 | P | 24.2895
2026 | 1 | 2 | 19 | P | 22.7188
2026 | 1 | 2 | 20 | P | 21.5039
2026 | 1 | 2 | 21 | P | 19.594
2026 | 1 | 2 | 22 | P | 17.4974
2026 | 1 | 2 | 23 | O | 19.2985
2026 | 1 | 3 | 0 | O | 16.6038
2026 | 1 | 3 | 1 | O | 16.3079
2026 | 1 | 3 | 2 | O | 16.0613
2026 | 1 | 3 | 3 | O | 16.1238
2026 | 1 | 3 | 4 | O | 16.5594
2026 | 1 | 3 | 5 | O | 17.8937
2026 | 1 | 3 | 6 | O | 22.2111
2026 | 1 | 3 | 7 | W | 22.7711
2026 | 1 | 3 | 8 | W | 23.5547
2026 | 1 | 3 | 9 | W | 23.7694
2026 | 1 | 3 | 10 | W | 23.2623
2026 | 1 | 3 | 11 | W | 22.0696
2026 | 1 | 3 | 12 | W | 21.0695
2026 | 1 | 3 | 13 | W | 20.2629
2026 | 1 | 3 | 14 | W | 19.6439
2026 | 1 | 3 | 15 | W | 19.6354
2026 | 1 | 3 | 16 | W | 20.8635
2026 | 1 | 3 | 17 | W | 26.0756
2026 | 1 | 3 | 18 | W | 26.7408
2026 | 1 | 3 | 19 | W | 25.533
2026 | 1 | 3 | 20 | W | 24.5265
2026 | 1 | 3 | 21 | W | 23.0534
2026 | 1 | 3 | 22 | W | 21.4403
2026 | 1 | 3 | 23 | O | 16.8035
2026 | 1 | 4 | 0 | O | 14.2995
2026 | 1 | 4 | 1 | O | 14.0446
2026 | 1 | 4 | 2 | O | 13.8323
2026 | 1 | 4 | 3 | O | 13.8861
2026 | 1 | 4 | 4 | O | 14.2613
2026 | 1 | 4 | 5 | O | 15.4104
2026 | 1 | 4 | 6 | O | 19.1285
2026 | 1 | 4 | 7 | W | 25.0019
2026 | 1 | 4 | 8 | W | 25.8622
2026 | 1 | 4 | 9 | W | 26.098
2026 | 1 | 4 | 10 | W | 25.5411
2026 | 1 | 4 | 11 | W | 24.2317
2026 | 1 | 4 | 12 | W | 23.1336
2026 | 1 | 4 | 13 | W | 22.2479
2026 | 1 | 4 | 14 | W | 21.5683
2026 | 1 | 4 | 15 | W | 21.5589
2026 | 1 | 4 | 16 | W | 22.9073
2026 | 1 | 4 | 17 | W | 28.6301
2026 | 1 | 4 | 18 | W | 29.3605
2026 | 1 | 4 | 19 | W | 28.0343
2026 | 1 | 4 | 20 | W | 26.9292
2026 | 1 | 4 | 21 | W | 25.3118
2026 | 1 | 4 | 22 | W | 23.5407
2026 | 1 | 4 | 23 | O | 14.4714
2026 | 1 | 5 | 0 | O | 29.1737
2026 | 1 | 5 | 1 | O | 28.6537
2026 | 1 | 5 | 2 | O | 28.2206
2026 | 1 | 5 | 3 | O | 28.3304
2026 | 1 | 5 | 4 | O | 29.0957
2026 | 1 | 5 | 5 | O | 31.4401
2026 | 1 | 5 | 6 | O | 39.0259
2026 | 1 | 5 | 7 | P | 49.9232
2026 | 1 | 5 | 8 | P | 44.0843
2026 | 1 | 5 | 9 | P | 41.7494
2026 | 1 | 5 | 10 | P | 39.9425
2026 | 1 | 5 | 11 | P | 37.3149
2026 | 1 | 5 | 12 | P | 34.7915
2026 | 1 | 5 | 13 | P | 33.2476
2026 | 1 | 5 | 14 | P | 32.073
2026 | 1 | 5 | 15 | P | 31.7551
2026 | 1 | 5 | 16 | P | 33.5055
2026 | 1 | 5 | 17 | P | 43.8848
2026 | 1 | 5 | 18 | P | 45.5741
2026 | 1 | 5 | 19 | P | 42.6269
2026 | 1 | 5 | 20 | P | 40.3474
2026 | 1 | 5 | 21 | P | 36.7639
2026 | 1 | 5 | 22 | P | 32.8301
2026 | 1 | 5 | 23 | O | 29.5245
2026 | 1 | 6 | 0 | O | 31.303
2026 | 1 | 6 | 1 | O | 30.7451
2026 | 1 | 6 | 2 | O | 30.2804
2026 | 1 | 6 | 3 | O | 30.3981
2026 | 1 | 6 | 4 | O | 31.2194
2026 | 1 | 6 | 5 | O | 33.7349
2026 | 1 | 6 | 6 | O | 41.8744
2026 | 1 | 6 | 7 | P | 45.9354
2026 | 1 | 6 | 8 | P | 40.5629
2026 | 1 | 6 | 9 | P | 38.4145
2026 | 1 | 6 | 10 | P | 36.7519
2026 | 1 | 6 | 11 | P | 34.3342
2026 | 1 | 6 | 12 | P | 32.0124
2026 | 1 | 6 | 13 | P | 30.5918
2026 | 1 | 6 | 14 | P | 29.511
2026 | 1 | 6 | 15 | P | 29.2185
2026 | 1 | 6 | 16 | P | 30.8291
2026 | 1 | 6 | 17 | P | 40.3793
2026 | 1 | 6 | 18 | P | 41.9337
2026 | 1 | 6 | 19 | P | 39.2219
2026 | 1 | 6 | 20 | P | 37.1245
2026 | 1 | 6 | 21 | P | 33.8273
2026 | 1 | 6 | 22 | P | 30.2077
2026 | 1 | 6 | 23 | O | 31.6795
2026 | 1 | 7 | 0 | O | 34.8578
2026 | 1 | 7 | 1 | O | 34.2365
2026 | 1 | 7 | 2 | O | 33.719
2026 | 1 | 7 | 3 | O | 33.8501
2026 | 1 | 7 | 4 | O | 34.7646
2026 | 1 | 7 | 5 | O | 37.5658
2026 | 1 | 7 | 6 | O | 46.6296
2026 | 1 | 7 | 7 | P | 63.0915
2026 | 1 | 7 | 8 | P | 55.7125
2026 | 1 | 7 | 9 | P | 52.7616
2026 | 1 | 7 | 10 | P | 50.4781
2026 | 1 | 7 | 11 | P | 47.1575
2026 | 1 | 7 | 12 | P | 43.9684
2026 | 1 | 7 | 13 | P | 42.0173
2026 | 1 | 7 | 14 | P | 40.5329
2026 | 1 | 7 | 15 | P | 40.1312
2026 | 1 | 7 | 16 | P | 42.3432
2026 | 1 | 7 | 17 | P | 55.4603
2026 | 1 | 7 | 18 | P | 57.5952
2026 | 1 | 7 | 19 | P | 53.8707
2026 | 1 | 7 | 20 | P | 50.9899
2026 | 1 | 7 | 21 | P | 46.4612
2026 | 1 | 7 | 22 | P | 41.4898
2026 | 1 | 7 | 23 | O | 35.277
2026 | 1 | 8 | 0 | O | 45.4219
2026 | 1 | 8 | 1 | O | 44.6123
2026 | 1 | 8 | 2 | O | 43.938
2026 | 1 | 8 | 3 | O | 44.1089
2026 | 1 | 8 | 4 | O | 45.3005
2026 | 1 | 8 | 5 | O | 48.9507
2026 | 1 | 8 | 6 | O | 60.7613
2026 | 1 | 8 | 7 | P | 63.8118
2026 | 1 | 8 | 8 | P | 56.3485
2026 | 1 | 8 | 9 | P | 53.364
2026 | 1 | 8 | 10 | P | 51.0544
2026 | 1 | 8 | 11 | P | 47.6959
2026 | 1 | 8 | 12 | P | 44.4704
2026 | 1 | 8 | 13 | P | 42.497
2026 | 1 | 8 | 14 | P | 40.9956
2026 | 1 | 8 | 15 | P | 40.5893
2026 | 1 | 8 | 16 | P | 42.8266
2026 | 1 | 8 | 17 | P | 56.0935
2026 | 1 | 8 | 18 | P | 58.2527
2026 | 1 | 8 | 19 | P | 54.4857
2026 | 1 | 8 | 20 | P | 51.572
2026 | 1 | 8 | 21 | P | 46.9916
2026 | 1 | 8 | 22 | P | 41.9635
2026 | 1 | 8 | 23 | O | 45.9681
2026 | 1 | 9 | 0 | O | 36.5184
2026 | 1 | 9 | 1 | O | 35.8676
2026 | 1 | 9 | 2 | O | 35.3254
2026 | 1 | 9 | 3 | O | 35.4628
2026 | 1 | 9 | 4 | O | 36.4208
2026 | 1 | 9 | 5 | O | 39.3555
2026 | 1 | 9 | 6 | O | 48.8511
2026 | 1 | 9 | 7 | P | 54.2134
2026 | 1 | 9 | 8 | P | 47.8728
2026 | 1 | 9 | 9 | P | 45.3372
2026 | 1 | 9 | 10 | P | 43.375
2026 | 1 | 9 | 11 | P | 40.5216
2026 | 1 | 9 | 12 | P | 37.7813
2026 | 1 | 9 | 13 | P | 36.1047
2026 | 1 | 9 | 14 | P | 34.8292
2026 | 1 | 9 | 15 | P | 34.484
2026 | 1 | 9 | 16 | P | 36.3848
2026 | 1 | 9 | 17 | P | 47.6561
2026 | 1 | 9 | 18 | P | 49.4905
2026 | 1 | 9 | 19 | P | 46.2901
2026 | 1 | 9 | 20 | P | 43.8147
2026 | 1 | 9 | 21 | P | 39.9233
2026 | 1 | 9 | 22 | P | 35.6514
2026 | 1 | 9 | 23 | O | 36.9576
2026 | 1 | 10 | 0 | O | 40.1577
2026 | 1 | 10 | 1 | O | 39.442
2026 | 1 | 10 | 2 | O | 38.8458
2026 | 1 | 10 | 3 | O | 38.9969
2026 | 1 | 10 | 4 | O | 40.0504
2026 | 1 | 10 | 5 | O | 43.2776
2026 | 1 | 10 | 6 | O | 53.7194
2026 | 1 | 10 | 7 | W | 39.3176
2026 | 1 | 10 | 8 | W | 40.6705
2026 | 1 | 10 | 9 | W | 41.0414
2026 | 1 | 10 | 10 | W | 40.1656
2026 | 1 | 10 | 11 | W | 38.1064
2026 | 1 | 10 | 12 | W | 36.3796
2026 | 1 | 10 | 13 | W | 34.9868
2026 | 1 | 10 | 14 | W | 33.918
2026 | 1 | 10 | 15 | W | 33.9033
2026 | 1 | 10 | 16 | W | 36.0238
2026 | 1 | 10 | 17 | W | 45.0233
2026 | 1 | 10 | 18 | W | 46.1719
2026 | 1 | 10 | 19 | W | 44.0864
2026 | 1 | 10 | 20 | W | 42.3486
2026 | 1 | 10 | 21 | W | 39.8051
2026 | 1 | 10 | 22 | W | 37.0198
2026 | 1 | 10 | 23 | O | 40.6407
2026 | 1 | 11 | 0 | O | 31.2277
2026 | 1 | 11 | 1 | O | 30.6712
2026 | 1 | 11 | 2 | O | 30.2075
2026 | 1 | 11 | 3 | O | 30.325
2026 | 1 | 11 | 4 | O | 31.1443
2026 | 1 | 11 | 5 | O | 33.6538
2026 | 1 | 11 | 6 | O | 41.7737
2026 | 1 | 11 | 7 | W | 32.043
2026 | 1 | 11 | 8 | W | 33.1456
2026 | 1 | 11 | 9 | W | 33.4478
2026 | 1 | 11 | 10 | W | 32.7341
2026 | 1 | 11 | 11 | W | 31.0559
2026 | 1 | 11 | 12 | W | 29.6486
2026 | 1 | 11 | 13 | W | 28.5135
2026 | 1 | 11 | 14 | W | 27.6425
2026 | 1 | 11 | 15 | W | 27.6305
2026 | 1 | 11 | 16 | W | 29.3586
2026 | 1 | 11 | 17 | W | 36.693
2026 | 1 | 11 | 18 | W | 37.6291
2026 | 1 | 11 | 19 | W | 35.9294
2026 | 1 | 11 | 20 | W | 34.5132
2026 | 1 | 11 | 21 | W | 32.4403
2026 | 1 | 11 | 22 | W | 30.1703
2026 | 1 | 11 | 23 | O | 31.6033
2026 | 1 | 12 | 0 | O | 22.6955
2026 | 1 | 12 | 1 | O | 22.291
2026 | 1 | 12 | 2 | O | 21.9541
2026 | 1 | 12 | 3 | O | 22.0394
2026 | 1 | 12 | 4 | O | 22.6349
2026 | 1 | 12 | 5 | O | 24.4587
2026 | 1 | 12 | 6 | O | 30.36
2026 | 1 | 12 | 7 | P | 39.3015
2026 | 1 | 12 | 8 | P | 34.7049
2026 | 1 | 12 | 9 | P | 32.8667
2026 | 1 | 12 | 10 | P | 31.4442
2026 | 1 | 12 | 11 | P | 29.3757
2026 | 1 | 12 | 12 | P | 27.3892
2026 | 1 | 12 | 13 | P | 26.1738
2026 | 1 | 12 | 14 | P | 25.2491
2026 | 1 | 12 | 15 | P | 24.9988
2026 | 1 | 12 | 16 | P | 26.3768
2026 | 1 | 12 | 17 | P | 34.5478
2026 | 1 | 12 | 18 | P | 35.8777
2026 | 1 | 12 | 19 | P | 33.5575
2026 | 1 | 12 | 20 | P | 31.763
2026 | 1 | 12 | 21 | P | 28.942
2026 | 1 | 12 | 22 | P | 25.8451
2026 | 1 | 12 | 23 | O | 22.9685
2026 | 1 | 13 | 0 | O | 29.7414
2026 | 1 | 13 | 1 | O | 29.2113
2026 | 1 | 13 | 2 | O | 28.7697
2026 | 1 | 13 | 3 | O | 28.8816
2026 | 1 | 13 | 4 | O | 29.6619
2026 | 1 | 13 | 5 | O | 32.052
2026 | 1 | 13 | 6 | O | 39.7854
2026 | 1 | 13 | 7 | P | 51.0261
2026 | 1 | 13 | 8 | P | 45.0582
2026 | 1 | 13 | 9 | P | 42.6717
2026 | 1 | 13 | 10 | P | 40.8249
2026 | 1 | 13 | 11 | P | 38.1393
2026 | 1 | 13 | 12 | P | 35.5601
2026 | 1 | 13 | 13 | P | 33.9821
2026 | 1 | 13 | 14 | P | 32.7815
2026 | 1 | 13 | 15 | P | 32.4566
2026 | 1 | 13 | 16 | P | 34.2457
2026 | 1 | 13 | 17 | P | 44.8543
2026 | 1 | 13 | 18 | P | 46.5809
2026 | 1 | 13 | 19 | P | 43.5687
2026 | 1 | 13 | 20 | P | 41.2388
2026 | 1 | 13 | 21 | P | 37.5761
2026 | 1 | 13 | 22 | P | 33.5554
2026 | 1 | 13 | 23 | O | 30.0991
2026 | 1 | 14 | 0 | O | 30.7845
2026 | 1 | 14 | 1 | O | 30.2359
2026 | 1 | 14 | 2 | O | 29.7788
2026 | 1 | 14 | 3 | O | 29.8946
2026 | 1 | 14 | 4 | O | 30.7023
2026 | 1 | 14 | 5 | O | 33.1762
2026 | 1 | 14 | 6 | O | 41.1808
2026 | 1 | 14 | 7 | P | 47.8967
2026 | 1 | 14 | 8 | P | 42.2948
2026 | 1 | 14 | 9 | P | 40.0546
2026 | 1 | 14 | 10 | P | 38.3211
2026 | 1 | 14 | 11 | P | 35.8002
2026 | 1 | 14 | 12 | P | 33.3792
2026 | 1 | 14 | 13 | P | 31.898
2026 | 1 | 14 | 14 | P | 30.771
2026 | 1 | 14 | 15 | P | 30.4661
2026 | 1 | 14 | 16 | P | 32.1454
2026 | 1 | 14 | 17 | P | 42.1034
2026 | 1 | 14 | 18 | P | 43.7241
2026 | 1 | 14 | 19 | P | 40.8966
2026 | 1 | 14 | 20 | P | 38.7096
2026 | 1 | 14 | 21 | P | 35.2716
2026 | 1 | 14 | 22 | P | 31.4975
2026 | 1 | 14 | 23 | O | 31.1548
2026 | 1 | 15 | 0 | O | 30.4423
2026 | 1 | 15 | 1 | O | 29.8997
2026 | 1 | 15 | 2 | O | 29.4478
2026 | 1 | 15 | 3 | O | 29.5623
2026 | 1 | 15 | 4 | O | 30.361
2026 | 1 | 15 | 5 | O | 32.8073
2026 | 1 | 15 | 6 | O | 40.723
2026 | 1 | 15 | 7 | P | 45.1407
2026 | 1 | 15 | 8 | P | 39.8612
2026 | 1 | 15 | 9 | P | 37.7499
2026 | 1 | 15 | 10 | P | 36.1161
2026 | 1 | 15 | 11 | P | 33.7402
2026 | 1 | 15 | 12 | P | 31.4585
2026 | 1 | 15 | 13 | P | 30.0625
2026 | 1 | 15 | 14 | P | 29.0005
2026 | 1 | 15 | 15 | P | 28.713
2026 | 1 | 15 | 16 | P | 30.2957
2026 | 1 | 15 | 17 | P | 39.6807
2026 | 1 | 15 | 18 | P | 41.2082
2026 | 1 | 15 | 19 | P | 38.5434
2026 | 1 | 15 | 20 | P | 36.4822
2026 | 1 | 15 | 21 | P | 33.242
2026 | 1 | 15 | 22 | P | 29.6851
2026 | 1 | 15 | 23 | O | 30.8084
2026 | 1 | 16 | 0 | O | 30.7502
2026 | 1 | 16 | 1 | O | 30.2022
2026 | 1 | 16 | 2 | O | 29.7456
2026 | 1 | 16 | 3 | O | 29.8613
2026 | 1 | 16 | 4 | O | 30.668
2026 | 1 | 16 | 5 | O | 33.1392
2026 | 1 | 16 | 6 | O | 41.1349
2026 | 1 | 16 | 7 | P | 35.7721
2026 | 1 | 16 | 8 | P | 31.5883
2026 | 1 | 16 | 9 | P | 29.9152
2026 | 1 | 16 | 10 | P | 28.6205
2026 | 1 | 16 | 11 | P | 26.7377
2026 | 1 | 16 | 12 | P | 24.9296
2026 | 1 | 16 | 13 | P | 23.8233
2026 | 1 | 16 | 14 | P | 22.9817
2026 | 1 | 16 | 15 | P | 22.7539
2026 | 1 | 16 | 16 | P | 24.0081
2026 | 1 | 16 | 17 | P | 31.4453
2026 | 1 | 16 | 18 | P | 32.6558
2026 | 1 | 16 | 19 | P | 30.544
2026 | 1 | 16 | 20 | P | 28.9106
2026 | 1 | 16 | 21 | P | 26.3429
2026 | 1 | 16 | 22 | P | 23.5242
2026 | 1 | 16 | 23 | O | 31.12
2026 | 1 | 17 | 0 | O | 24.3419
2026 | 1 | 17 | 1 | O | 23.908
2026 | 1 | 17 | 2 | O | 23.5466
2026 | 1 | 17 | 3 | O | 23.6382
2026 | 1 | 17 | 4 | O | 24.2768
2026 | 1 | 17 | 5 | O | 26.2329
2026 | 1 | 17 | 6 | O | 32.5623
2026 | 1 | 17 | 7 | W | 26.3846
2026 | 1 | 17 | 8 | W | 27.2925
2026 | 1 | 17 | 9 | W | 27.5414
2026 | 1 | 17 | 10 | W | 26.9537
2026 | 1 | 17 | 11 | W | 25.5718
2026 | 1 | 17 | 12 | W | 24.413
2026 | 1 | 17 | 13 | W | 23.4784
2026 | 1 | 17 | 14 | W | 22.7612
2026 | 1 | 17 | 15 | W | 22.7513
2026 | 1 | 17 | 16 | W | 24.1742
2026 | 1 | 17 | 17 | W | 30.2135
2026 | 1 | 17 | 18 | W | 30.9843
2026 | 1 | 17 | 19 | W | 29.5847
2026 | 1 | 17 | 20 | W | 28.4186
2026 | 1 | 17 | 21 | W | 26.7117
2026 | 1 | 17 | 22 | W | 24.8426
2026 | 1 | 17 | 23 | O | 24.6346
2026 | 1 | 18 | 0 | O | 16.0582
2026 | 1 | 18 | 1 | O | 15.772
2026 | 1 | 18 | 2 | O | 15.5336
2026 | 1 | 18 | 3 | O | 15.594
2026 | 1 | 18 | 4 | O | 16.0153
2026 | 1 | 18 | 5 | O | 17.3058
2026 | 1 | 18 | 6 | O | 21.4812
2026 | 1 | 18 | 7 | W | 24.2184
2026 | 1 | 18 | 8 | W | 25.0517
2026 | 1 | 18 | 9 | W | 25.2801
2026 | 1 | 18 | 10 | W | 24.7407
2026 | 1 | 18 | 11 | W | 23.4723
2026 | 1 | 18 | 12 | W | 22.4086
2026 | 1 | 18 | 13 | W | 21.5507
2026 | 1 | 18 | 14 | W | 20.8924
2026 | 1 | 18 | 15 | W | 20.8833
2026 | 1 | 18 | 16 | W | 22.1894
2026 | 1 | 18 | 17 | W | 27.7329
2026 | 1 | 18 | 18 | W | 28.4403
2026 | 1 | 18 | 19 | W | 27.1557
2026 | 1 | 18 | 20 | W | 26.0853
2026 | 1 | 18 | 21 | W | 24.5186
2026 | 1 | 18 | 22 | W | 22.8029
2026 | 1 | 18 | 23 | O | 16.2513
2026 | 1 | 19 | 0 | O | 22.3979
2026 | 1 | 19 | 1 | O | 21.9987
2026 | 1 | 19 | 2 | O | 21.6661
2026 | 1 | 19 | 3 | O | 21.7504
2026 | 1 | 19 | 4 | O | 22.338
2026 | 1 | 19 | 5 | O | 24.1379
2026 | 1 | 19 | 6 | O | 29.9618
2026 | 1 | 19 | 7 | P | 27.3389
2026 | 1 | 19 | 8 | P | 24.1414
2026 | 1 | 19 | 9 | P | 22.8628
2026 | 1 | 19 | 10 | P | 21.8733
2026 | 1 | 19 | 11 | P | 20.4344
2026 | 1 | 19 | 12 | P | 19.0525
2026 | 1 | 19 | 13 | P | 18.207
2026 | 1 | 19 | 14 | P | 17.5638
2026 | 1 | 19 | 15 | P | 17.3897
2026 | 1 | 19 | 16 | P | 18.3482
2026 | 1 | 19 | 17 | P | 24.0322
2026 | 1 | 19 | 18 | P | 24.9573
2026 | 1 | 19 | 19 | P | 23.3433
2026 | 1 | 19 | 20 | P | 22.095
2026 | 1 | 19 | 21 | P | 20.1327
2026 | 1 | 19 | 22 | P | 17.9784
2026 | 1 | 19 | 23 | O | 22.6672
2026 | 1 | 20 | 0 | O | 22.8909
2026 | 1 | 20 | 1 | O | 22.4829
2026 | 1 | 20 | 2 | O | 22.1431
2026 | 1 | 20 | 3 | O | 22.2292
2026 | 1 | 20 | 4 | O | 22.8297
2026 | 1 | 20 | 5 | O | 24.6693
2026 | 1 | 20 | 6 | O | 30.6214
2026 | 1 | 20 | 7 | P | 26.8046
2026 | 1 | 20 | 8 | P | 23.6696
2026 | 1 | 20 | 9 | P | 22.4159
2026 | 1 | 20 | 10 | P | 21.4458
2026 | 1 | 20 | 11 | P | 20.035
2026 | 1 | 20 | 12 | P | 18.6801
2026 | 1 | 20 | 13 | P | 17.8512
2026 | 1 | 20 | 14 | P | 17.2205
2026 | 1 | 20 | 15 | P | 17.0498
2026 | 1 | 20 | 16 | P | 17.9896
2026 | 1 | 20 | 17 | P | 23.5625
2026 | 1 | 20 | 18 | P | 24.4695
2026 | 1 | 20 | 19 | P | 22.8871
2026 | 1 | 20 | 20 | P | 21.6632
2026 | 1 | 20 | 21 | P | 19.7392
2026 | 1 | 20 | 22 | P | 17.627
2026 | 1 | 20 | 23 | O | 23.1662
2026 | 1 | 21 | 0 | O | 19.873
2026 | 1 | 21 | 1 | O | 19.5188
2026 | 1 | 21 | 2 | O | 19.2237
2026 | 1 | 21 | 3 | O | 19.2985
2026 | 1 | 21 | 4 | O | 19.8199
2026 | 1 | 21 | 5 | O | 21.4169
2026 | 1 | 21 | 6 | O | 26.5843
2026 | 1 | 21 | 7 | P | 26.6869
2026 | 1 | 21 | 8 | P | 23.5657
2026 | 1 | 21 | 9 | P | 22.3175
2026 | 1 | 21 | 10 | P | 21.3516
2026 | 1 | 21 | 11 | P | 19.947
2026 | 1 | 21 | 12 | P | 18.5981
2026 | 1 | 21 | 13 | P | 17.7728
2026 | 1 | 21 | 14 | P | 17.1449
2026 | 1 | 21 | 15 | P | 16.975
2026 | 1 | 21 | 16 | P | 17.9107
2026 | 1 | 21 | 17 | P | 23.459
2026 | 1 | 21 | 18 | P | 24.3621
2026 | 1 | 21 | 19 | P | 22.7866
2026 | 1 | 21 | 20 | P | 21.5681
2026 | 1 | 21 | 21 | P | 19.6525
2026 | 1 | 21 | 22 | P | 17.5497
2026 | 1 | 21 | 23 | O | 20.112
2026 | 1 | 22 | 0 | O | 24.5004
2026 | 1 | 22 | 1 | O | 24.0637
2026 | 1 | 22 | 2 | O | 23.7
2026 | 1 | 22 | 3 | O | 23.7921
2026 | 1 | 22 | 4 | O | 24.4349
2026 | 1 | 22 | 5 | O | 26.4038
2026 | 1 | 22 | 6 | O | 32.7744
2026 | 1 | 22 | 7 | P | 37.6335
2026 | 1 | 22 | 8 | P | 33.232
2026 | 1 | 22 | 9 | P | 31.4718
2026 | 1 | 22 | 10 | P | 30.1097
2026 | 1 | 22 | 11 | P | 28.129
2026 | 1 | 22 | 12 | P | 26.2268
2026 | 1 | 22 | 13 | P | 25.0629
2026 | 1 | 22 | 14 | P | 24.1775
2026 | 1 | 22 | 15 | P | 23.9379
2026 | 1 | 22 | 16 | P | 25.2573
2026 | 1 | 22 | 17 | P | 33.0815
2026 | 1 | 22 | 18 | P | 34.355
2026 | 1 | 22 | 19 | P | 32.1333
2026 | 1 | 22 | 20 | P | 30.415
2026 | 1 | 22 | 21 | P | 27.7137
2026 | 1 | 22 | 22 | P | 24.7483
2026 | 1 | 22 | 23 | O | 24.795
2026 | 1 | 23 | 0 | O | 25.2156
2026 | 1 | 23 | 1 | O | 24.7662
2026 | 1 | 23 | 2 | O | 24.3918
2026 | 1 | 23 | 3 | O | 24.4867
2026 | 1 | 23 | 4 | O | 25.1482
2026 | 1 | 23 | 5 | O | 27.1746
2026 | 1 | 23 | 6 | O | 33.7312
2026 | 1 | 23 | 7 | P | 39.2252
2026 | 1 | 23 | 8 | P | 34.6375
2026 | 1 | 23 | 9 | P | 32.8029
2026 | 1 | 23 | 10 | P | 31.3832
2026 | 1 | 23 | 11 | P | 29.3187
2026 | 1 | 23 | 12 | P | 27.3361
2026 | 1 | 23 | 13 | P | 26.123
2026 | 1 | 23 | 14 | P | 25.2001
2026 | 1 | 23 | 15 | P | 24.9503
2026 | 1 | 23 | 16 | P | 26.3256
2026 | 1 | 23 | 17 | P | 34.4808
2026 | 1 | 23 | 18 | P | 35.8081
2026 | 1 | 23 | 19 | P | 33.4925
2026 | 1 | 23 | 20 | P | 31.7014
2026 | 1 | 23 | 21 | P | 28.8858
2026 | 1 | 23 | 22 | P | 25.795
2026 | 1 | 23 | 23 | O | 25.5189
2026 | 1 | 24 | 0 | O | 23.8278
2026 | 1 | 24 | 1 | O | 23.4031
2026 | 1 | 24 | 2 | O | 23.0494
2026 | 1 | 24 | 3 | O | 23.139
2026 | 1 | 24 | 4 | O | 23.7641
2026 | 1 | 24 | 5 | O | 25.679
2026 | 1 | 24 | 6 | O | 31.8747
2026 | 1 | 24 | 7 | W | 30.2622
2026 | 1 | 24 | 8 | W | 31.3035
2026 | 1 | 24 | 9 | W | 31.5889
2026 | 1 | 24 | 10 | W | 30.9149
2026 | 1 | 24 | 11 | W | 29.3299
2026 | 1 | 24 | 12 | W | 28.0008
2026 | 1 | 24 | 13 | W | 26.9288
2026 | 1 | 24 | 14 | W | 26.1062
2026 | 1 | 24 | 15 | W | 26.0949
2026 | 1 | 24 | 16 | W | 27.727
2026 | 1 | 24 | 17 | W | 34.6538
2026 | 1 | 24 | 18 | W | 35.5378
2026 | 1 | 24 | 19 | W | 33.9326
2026 | 1 | 24 | 20 | W | 32.5951
2026 | 1 | 24 | 21 | W | 30.6374
2026 | 1 | 24 | 22 | W | 28.4936
2026 | 1 | 24 | 23 | O | 24.1144
2026 | 1 | 25 | 0 | O | 19.8629
2026 | 1 | 25 | 1 | O | 19.5089
2026 | 1 | 25 | 2 | O | 19.214
2026 | 1 | 25 | 3 | O | 19.2888
2026 | 1 | 25 | 4 | O | 19.8099
2026 | 1 | 25 | 5 | O | 21.4061
2026 | 1 | 25 | 6 | O | 26.5709
2026 | 1 | 25 | 7 | W | 26.9288
2026 | 1 | 25 | 8 | W | 27.8554
2026 | 1 | 25 | 9 | W | 28.1094
2026 | 1 | 25 | 10 | W | 27.5096
2026 | 1 | 25 | 11 | W | 26.0992
2026 | 1 | 25 | 12 | W | 24.9165
2026 | 1 | 25 | 13 | W | 23.9626
2026 | 1 | 25 | 14 | W | 23.2306
2026 | 1 | 25 | 15 | W | 23.2205
2026 | 1 | 25 | 16 | W | 24.6728
2026 | 1 | 25 | 17 | W | 30.8366
2026 | 1 | 25 | 18 | W | 31.6233
2026 | 1 | 25 | 19 | W | 30.1949
2026 | 1 | 25 | 20 | W | 29.0047
2026 | 1 | 25 | 21 | W | 27.2626
2026 | 1 | 25 | 22 | W | 25.355
2026 | 1 | 25 | 23 | O | 20.1018
2026 | 1 | 26 | 0 | O | 23.4767
2026 | 1 | 26 | 1 | O | 23.0583
2026 | 1 | 26 | 2 | O | 22.7098
2026 | 1 | 26 | 3 | O | 22.7981
2026 | 1 | 26 | 4 | O | 23.414
2026 | 1 | 26 | 5 | O | 25.3006
2026 | 1 | 26 | 6 | O | 31.4051
2026 | 1 | 26 | 7 | P | 47.2368
2026 | 1 | 26 | 8 | P | 41.7121
2026 | 1 | 26 | 9 | P | 39.5028
2026 | 1 | 26 | 10 | P | 37.7931
2026 | 1 | 26 | 11 | P | 35.3069
2026 | 1 | 26 | 12 | P | 32.9193
2026 | 1 | 26 | 13 | P | 31.4585
2026 | 1 | 26 | 14 | P | 30.3471
2026 | 1 | 26 | 15 | P | 30.0463
2026 | 1 | 26 | 16 | P | 31.7025
2026 | 1 | 26 | 17 | P | 41.5233
2026 | 1 | 26 | 18 | P | 43.1217
2026 | 1 | 26 | 19 | P | 40.3331
2026 | 1 | 26 | 20 | P | 38.1762
2026 | 1 | 26 | 21 | P | 34.7856
2026 | 1 | 26 | 22 | P | 31.0635
2026 | 1 | 26 | 23 | O | 23.7591
2026 | 1 | 27 | 0 | O | 28.809
2026 | 1 | 27 | 1 | O | 28.2955
2026 | 1 | 27 | 2 | O | 27.8678
2026 | 1 | 27 | 3 | O | 27.9762
2026 | 1 | 27 | 4 | O | 28.732
2026 | 1 | 27 | 5 | O | 31.0471
2026 | 1 | 27 | 6 | O | 38.5381
2026 | 1 | 27 | 7 | P | 44.0661
2026 | 1 | 27 | 8 | P | 38.9122
2026 | 1 | 27 | 9 | P | 36.8512
2026 | 1 | 27 | 10 | P | 35.2563
2026 | 1 | 27 | 11 | P | 32.937
2026 | 1 | 27 | 12 | P | 30.7096
2026 | 1 | 27 | 13 | P | 29.3469
2026 | 1 | 27 | 14 | P | 28.3101
2026 | 1 | 27 | 15 | P | 28.0295
2026 | 1 | 27 | 16 | P | 29.5745
2026 | 1 | 27 | 17 | P | 38.7361
2026 | 1 | 27 | 18 | P | 40.2272
2026 | 1 | 27 | 19 | P | 37.6258
2026 | 1 | 27 | 20 | P | 35.6137
2026 | 1 | 27 | 21 | P | 32.4507
2026 | 1 | 27 | 22 | P | 28.9784
2026 | 1 | 27 | 23 | O | 29.1555
2026 | 1 | 28 | 0 | O | 33.0364
2026 | 1 | 28 | 1 | O | 32.4476
2026 | 1 | 28 | 2 | O | 31.9571
2026 | 1 | 28 | 3 | O | 32.0814
2026 | 1 | 28 | 4 | O | 32.9481
2026 | 1 | 28 | 5 | O | 35.603
2026 | 1 | 28 | 6 | O | 44.1931
2026 | 1 | 28 | 7 | P | 41.8996
2026 | 1 | 28 | 8 | P | 36.9992
2026 | 1 | 28 | 9 | P | 35.0395
2026 | 1 | 28 | 10 | P | 33.523
2026 | 1 | 28 | 11 | P | 31.3177
2026 | 1 | 28 | 12 | P | 29.1998
2026 | 1 | 28 | 13 | P | 27.9041
2026 | 1 | 28 | 14 | P | 26.9183
2026 | 1 | 28 | 15 | P | 26.6515
2026 | 1 | 28 | 16 | P | 28.1205
2026 | 1 | 28 | 17 | P | 36.8317
2026 | 1 | 28 | 18 | P | 38.2495
2026 | 1 | 28 | 19 | P | 35.776
2026 | 1 | 28 | 20 | P | 33.8628
2026 | 1 | 28 | 21 | P | 30.8553
2026 | 1 | 28 | 22 | P | 27.5537
2026 | 1 | 28 | 23 | O | 33.4337
2026 | 1 | 29 | 0 | O | 26.0283
2026 | 1 | 29 | 1 | O | 25.5644
2026 | 1 | 29 | 2 | O | 25.178
2026 | 1 | 29 | 3 | O | 25.2759
2026 | 1 | 29 | 4 | O | 25.9587
2026 | 1 | 29 | 5 | O | 28.0504
2026 | 1 | 29 | 6 | O | 34.8183
2026 | 1 | 29 | 7 | P | 34.6764
2026 | 1 | 29 | 8 | P | 30.6207
2026 | 1 | 29 | 9 | P | 28.9989
2026 | 1 | 29 | 10 | P | 27.7438
2026 | 1 | 29 | 11 | P | 25.9187
2026 | 1 | 29 | 12 | P | 24.166
2026 | 1 | 29 | 13 | P | 23.0936
2026 | 1 | 29 | 14 | P | 22.2777
2026 | 1 | 29 | 15 | P | 22.0569
2026 | 1 | 29 | 16 | P | 23.2727
2026 | 1 | 29 | 17 | P | 30.4821
2026 | 1 | 29 | 18 | P | 31.6555
2026 | 1 | 29 | 19 | P | 29.6084
2026 | 1 | 29 | 20 | P | 28.0251
2026 | 1 | 29 | 21 | P | 25.536
2026 | 1 | 29 | 22 | P | 22.8036
2026 | 1 | 29 | 23 | O | 26.3413
2026 | 1 | 30 | 0 | O | 25.1956
2026 | 1 | 30 | 1 | O | 24.7465
2026 | 1 | 30 | 2 | O | 24.3724
2026 | 1 | 30 | 3 | O | 24.4672
2026 | 1 | 30 | 4 | O | 25.1282
2026 | 1 | 30 | 5 | O | 27.153
2026 | 1 | 30 | 6 | O | 33.7044
2026 | 1 | 30 | 7 | P | 35.4651
2026 | 1 | 30 | 8 | P | 31.3172
2026 | 1 | 30 | 9 | P | 29.6585
2026 | 1 | 30 | 10 | P | 28.3749
2026 | 1 | 30 | 11 | P | 26.5083
2026 | 1 | 30 | 12 | P | 24.7156
2026 | 1 | 30 | 13 | P | 23.6189
2026 | 1 | 30 | 14 | P | 22.7844
2026 | 1 | 30 | 15 | P | 22.5586
2026 | 1 | 30 | 16 | P | 23.8021
2026 | 1 | 30 | 17 | P | 31.1755
2026 | 1 | 30 | 18 | P | 32.3755
2026 | 1 | 30 | 19 | P | 30.2819
2026 | 1 | 30 | 20 | P | 28.6625
2026 | 1 | 30 | 21 | P | 26.1169
2026 | 1 | 30 | 22 | P | 23.3223
2026 | 1 | 30 | 23 | O | 25.4986
2026 | 1 | 31 | 0 | O | 28.7323
2026 | 1 | 31 | 1 | O | 28.2202
2026 | 1 | 31 | 2 | O | 27.7936
2026 | 1 | 31 | 3 | O | 27.9017
2026 | 1 | 31 | 4 | O | 28.6555
2026 | 1 | 31 | 5 | O | 30.9645
2026 | 1 | 31 | 6 | O | 38.4355
2026 | 1 | 31 | 7 | W | 29.6457
2026 | 1 | 31 | 8 | W | 30.6658
2026 | 1 | 31 | 9 | W | 30.9454
2026 | 1 | 31 | 10 | W | 30.2851
2026 | 1 | 31 | 11 | W | 28.7324
2026 | 1 | 31 | 12 | W | 27.4304
2026 | 1 | 31 | 13 | W | 26.3802
2026 | 1 | 31 | 14 | W | 25.5744
2026 | 1 | 31 | 15 | W | 25.5633
2026 | 1 | 31 | 16 | W | 27.1621
2026 | 1 | 31 | 17 | W | 33.9478
2026 | 1 | 31 | 18 | W | 34.8138
2026 | 1 | 31 | 19 | W | 33.2413
2026 | 1 | 31 | 20 | W | 31.931
2026 | 1 | 31 | 21 | W | 30.0132
2026 | 1 | 31 | 22 | W | 27.9131
2026 | 1 | 31 | 23 | O | 29.0778
2026 | 2 | 1 | 0 | O | 23.0481
2026 | 2 | 1 | 1 | O | 22.3104
2026 | 2 | 1 | 2 | O | 22.0603
2026 | 2 | 1 | 3 | O | 22.0883
2026 | 2 | 1 | 4 | O | 22.7307
2026 | 2 | 1 | 5 | O | 25.2978
2026 | 2 | 1 | 6 | O | 31.9395
2026 | 2 | 1 | 7 | W | 24.9744
2026 | 2 | 1 | 8 | W | 26.286
2026 | 2 | 1 | 9 | W | 26.0577
2026 | 2 | 1 | 10 | W | 24.5928
2026 | 2 | 1 | 11 | W | 23.3046
2026 | 2 | 1 | 12 | W | 22.6461
2026 | 2 | 1 | 13 | W | 21.8217
2026 | 2 | 1 | 14 | W | 21.1418
2026 | 2 | 1 | 15 | W | 20.9437
2026 | 2 | 1 | 16 | W | 21.4724
2026 | 2 | 1 | 17 | W | 23.9584
2026 | 2 | 1 | 18 | W | 28.1135
2026 | 2 | 1 | 19 | W | 27.1452
2026 | 2 | 1 | 20 | W | 25.7084
2026 | 2 | 1 | 21 | W | 23.9024
2026 | 2 | 1 | 22 | W | 22.2253
2026 | 2 | 1 | 23 | O | 23.3339
2026 | 2 | 2 | 0 | O | 24.0251
2026 | 2 | 2 | 1 | O | 23.2562
2026 | 2 | 2 | 2 | O | 22.9955
2026 | 2 | 2 | 3 | O | 23.0246
2026 | 2 | 2 | 4 | O | 23.6943
2026 | 2 | 2 | 5 | O | 26.3702
2026 | 2 | 2 | 6 | O | 33.2935
2026 | 2 | 2 | 7 | P | 34.9317
2026 | 2 | 2 | 8 | P | 32.0276
2026 | 2 | 2 | 9 | P | 30.6634
2026 | 2 | 2 | 10 | P | 30.0006
2026 | 2 | 2 | 11 | P | 28.4241
2026 | 2 | 2 | 12 | P | 26.9757
2026 | 2 | 2 | 13 | P | 25.9737
2026 | 2 | 2 | 14 | P | 24.8849
2026 | 2 | 2 | 15 | P | 24.4893
2026 | 2 | 2 | 16 | P | 25.1188
2026 | 2 | 2 | 17 | P | 28.3111
2026 | 2 | 2 | 18 | P | 33.5559
2026 | 2 | 2 | 19 | P | 32.2076
2026 | 2 | 2 | 20 | P | 30.2572
2026 | 2 | 2 | 21 | P | 27.6308
2026 | 2 | 2 | 22 | P | 24.6352
2026 | 2 | 2 | 23 | O | 24.3231
2026 | 2 | 3 | 0 | O | 31.6739
2026 | 2 | 3 | 1 | O | 30.6602
2026 | 2 | 3 | 2 | O | 30.3165
2026 | 2 | 3 | 3 | O | 30.3549
2026 | 2 | 3 | 4 | O | 31.2378
2026 | 2 | 3 | 5 | O | 34.7656
2026 | 2 | 3 | 6 | O | 43.893
2026 | 2 | 3 | 7 | P | 46.5087
2026 | 2 | 3 | 8 | P | 42.6421
2026 | 2 | 3 | 9 | P | 40.8259
2026 | 2 | 3 | 10 | P | 39.9433
2026 | 2 | 3 | 11 | P | 37.8444
2026 | 2 | 3 | 12 | P | 35.916
2026 | 2 | 3 | 13 | P | 34.5818
2026 | 2 | 3 | 14 | P | 33.1323
2026 | 2 | 3 | 15 | P | 32.6055
2026 | 2 | 3 | 16 | P | 33.4436
2026 | 2 | 3 | 17 | P | 37.6939
2026 | 2 | 3 | 18 | P | 44.677
2026 | 2 | 3 | 19 | P | 42.8818
2026 | 2 | 3 | 20 | P | 40.285
2026 | 2 | 3 | 21 | P | 36.7882
2026 | 2 | 3 | 22 | P | 32.7998
2026 | 2 | 3 | 23 | O | 32.0668
2026 | 2 | 4 | 0 | O | 37.5927
2026 | 2 | 4 | 1 | O | 36.3896
2026 | 2 | 4 | 2 | O | 35.9817
2026 | 2 | 4 | 3 | O | 36.0272
2026 | 2 | 4 | 4 | O | 37.075
2026 | 2 | 4 | 5 | O | 41.2621
2026 | 2 | 4 | 6 | O | 52.0951
2026 | 2 | 4 | 7 | P | 48.8054
2026 | 2 | 4 | 8 | P | 44.7479
2026 | 2 | 4 | 9 | P | 42.8419
2026 | 2 | 4 | 10 | P | 41.9158
2026 | 2 | 4 | 11 | P | 39.7133
2026 | 2 | 4 | 12 | P | 37.6896
2026 | 2 | 4 | 13 | P | 36.2896
2026 | 2 | 4 | 14 | P | 34.7684
2026 | 2 | 4 | 15 | P | 34.2156
2026 | 2 | 4 | 16 | P | 35.0951
2026 | 2 | 4 | 17 | P | 39.5553
2026 | 2 | 4 | 18 | P | 46.8833
2026 | 2 | 4 | 19 | P | 44.9995
2026 | 2 | 4 | 20 | P | 42.2744
2026 | 2 | 4 | 21 | P | 38.6049
2026 | 2 | 4 | 22 | P | 34.4195
2026 | 2 | 4 | 23 | O | 38.0589
2026 | 2 | 5 | 0 | O | 38.7004
2026 | 2 | 5 | 1 | O | 37.4618
2026 | 2 | 5 | 2 | O | 37.0419
2026 | 2 | 5 | 3 | O | 37.0888
2026 | 2 | 5 | 4 | O | 38.1674
2026 | 2 | 5 | 5 | O | 42.4778
2026 | 2 | 5 | 6 | O | 53.6301
2026 | 2 | 5 | 7 | P | 46.0849
2026 | 2 | 5 | 8 | P | 42.2535
2026 | 2 | 5 | 9 | P | 40.4538
2026 | 2 | 5 | 10 | P | 39.5793
2026 | 2 | 5 | 11 | P | 37.4996
2026 | 2 | 5 | 12 | P | 35.5887
2026 | 2 | 5 | 13 | P | 34.2667
2026 | 2 | 5 | 14 | P | 32.8303
2026 | 2 | 5 | 15 | P | 32.3083
2026 | 2 | 5 | 16 | P | 33.1388
2026 | 2 | 5 | 17 | P | 37.3504
2026 | 2 | 5 | 18 | P | 44.2699
2026 | 2 | 5 | 19 | P | 42.4911
2026 | 2 | 5 | 20 | P | 39.9179
2026 | 2 | 5 | 21 | P | 36.453
2026 | 2 | 5 | 22 | P | 32.5009
2026 | 2 | 5 | 23 | O | 39.1803
2026 | 2 | 6 | 0 | O | 32.3699
2026 | 2 | 6 | 1 | O | 31.3339
2026 | 2 | 6 | 2 | O | 30.9827
2026 | 2 | 6 | 3 | O | 31.0219
2026 | 2 | 6 | 4 | O | 31.9241
2026 | 2 | 6 | 5 | O | 35.5294
2026 | 2 | 6 | 6 | O | 44.8574
2026 | 2 | 6 | 7 | P | 33.9145
2026 | 2 | 6 | 8 | P | 31.0949
2026 | 2 | 6 | 9 | P | 29.7705
2026 | 2 | 6 | 10 | P | 29.127
2026 | 2 | 6 | 11 | P | 27.5964
2026 | 2 | 6 | 12 | P | 26.1902
2026 | 2 | 6 | 13 | P | 25.2173
2026 | 2 | 6 | 14 | P | 24.1603
2026 | 2 | 6 | 15 | P | 23.7761
2026 | 2 | 6 | 16 | P | 24.3873
2026 | 2 | 6 | 17 | P | 27.4867
2026 | 2 | 6 | 18 | P | 32.5788
2026 | 2 | 6 | 19 | P | 31.2698
2026 | 2 | 6 | 20 | P | 29.3761
2026 | 2 | 6 | 21 | P | 26.8262
2026 | 2 | 6 | 22 | P | 23.9178
2026 | 2 | 6 | 23 | O | 32.7713
2026 | 2 | 7 | 0 | O | 23.8344
2026 | 2 | 7 | 1 | O | 23.0716
2026 | 2 | 7 | 2 | O | 22.813
2026 | 2 | 7 | 3 | O | 22.8419
2026 | 2 | 7 | 4 | O | 23.5062
2026 | 2 | 7 | 5 | O | 26.1608
2026 | 2 | 7 | 6 | O | 33.0292
2026 | 2 | 7 | 7 | W | 26.5737
2026 | 2 | 7 | 8 | W | 27.9694
2026 | 2 | 7 | 9 | W | 27.7264
2026 | 2 | 7 | 10 | W | 26.1678
2026 | 2 | 7 | 11 | W | 24.797
2026 | 2 | 7 | 12 | W | 24.0964
2026 | 2 | 7 | 13 | W | 23.2192
2026 | 2 | 7 | 14 | W | 22.4957
2026 | 2 | 7 | 15 | W | 22.285
2026 | 2 | 7 | 16 | W | 22.8475
2026 | 2 | 7 | 17 | W | 25.4927
2026 | 2 | 7 | 18 | W | 29.9139
2026 | 2 | 7 | 19 | W | 28.8836
2026 | 2 | 7 | 20 | W | 27.3548
2026 | 2 | 7 | 21 | W | 25.4331
2026 | 2 | 7 | 22 | W | 23.6486
2026 | 2 | 7 | 23 | O | 24.13
2026 | 2 | 8 | 0 | O | 18.4298
2026 | 2 | 8 | 1 | O | 17.84
2026 | 2 | 8 | 2 | O | 17.64
2026 | 2 | 8 | 3 | O | 17.6623
2026 | 2 | 8 | 4 | O | 18.176
2026 | 2 | 8 | 5 | O | 20.2287
2026 | 2 | 8 | 6 | O | 25.5396
2026 | 2 | 8 | 7 | W | 24.5775
2026 | 2 | 8 | 8 | W | 25.8682
2026 | 2 | 8 | 9 | W | 25.6436
2026 | 2 | 8 | 10 | W | 24.202
2026 | 2 | 8 | 11 | W | 22.9342
2026 | 2 | 8 | 12 | W | 22.2862
2026 | 2 | 8 | 13 | W | 21.4749
2026 | 2 | 8 | 14 | W | 20.8058
2026 | 2 | 8 | 15 | W | 20.6109
2026 | 2 | 8 | 16 | W | 21.1311
2026 | 2 | 8 | 17 | W | 23.5776
2026 | 2 | 8 | 18 | W | 27.6667
2026 | 2 | 8 | 19 | W | 26.7138
2026 | 2 | 8 | 20 | W | 25.2998
2026 | 2 | 8 | 21 | W | 23.5225
2026 | 2 | 8 | 22 | W | 21.8721
2026 | 2 | 8 | 23 | O | 18.6584
2026 | 2 | 9 | 0 | O | 22.7163
2026 | 2 | 9 | 1 | O | 21.9893
2026 | 2 | 9 | 2 | O | 21.7428
2026 | 2 | 9 | 3 | O | 21.7703
2026 | 2 | 9 | 4 | O | 22.4035
2026 | 2 | 9 | 5 | O | 24.9336
2026 | 2 | 9 | 6 | O | 31.4797
2026 | 2 | 9 | 7 | P | 29.1874
2026 | 2 | 9 | 8 | P | 26.7608
2026 | 2 | 9 | 9 | P | 25.621
2026 | 2 | 9 | 10 | P | 25.0672
2026 | 2 | 9 | 11 | P | 23.75
2026 | 2 | 9 | 12 | P | 22.5397
2026 | 2 | 9 | 13 | P | 21.7025
2026 | 2 | 9 | 14 | P | 20.7928
2026 | 2 | 9 | 15 | P | 20.4622
2026 | 2 | 9 | 16 | P | 20.9881
2026 | 2 | 9 | 17 | P | 23.6555
2026 | 2 | 9 | 18 | P | 28.0379
2026 | 2 | 9 | 19 | P | 26.9113
2026 | 2 | 9 | 20 | P | 25.2816
2026 | 2 | 9 | 21 | P | 23.0871
2026 | 2 | 9 | 22 | P | 20.5841
2026 | 2 | 9 | 23 | O | 22.998
2026 | 2 | 10 | 0 | O | 21.243
2026 | 2 | 10 | 1 | O | 20.5631
2026 | 2 | 10 | 2 | O | 20.3326
2026 | 2 | 10 | 3 | O | 20.3583
2026 | 2 | 10 | 4 | O | 20.9504
2026 | 2 | 10 | 5 | O | 23.3165
2026 | 2 | 10 | 6 | O | 29.438
2026 | 2 | 10 | 7 | P | 29.6536
2026 | 2 | 10 | 8 | P | 27.1882
2026 | 2 | 10 | 9 | P | 26.0302
2026 | 2 | 10 | 10 | P | 25.4675
2026 | 2 | 10 | 11 | P | 24.1293
2026 | 2 | 10 | 12 | P | 22.8997
2026 | 2 | 10 | 13 | P | 22.0491
2026 | 2 | 10 | 14 | P | 21.1249
2026 | 2 | 10 | 15 | P | 20.789
2026 | 2 | 10 | 16 | P | 21.3234
2026 | 2 | 10 | 17 | P | 24.0333
2026 | 2 | 10 | 18 | P | 28.4857
2026 | 2 | 10 | 19 | P | 27.3411
2026 | 2 | 10 | 20 | P | 25.6854
2026 | 2 | 10 | 21 | P | 23.4559
2026 | 2 | 10 | 22 | P | 20.9129
2026 | 2 | 10 | 23 | O | 21.5064
2026 | 2 | 11 | 0 | O | 21.8591
2026 | 2 | 11 | 1 | O | 21.1595
2026 | 2 | 11 | 2 | O | 20.9223
2026 | 2 | 11 | 3 | O | 20.9488
2026 | 2 | 11 | 4 | O | 21.5581
2026 | 2 | 11 | 5 | O | 23.9927
2026 | 2 | 11 | 6 | O | 30.2918
2026 | 2 | 11 | 7 | P | 27.3359
2026 | 2 | 11 | 8 | P | 25.0632
2026 | 2 | 11 | 9 | P | 23.9957
2026 | 2 | 11 | 10 | P | 23.477
2026 | 2 | 11 | 11 | P | 22.2434
2026 | 2 | 11 | 12 | P | 21.1099
2026 | 2 | 11 | 13 | P | 20.3257
2026 | 2 | 11 | 14 | P | 19.4738
2026 | 2 | 11 | 15 | P | 19.1641
2026 | 2 | 11 | 16 | P | 19.6567
2026 | 2 | 11 | 17 | P | 22.1549
2026 | 2 | 11 | 18 | P | 26.2593
2026 | 2 | 11 | 19 | P | 25.2041
2026 | 2 | 11 | 20 | P | 23.6778
2026 | 2 | 11 | 21 | P | 21.6226
2026 | 2 | 11 | 22 | P | 19.2783
2026 | 2 | 11 | 23 | O | 22.1302
2026 | 2 | 12 | 0 | O | 23.8467
2026 | 2 | 12 | 1 | O | 23.0835
2026 | 2 | 12 | 2 | O | 22.8248
2026 | 2 | 12 | 3 | O | 22.8536
2026 | 2 | 12 | 4 | O | 23.5183
2026 | 2 | 12 | 5 | O | 26.1743
2026 | 2 | 12 | 6 | O | 33.0462
2026 | 2 | 12 | 7 | P | 30.1277
2026 | 2 | 12 | 8 | P | 27.6229
2026 | 2 | 12 | 9 | P | 26.4464
2026 | 2 | 12 | 10 | P | 25.8747
2026 | 2 | 12 | 11 | P | 24.5151
2026 | 2 | 12 | 12 | P | 23.2659
2026 | 2 | 12 | 13 | P | 22.4016
2026 | 2 | 12 | 14 | P | 21.4626
2026 | 2 | 12 | 15 | P | 21.1213
2026 | 2 | 12 | 16 | P | 21.6643
2026 | 2 | 12 | 17 | P | 24.4176
2026 | 2 | 12 | 18 | P | 28.9411
2026 | 2 | 12 | 19 | P | 27.7782
2026 | 2 | 12 | 20 | P | 26.096
2026 | 2 | 12 | 21 | P | 23.8309
2026 | 2 | 12 | 22 | P | 21.2472
2026 | 2 | 12 | 23 | O | 24.1425
2026 | 2 | 13 | 0 | O | 25.7543
2026 | 2 | 13 | 1 | O | 24.9301
2026 | 2 | 13 | 2 | O | 24.6506
2026 | 2 | 13 | 3 | O | 24.6818
2026 | 2 | 13 | 4 | O | 25.3997
2026 | 2 | 13 | 5 | O | 28.2682
2026 | 2 | 13 | 6 | O | 35.6897
2026 | 2 | 13 | 7 | P | 30.9332
2026 | 2 | 13 | 8 | P | 28.3615
2026 | 2 | 13 | 9 | P | 27.1535
2026 | 2 | 13 | 10 | P | 26.5665
2026 | 2 | 13 | 11 | P | 25.1705
2026 | 2 | 13 | 12 | P | 23.8879
2026 | 2 | 13 | 13 | P | 23.0005
2026 | 2 | 13 | 14 | P | 22.0364
2026 | 2 | 13 | 15 | P | 21.6861
2026 | 2 | 13 | 16 | P | 22.2435
2026 | 2 | 13 | 17 | P | 25.0704
2026 | 2 | 13 | 18 | P | 29.7149
2026 | 2 | 13 | 19 | P | 28.5209
2026 | 2 | 13 | 20 | P | 26.7938
2026 | 2 | 13 | 21 | P | 24.468
2026 | 2 | 13 | 22 | P | 21.8153
2026 | 2 | 13 | 23 | O | 26.0737
2026 | 2 | 14 | 0 | O | 23.5719
2026 | 2 | 14 | 1 | O | 22.8175
2026 | 2 | 14 | 2 | O | 22.5617
2026 | 2 | 14 | 3 | O | 22.5903
2026 | 2 | 14 | 4 | O | 23.2473
2026 | 2 | 14 | 5 | O | 25.8727
2026 | 2 | 14 | 6 | O | 32.6654
2026 | 2 | 14 | 7 | W | 27.3989
2026 | 2 | 14 | 8 | W | 28.8379
2026 | 2 | 14 | 9 | W | 28.5874
2026 | 2 | 14 | 10 | W | 26.9803
2026 | 2 | 14 | 11 | W | 25.567
2026 | 2 | 14 | 12 | W | 24.8446
2026 | 2 | 14 | 13 | W | 23.9402
2026 | 2 | 14 | 14 | W | 23.1943
2026 | 2 | 14 | 15 | W | 22.977
2026 | 2 | 14 | 16 | W | 23.5569
2026 | 2 | 14 | 17 | W | 26.2843
2026 | 2 | 14 | 18 | W | 30.8428
2026 | 2 | 14 | 19 | W | 29.7805
2026 | 2 | 14 | 20 | W | 28.2042
2026 | 2 | 14 | 21 | W | 26.2229
2026 | 2 | 14 | 22 | W | 24.3829
2026 | 2 | 14 | 23 | O | 23.8642
2026 | 2 | 15 | 0 | O | 25.0236
2026 | 2 | 15 | 1 | O | 24.2228
2026 | 2 | 15 | 2 | O | 23.9512
2026 | 2 | 15 | 3 | O | 23.9816
2026 | 2 | 15 | 4 | O | 24.679
2026 | 2 | 15 | 5 | O | 27.4661
2026 | 2 | 15 | 6 | O | 34.6772
2026 | 2 | 15 | 7 | W | 28.1808
2026 | 2 | 15 | 8 | W | 29.6608
2026 | 2 | 15 | 9 | W | 29.4032
2026 | 2 | 15 | 10 | W | 27.7503
2026 | 2 | 15 | 11 | W | 26.2966
2026 | 2 | 15 | 12 | W | 25.5536
2026 | 2 | 15 | 13 | W | 24.6234
2026 | 2 | 15 | 14 | W | 23.8562
2026 | 2 | 15 | 15 | W | 23.6326
2026 | 2 | 15 | 16 | W | 24.2292
2026 | 2 | 15 | 17 | W | 27.0343
2026 | 2 | 15 | 18 | W | 31.7229
2026 | 2 | 15 | 19 | W | 30.6304
2026 | 2 | 15 | 20 | W | 29.009
2026 | 2 | 15 | 21 | W | 26.9712
2026 | 2 | 15 | 22 | W | 25.0787
2026 | 2 | 15 | 23 | O | 25.334
2026 | 2 | 16 | 0 | O | 29.4989
2026 | 2 | 16 | 1 | O | 28.5548
2026 | 2 | 16 | 2 | O | 28.2347
2026 | 2 | 16 | 3 | O | 28.2704
2026 | 2 | 16 | 4 | O | 29.0927
2026 | 2 | 16 | 5 | O | 32.3782
2026 | 2 | 16 | 6 | O | 40.8789
2026 | 2 | 16 | 7 | P | 38.1352
2026 | 2 | 16 | 8 | P | 34.9647
2026 | 2 | 16 | 9 | P | 33.4755
2026 | 2 | 16 | 10 | P | 32.7518
2026 | 2 | 16 | 11 | P | 31.0308
2026 | 2 | 16 | 12 | P | 29.4496
2026 | 2 | 16 | 13 | P | 28.3556
2026 | 2 | 16 | 14 | P | 27.167
2026 | 2 | 16 | 15 | P | 26.7351
2026 | 2 | 16 | 16 | P | 27.4223
2026 | 2 | 16 | 17 | P | 30.9074
2026 | 2 | 16 | 18 | P | 36.6332
2026 | 2 | 16 | 19 | P | 35.1613
2026 | 2 | 16 | 20 | P | 33.032
2026 | 2 | 16 | 21 | P | 30.1648
2026 | 2 | 16 | 22 | P | 26.8944
2026 | 2 | 16 | 23 | O | 29.8647
2026 | 2 | 17 | 0 | O | 31.6726
2026 | 2 | 17 | 1 | O | 30.659
2026 | 2 | 17 | 2 | O | 30.3153
2026 | 2 | 17 | 3 | O | 30.3536
2026 | 2 | 17 | 4 | O | 31.2364
2026 | 2 | 17 | 5 | O | 34.7641
2026 | 2 | 17 | 6 | O | 43.8912
2026 | 2 | 17 | 7 | P | 37.144
2026 | 2 | 17 | 8 | P | 34.0559
2026 | 2 | 17 | 9 | P | 32.6054
2026 | 2 | 17 | 10 | P | 31.9005
2026 | 2 | 17 | 11 | P | 30.2243
2026 | 2 | 17 | 12 | P | 28.6841
2026 | 2 | 17 | 13 | P | 27.6186
2026 | 2 | 17 | 14 | P | 26.4609
2026 | 2 | 17 | 15 | P | 26.0402
2026 | 2 | 17 | 16 | P | 26.7096
2026 | 2 | 17 | 17 | P | 30.1041
2026 | 2 | 17 | 18 | P | 35.6811
2026 | 2 | 17 | 19 | P | 34.2474
2026 | 2 | 17 | 20 | P | 32.1734
2026 | 2 | 17 | 21 | P | 29.3807
2026 | 2 | 17 | 22 | P | 26.1954
2026 | 2 | 17 | 23 | O | 32.0654
2026 | 2 | 18 | 0 | O | 26.2858
2026 | 2 | 18 | 1 | O | 25.4446
2026 | 2 | 18 | 2 | O | 25.1593
2026 | 2 | 18 | 3 | O | 25.1912
2026 | 2 | 18 | 4 | O | 25.9238
2026 | 2 | 18 | 5 | O | 28.8515
2026 | 2 | 18 | 6 | O | 36.4263
2026 | 2 | 18 | 7 | P | 31.9753
2026 | 2 | 18 | 8 | P | 29.3169
2026 | 2 | 18 | 9 | P | 28.0682
2026 | 2 | 18 | 10 | P | 27.4615
2026 | 2 | 18 | 11 | P | 26.0185
2026 | 2 | 18 | 12 | P | 24.6926
2026 | 2 | 18 | 13 | P | 23.7754
2026 | 2 | 18 | 14 | P | 22.7788
2026 | 2 | 18 | 15 | P | 22.4166
2026 | 2 | 18 | 16 | P | 22.9928
2026 | 2 | 18 | 17 | P | 25.915
2026 | 2 | 18 | 18 | P | 30.716
2026 | 2 | 18 | 19 | P | 29.4817
2026 | 2 | 18 | 20 | P | 27.6964
2026 | 2 | 18 | 21 | P | 25.2923
2026 | 2 | 18 | 22 | P | 22.5502
2026 | 2 | 18 | 23 | O | 26.6118
2026 | 2 | 19 | 0 | O | 28.5712
2026 | 2 | 19 | 1 | O | 27.6568
2026 | 2 | 19 | 2 | O | 27.3467
2026 | 2 | 19 | 3 | O | 27.3814
2026 | 2 | 19 | 4 | O | 28.1777
2026 | 2 | 19 | 5 | O | 31.3599
2026 | 2 | 19 | 6 | O | 39.5933
2026 | 2 | 19 | 7 | P | 42.2022
2026 | 2 | 19 | 8 | P | 38.6936
2026 | 2 | 19 | 9 | P | 37.0455
2026 | 2 | 19 | 10 | P | 36.2447
2026 | 2 | 19 | 11 | P | 34.3402
2026 | 2 | 19 | 12 | P | 32.5903
2026 | 2 | 19 | 13 | P | 31.3797
2026 | 2 | 19 | 14 | P | 30.0643
2026 | 2 | 19 | 15 | P | 29.5863
2026 | 2 | 19 | 16 | P | 30.3468
2026 | 2 | 19 | 17 | P | 34.2036
2026 | 2 | 19 | 18 | P | 40.5401
2026 | 2 | 19 | 19 | P | 38.9111
2026 | 2 | 19 | 20 | P | 36.5548
2026 | 2 | 19 | 21 | P | 33.3818
2026 | 2 | 19 | 22 | P | 29.7626
2026 | 2 | 19 | 23 | O | 28.9255
2026 | 2 | 20 | 0 | O | 34.2954
2026 | 2 | 20 | 1 | O | 33.1978
2026 | 2 | 20 | 2 | O | 32.8257
2026 | 2 | 20 | 3 | O | 32.8672
2026 | 2 | 20 | 4 | O | 33.8231
2026 | 2 | 20 | 5 | O | 37.6429
2026 | 2 | 20 | 6 | O | 47.5258
2026 | 2 | 20 | 7 | P | 40.0093
2026 | 2 | 20 | 8 | P | 36.683
2026 | 2 | 20 | 9 | P | 35.1206
2026 | 2 | 20 | 10 | P | 34.3614
2026 | 2 | 20 | 11 | P | 32.5558
2026 | 2 | 20 | 12 | P | 30.8969
2026 | 2 | 20 | 13 | P | 29.7492
2026 | 2 | 20 | 14 | P | 28.5022
2026 | 2 | 20 | 15 | P | 28.049
2026 | 2 | 20 | 16 | P | 28.77
2026 | 2 | 20 | 17 | P | 32.4264
2026 | 2 | 20 | 18 | P | 38.4336
2026 | 2 | 20 | 19 | P | 36.8893
2026 | 2 | 20 | 20 | P | 34.6554
2026 | 2 | 20 | 21 | P | 31.6472
2026 | 2 | 20 | 22 | P | 28.2162
2026 | 2 | 20 | 23 | O | 34.7207
2026 | 2 | 21 | 0 | O | 29.6824
2026 | 2 | 21 | 1 | O | 28.7324
2026 | 2 | 21 | 2 | O | 28.4104
2026 | 2 | 21 | 3 | O | 28.4463
2026 | 2 | 21 | 4 | O | 29.2737
2026 | 2 | 21 | 5 | O | 32.5796
2026 | 2 | 21 | 6 | O | 41.1332
2026 | 2 | 21 | 7 | W | 30.0638
2026 | 2 | 21 | 8 | W | 31.6427
2026 | 2 | 21 | 9 | W | 31.3679
2026 | 2 | 21 | 10 | W | 29.6045
2026 | 2 | 21 | 11 | W | 28.0538
2026 | 2 | 21 | 12 | W | 27.2611
2026 | 2 | 21 | 13 | W | 26.2687
2026 | 2 | 21 | 14 | W | 25.4502
2026 | 2 | 21 | 15 | W | 25.2118
2026 | 2 | 21 | 16 | W | 25.8481
2026 | 2 | 21 | 17 | W | 28.8408
2026 | 2 | 21 | 18 | W | 33.8426
2026 | 2 | 21 | 19 | W | 32.6771
2026 | 2 | 21 | 20 | W | 30.9474
2026 | 2 | 21 | 21 | W | 28.7734
2026 | 2 | 21 | 22 | W | 26.7545
2026 | 2 | 21 | 23 | O | 30.0505
2026 | 2 | 22 | 0 | O | 29.1931
2026 | 2 | 22 | 1 | O | 28.2588
2026 | 2 | 22 | 2 | O | 27.942
2026 | 2 | 22 | 3 | O | 27.9774
2026 | 2 | 22 | 4 | O | 28.7911
2026 | 2 | 22 | 5 | O | 32.0426
2026 | 2 | 22 | 6 | O | 40.4551
2026 | 2 | 22 | 7 | W | 31.4703
2026 | 2 | 22 | 8 | W | 33.123
2026 | 2 | 22 | 9 | W | 32.8354
2026 | 2 | 22 | 10 | W | 30.9895
2026 | 2 | 22 | 11 | W | 29.3662
2026 | 2 | 22 | 12 | W | 28.5364
2026 | 2 | 22 | 13 | W | 27.4976
2026 | 2 | 22 | 14 | W | 26.6408
2026 | 2 | 22 | 15 | W | 26.3912
2026 | 2 | 22 | 16 | W | 27.0574
2026 | 2 | 22 | 17 | W | 30.19
2026 | 2 | 22 | 18 | W | 35.4258
2026 | 2 | 22 | 19 | W | 34.2058
2026 | 2 | 22 | 20 | W | 32.3952
2026 | 2 | 22 | 21 | W | 30.1195
2026 | 2 | 22 | 22 | W | 28.0061
2026 | 2 | 22 | 23 | O | 29.5551
2026 | 2 | 23 | 0 | O | 33.7984
2026 | 2 | 23 | 1 | O | 32.7167
2026 | 2 | 23 | 2 | O | 32.35
2026 | 2 | 23 | 3 | O | 32.3909
2026 | 2 | 23 | 4 | O | 33.333
2026 | 2 | 23 | 5 | O | 37.0974
2026 | 2 | 23 | 6 | O | 46.8371
2026 | 2 | 23 | 7 | P | 41.2987
2026 | 2 | 23 | 8 | P | 37.8652
2026 | 2 | 23 | 9 | P | 36.2524
2026 | 2 | 23 | 10 | P | 35.4688
2026 | 2 | 23 | 11 | P | 33.605
2026 | 2 | 23 | 12 | P | 31.8926
2026 | 2 | 23 | 13 | P | 30.7079
2026 | 2 | 23 | 14 | P | 29.4207
2026 | 2 | 23 | 15 | P | 28.9529
2026 | 2 | 23 | 16 | P | 29.6971
2026 | 2 | 23 | 17 | P | 33.4713
2026 | 2 | 23 | 18 | P | 39.6722
2026 | 2 | 23 | 19 | P | 38.0781
2026 | 2 | 23 | 20 | P | 35.7722
2026 | 2 | 23 | 21 | P | 32.6671
2026 | 2 | 23 | 22 | P | 29.1254
2026 | 2 | 23 | 23 | O | 34.2176
2026 | 2 | 24 | 0 | O | 32.8655
2026 | 2 | 24 | 1 | O | 31.8137
2026 | 2 | 24 | 2 | O | 31.457
2026 | 2 | 24 | 3 | O | 31.4968
2026 | 2 | 24 | 4 | O | 32.4129
2026 | 2 | 24 | 5 | O | 36.0734
2026 | 2 | 24 | 6 | O | 45.5442
2026 | 2 | 24 | 7 | P | 37.994
2026 | 2 | 24 | 8 | P | 34.8352
2026 | 2 | 24 | 9 | P | 33.3515
2026 | 2 | 24 | 10 | P | 32.6305
2026 | 2 | 24 | 11 | P | 30.9159
2026 | 2 | 24 | 12 | P | 29.3405
2026 | 2 | 24 | 13 | P | 28.2506
2026 | 2 | 24 | 14 | P | 27.0664
2026 | 2 | 24 | 15 | P | 26.6361
2026 | 2 | 24 | 16 | P | 27.3208
2026 | 2 | 24 | 17 | P | 30.793
2026 | 2 | 24 | 18 | P | 36.4976
2026 | 2 | 24 | 19 | P | 35.0311
2026 | 2 | 24 | 20 | P | 32.9097
2026 | 2 | 24 | 21 | P | 30.0531
2026 | 2 | 24 | 22 | P | 26.7948
2026 | 2 | 24 | 23 | O | 33.2731
2026 | 2 | 25 | 0 | O | 27.8648
2026 | 2 | 25 | 1 | O | 26.973
2026 | 2 | 25 | 2 | O | 26.6707
2026 | 2 | 25 | 3 | O | 26.7044
2026 | 2 | 25 | 4 | O | 27.4811
2026 | 2 | 25 | 5 | O | 30.5846
2026 | 2 | 25 | 6 | O | 38.6144
2026 | 2 | 25 | 7 | P | 32.4789
2026 | 2 | 25 | 8 | P | 29.7787
2026 | 2 | 25 | 9 | P | 28.5104
2026 | 2 | 25 | 10 | P | 27.8941
2026 | 2 | 25 | 11 | P | 26.4283
2026 | 2 | 25 | 12 | P | 25.0816
2026 | 2 | 25 | 13 | P | 24.1499
2026 | 2 | 25 | 14 | P | 23.1376
2026 | 2 | 25 | 15 | P | 22.7697
2026 | 2 | 25 | 16 | P | 23.355
2026 | 2 | 25 | 17 | P | 26.3232
2026 | 2 | 25 | 18 | P | 31.1998
2026 | 2 | 25 | 19 | P | 29.9461
2026 | 2 | 25 | 20 | P | 28.1327
2026 | 2 | 25 | 21 | P | 25.6907
2026 | 2 | 25 | 22 | P | 22.9054
2026 | 2 | 25 | 23 | O | 28.2104
2026 | 2 | 26 | 0 | O | 22.9401
2026 | 2 | 26 | 1 | O | 22.2059
2026 | 2 | 26 | 2 | O | 21.957
2026 | 2 | 26 | 3 | O | 21.9848
2026 | 2 | 26 | 4 | O | 22.6242
2026 | 2 | 26 | 5 | O | 25.1792
2026 | 2 | 26 | 6 | O | 31.7898
2026 | 2 | 26 | 7 | P | 28.8627
2026 | 2 | 26 | 8 | P | 26.4631
2026 | 2 | 26 | 9 | P | 25.336
2026 | 2 | 26 | 10 | P | 24.7883
2026 | 2 | 26 | 11 | P | 23.4858
2026 | 2 | 26 | 12 | P | 22.289
2026 | 2 | 26 | 13 | P | 21.461
2026 | 2 | 26 | 14 | P | 20.5615
2026 | 2 | 26 | 15 | P | 20.2345
2026 | 2 | 26 | 16 | P | 20.7547
2026 | 2 | 26 | 17 | P | 23.3924
2026 | 2 | 26 | 18 | P | 27.726
2026 | 2 | 26 | 19 | P | 26.6119
2026 | 2 | 26 | 20 | P | 25.0004
2026 | 2 | 26 | 21 | P | 22.8303
2026 | 2 | 26 | 22 | P | 20.3551
2026 | 2 | 26 | 23 | O | 23.2246
2026 | 2 | 27 | 0 | O | 20.7349
2026 | 2 | 27 | 1 | O | 20.0713
2026 | 2 | 27 | 2 | O | 19.8463
2026 | 2 | 27 | 3 | O | 19.8714
2026 | 2 | 27 | 4 | O | 20.4494
2026 | 2 | 27 | 5 | O | 22.7588
2026 | 2 | 27 | 6 | O | 28.7339
2026 | 2 | 27 | 7 | P | 29.674
2026 | 2 | 27 | 8 | P | 27.207
2026 | 2 | 27 | 9 | P | 26.0482
2026 | 2 | 27 | 10 | P | 25.4851
2026 | 2 | 27 | 11 | P | 24.1459
2026 | 2 | 27 | 12 | P | 22.9155
2026 | 2 | 27 | 13 | P | 22.0643
2026 | 2 | 27 | 14 | P | 21.1394
2026 | 2 | 27 | 15 | P | 20.8033
2026 | 2 | 27 | 16 | P | 21.3381
2026 | 2 | 27 | 17 | P | 24.0499
2026 | 2 | 27 | 18 | P | 28.5053
2026 | 2 | 27 | 19 | P | 27.36
2026 | 2 | 27 | 20 | P | 25.7031
2026 | 2 | 27 | 21 | P | 23.472
2026 | 2 | 27 | 22 | P | 20.9273
2026 | 2 | 27 | 23 | O | 20.9921
2026 | 2 | 28 | 0 | O | 25.6032
2026 | 2 | 28 | 1 | O | 24.7838
2026 | 2 | 28 | 2 | O | 24.506
2026 | 2 | 28 | 3 | O | 24.537
2026 | 2 | 28 | 4 | O | 25.2506
2026 | 2 | 28 | 5 | O | 28.1023
2026 | 2 | 28 | 6 | O | 35.4804
2026 | 2 | 28 | 7 | W | 30.6221
2026 | 2 | 28 | 8 | W | 32.2304
2026 | 2 | 28 | 9 | W | 31.9504
2026 | 2 | 28 | 10 | W | 30.1543
2026 | 2 | 28 | 11 | W | 28.5747
2026 | 2 | 28 | 12 | W | 27.7674
2026 | 2 | 28 | 13 | W | 26.7565
2026 | 2 | 28 | 14 | W | 25.9229
2026 | 2 | 28 | 15 | W | 25.68
2026 | 2 | 28 | 16 | W | 26.3282
2026 | 2 | 28 | 17 | W | 29.3764
2026 | 2 | 28 | 18 | W | 34.4711
2026 | 2 | 28 | 19 | W | 33.2839
2026 | 2 | 28 | 20 | W | 31.5222
2026 | 2 | 28 | 21 | W | 29.3077
2026 | 2 | 28 | 22 | W | 27.2514
2026 | 2 | 28 | 23 | O | 25.9208
2026 | 3 | 1 | 0 | O | 28.8732
2026 | 3 | 1 | 1 | O | 28.182
2026 | 3 | 1 | 2 | O | 27.5841
2026 | 3 | 1 | 3 | O | 27.6964
2026 | 3 | 1 | 4 | O | 28.8533
2026 | 3 | 1 | 5 | O | 32.3973
2026 | 3 | 1 | 6 | O | 42.0471
2026 | 3 | 1 | 7 | W | 30.881
2026 | 3 | 1 | 8 | W | 32.4901
2026 | 3 | 1 | 9 | W | 32.6302
2026 | 3 | 1 | 10 | W | 31.2977
2026 | 3 | 1 | 11 | W | 29.2311
2026 | 3 | 1 | 12 | W | 27.6337
2026 | 3 | 1 | 13 | W | 26.6101
2026 | 3 | 1 | 14 | W | 25.6821
2026 | 3 | 1 | 15 | W | 25.3286
2026 | 3 | 1 | 16 | W | 25.5957
2026 | 3 | 1 | 17 | W | 26.5623
2026 | 3 | 1 | 18 | W | 29.971
2026 | 3 | 1 | 19 | W | 35.5332
2026 | 3 | 1 | 20 | W | 35.1294
2026 | 3 | 1 | 21 | W | 31.2123
2026 | 3 | 1 | 22 | W | 27.2903
2026 | 3 | 1 | 23 | O | 29.7987
2026 | 3 | 2 | 0 | O | 30.9239
2026 | 3 | 2 | 1 | O | 30.1836
2026 | 3 | 2 | 2 | O | 29.5432
2026 | 3 | 2 | 3 | O | 29.6635
2026 | 3 | 2 | 4 | O | 30.9026
2026 | 3 | 2 | 5 | O | 34.6983
2026 | 3 | 2 | 6 | O | 45.0334
2026 | 3 | 2 | 7 | P | 43.958
2026 | 3 | 2 | 8 | P | 36.643
2026 | 3 | 2 | 9 | P | 35.1593
2026 | 3 | 2 | 10 | P | 34.5816
2026 | 3 | 2 | 11 | P | 32.747
2026 | 3 | 2 | 12 | P | 30.8526
2026 | 3 | 2 | 13 | P | 29.6281
2026 | 3 | 2 | 14 | P | 28.0765
2026 | 3 | 2 | 15 | P | 27.2169
2026 | 3 | 2 | 16 | P | 26.9961
2026 | 3 | 2 | 17 | P | 27.7963
2026 | 3 | 2 | 18 | P | 31.2545
2026 | 3 | 2 | 19 | P | 36.4239
2026 | 3 | 2 | 20 | P | 35.4223
2026 | 3 | 2 | 21 | P | 31.179
2026 | 3 | 2 | 22 | P | 27.9109
2026 | 3 | 2 | 23 | O | 31.9152
2026 | 3 | 3 | 0 | O | 30.9981
2026 | 3 | 3 | 1 | O | 30.2561
2026 | 3 | 3 | 2 | O | 29.6142
2026 | 3 | 3 | 3 | O | 29.7347
2026 | 3 | 3 | 4 | O | 30.9768
2026 | 3 | 3 | 5 | O | 34.7816
2026 | 3 | 3 | 6 | O | 45.1416
2026 | 3 | 3 | 7 | P | 41.877
2026 | 3 | 3 | 8 | P | 34.9083
2026 | 3 | 3 | 9 | P | 33.4949
2026 | 3 | 3 | 10 | P | 32.9445
2026 | 3 | 3 | 11 | P | 31.1967
2026 | 3 | 3 | 12 | P | 29.392
2026 | 3 | 3 | 13 | P | 28.2255
2026 | 3 | 3 | 14 | P | 26.7473
2026 | 3 | 3 | 15 | P | 25.9284
2026 | 3 | 3 | 16 | P | 25.7181
2026 | 3 | 3 | 17 | P | 26.4804
2026 | 3 | 3 | 18 | P | 29.7748
2026 | 3 | 3 | 19 | P | 34.6996
2026 | 3 | 3 | 20 | P | 33.7453
2026 | 3 | 3 | 21 | P | 29.7029
2026 | 3 | 3 | 22 | P | 26.5895
2026 | 3 | 3 | 23 | O | 31.9918
2026 | 3 | 4 | 0 | O | 26.9687
2026 | 3 | 4 | 1 | O | 26.3232
2026 | 3 | 4 | 2 | O | 25.7647
2026 | 3 | 4 | 3 | O | 25.8696
2026 | 3 | 4 | 4 | O | 26.9502
2026 | 3 | 4 | 5 | O | 30.2604
2026 | 3 | 4 | 6 | O | 39.2737
2026 | 3 | 4 | 7 | P | 44.3419
2026 | 3 | 4 | 8 | P | 36.963
2026 | 3 | 4 | 9 | P | 35.4664
2026 | 3 | 4 | 10 | P | 34.8836
2026 | 3 | 4 | 11 | P | 33.0329
2026 | 3 | 4 | 12 | P | 31.122
2026 | 3 | 4 | 13 | P | 29.8868
2026 | 3 | 4 | 14 | P | 28.3216
2026 | 3 | 4 | 15 | P | 27.4545
2026 | 3 | 4 | 16 | P | 27.2319
2026 | 3 | 4 | 17 | P | 28.0391
2026 | 3 | 4 | 18 | P | 31.5274
2026 | 3 | 4 | 19 | P | 36.742
2026 | 3 | 4 | 20 | P | 35.7316
2026 | 3 | 4 | 21 | P | 31.4512
2026 | 3 | 4 | 22 | P | 28.1546
2026 | 3 | 4 | 23 | O | 27.8333
2026 | 3 | 5 | 0 | O | 33.8701
2026 | 3 | 5 | 1 | O | 33.0594
2026 | 3 | 5 | 2 | O | 32.358
2026 | 3 | 5 | 3 | O | 32.4897
2026 | 3 | 5 | 4 | O | 33.8468
2026 | 3 | 5 | 5 | O | 38.0041
2026 | 3 | 5 | 6 | O | 49.324
2026 | 3 | 5 | 7 | P | 47.8794
2026 | 3 | 5 | 8 | P | 39.9118
2026 | 3 | 5 | 9 | P | 38.2958
2026 | 3 | 5 | 10 | P | 37.6665
2026 | 3 | 5 | 11 | P | 35.6683
2026 | 3 | 5 | 12 | P | 33.6048
2026 | 3 | 5 | 13 | P | 32.2711
2026 | 3 | 5 | 14 | P | 30.5811
2026 | 3 | 5 | 15 | P | 29.6448
2026 | 3 | 5 | 16 | P | 29.4044
2026 | 3 | 5 | 17 | P | 30.276
2026 | 3 | 5 | 18 | P | 34.0426
2026 | 3 | 5 | 19 | P | 39.6732
2026 | 3 | 5 | 20 | P | 38.5822
2026 | 3 | 5 | 21 | P | 33.9604
2026 | 3 | 5 | 22 | P | 30.4007
2026 | 3 | 5 | 23 | O | 34.9559
2026 | 3 | 6 | 0 | O | 37.9804
2026 | 3 | 6 | 1 | O | 37.0712
2026 | 3 | 6 | 2 | O | 36.2847
2026 | 3 | 6 | 3 | O | 36.4324
2026 | 3 | 6 | 4 | O | 37.9542
2026 | 3 | 6 | 5 | O | 42.6161
2026 | 3 | 6 | 6 | O | 55.3097
2026 | 3 | 6 | 7 | P | 48.222
2026 | 3 | 6 | 8 | P | 40.1974
2026 | 3 | 6 | 9 | P | 38.5698
2026 | 3 | 6 | 10 | P | 37.936
2026 | 3 | 6 | 11 | P | 35.9235
2026 | 3 | 6 | 12 | P | 33.8453
2026 | 3 | 6 | 13 | P | 32.502
2026 | 3 | 6 | 14 | P | 30.7999
2026 | 3 | 6 | 15 | P | 29.8569
2026 | 3 | 6 | 16 | P | 29.6148
2026 | 3 | 6 | 17 | P | 30.4926
2026 | 3 | 6 | 18 | P | 34.2862
2026 | 3 | 6 | 19 | P | 39.9571
2026 | 3 | 6 | 20 | P | 38.8582
2026 | 3 | 6 | 21 | P | 34.2034
2026 | 3 | 6 | 22 | P | 30.6182
2026 | 3 | 6 | 23 | O | 39.1979
2026 | 3 | 7 | 0 | O | 33.8234
2026 | 3 | 7 | 1 | O | 33.0138
2026 | 3 | 7 | 2 | O | 32.3133
2026 | 3 | 7 | 3 | O | 32.4449
2026 | 3 | 7 | 4 | O | 33.8001
2026 | 3 | 7 | 5 | O | 37.9517
2026 | 3 | 7 | 6 | O | 49.256
2026 | 3 | 7 | 7 | W | 30.742
2026 | 3 | 7 | 8 | W | 32.3438
2026 | 3 | 7 | 9 | W | 32.4833
2026 | 3 | 7 | 10 | W | 31.1568
2026 | 3 | 7 | 11 | W | 29.0995
2026 | 3 | 7 | 12 | W | 27.5093
2026 | 3 | 7 | 13 | W | 26.4903
2026 | 3 | 7 | 14 | W | 25.5665
2026 | 3 | 7 | 15 | W | 25.2146
2026 | 3 | 7 | 16 | W | 25.4805
2026 | 3 | 7 | 17 | W | 26.4427
2026 | 3 | 7 | 18 | W | 29.8361
2026 | 3 | 7 | 19 | W | 35.3732
2026 | 3 | 7 | 20 | W | 34.9712
2026 | 3 | 7 | 21 | W | 31.0718
2026 | 3 | 7 | 22 | W | 27.1674
2026 | 3 | 7 | 23 | O | 34.9077
2026 | 3 | 8 | 0 | O | 27.3705
2026 | 3 | 8 | 1 | O | 26.7154
2026 | 3 | 8 | 2 | O | 26.1486
2026 | 3 | 8 | 3 | O | 26.255
2026 | 3 | 8 | 4 | O | 27.3517
2026 | 3 | 8 | 5 | O | 30.7112
2026 | 3 | 8 | 6 | W | 25.5439
2026 | 3 | 8 | 7 | W | 28.2814
2026 | 3 | 8 | 8 | W | 29.7551
2026 | 3 | 8 | 9 | W | 29.8834
2026 | 3 | 8 | 10 | W | 28.6631
2026 | 3 | 8 | 11 | W | 26.7704
2026 | 3 | 8 | 12 | W | 25.3075
2026 | 3 | 8 | 13 | W | 24.37
2026 | 3 | 8 | 14 | W | 23.5201
2026 | 3 | 8 | 15 | W | 23.1964
2026 | 3 | 8 | 16 | W | 23.4411
2026 | 3 | 8 | 17 | W | 24.3262
2026 | 3 | 8 | 18 | W | 27.448
2026 | 3 | 8 | 19 | W | 32.5419
2026 | 3 | 8 | 20 | W | 32.1721
2026 | 3 | 8 | 21 | W | 28.5849
2026 | 3 | 8 | 22 | O | 31.0792
2026 | 3 | 8 | 23 | O | 28.2479
2026 | 3 | 9 | 0 | O | 26.3493
2026 | 3 | 9 | 1 | O | 25.7186
2026 | 3 | 9 | 2 | O | 25.1729
2026 | 3 | 9 | 3 | O | 25.2754
2026 | 3 | 9 | 4 | O | 26.3312
2026 | 3 | 9 | 5 | O | 29.5654
2026 | 3 | 9 | 6 | P | 34.0226
2026 | 3 | 9 | 7 | P | 38.7175
2026 | 3 | 9 | 8 | P | 32.2746
2026 | 3 | 9 | 9 | P | 30.9678
2026 | 3 | 9 | 10 | P | 30.4589
2026 | 3 | 9 | 11 | P | 28.843
2026 | 3 | 9 | 12 | P | 27.1744
2026 | 3 | 9 | 13 | P | 26.0959
2026 | 3 | 9 | 14 | P | 24.7293
2026 | 3 | 9 | 15 | P | 23.9722
2026 | 3 | 9 | 16 | P | 23.7777
2026 | 3 | 9 | 17 | P | 24.4825
2026 | 3 | 9 | 18 | P | 27.5284
2026 | 3 | 9 | 19 | P | 32.0816
2026 | 3 | 9 | 20 | P | 31.1993
2026 | 3 | 9 | 21 | P | 27.4619
2026 | 3 | 9 | 22 | O | 29.9196
2026 | 3 | 9 | 23 | O | 27.194
2026 | 3 | 10 | 0 | O | 25.4297
2026 | 3 | 10 | 1 | O | 24.821
2026 | 3 | 10 | 2 | O | 24.2944
2026 | 3 | 10 | 3 | O | 24.3933
2026 | 3 | 10 | 4 | O | 25.4122
2026 | 3 | 10 | 5 | O | 28.5335
2026 | 3 | 10 | 6 | P | 34.4727
2026 | 3 | 10 | 7 | P | 39.2298
2026 | 3 | 10 | 8 | P | 32.7016
2026 | 3 | 10 | 9 | P | 31.3775
2026 | 3 | 10 | 10 | P | 30.8619
2026 | 3 | 10 | 11 | P | 29.2246
2026 | 3 | 10 | 12 | P | 27.534
2026 | 3 | 10 | 13 | P | 26.4412
2026 | 3 | 10 | 14 | P | 25.0565
2026 | 3 | 10 | 15 | P | 24.2894
2026 | 3 | 10 | 16 | P | 24.0924
2026 | 3 | 10 | 17 | P | 24.8065
2026 | 3 | 10 | 18 | P | 27.8927
2026 | 3 | 10 | 19 | P | 32.5061
2026 | 3 | 10 | 20 | P | 31.6121
2026 | 3 | 10 | 21 | P | 27.8253
2026 | 3 | 10 | 22 | O | 28.8754
2026 | 3 | 10 | 23 | O | 26.2449
2026 | 3 | 11 | 0 | O | 24.1549
2026 | 3 | 11 | 1 | O | 23.5767
2026 | 3 | 11 | 2 | O | 23.0765
2026 | 3 | 11 | 3 | O | 23.1704
2026 | 3 | 11 | 4 | O | 24.1383
2026 | 3 | 11 | 5 | O | 27.1032
2026 | 3 | 11 | 6 | P | 31.8016
2026 | 3 | 11 | 7 | P | 36.19
2026 | 3 | 11 | 8 | P | 30.1677
2026 | 3 | 11 | 9 | P | 28.9462
2026 | 3 | 11 | 10 | P | 28.4706
2026 | 3 | 11 | 11 | P | 26.9602
2026 | 3 | 11 | 12 | P | 25.4005
2026 | 3 | 11 | 13 | P | 24.3924
2026 | 3 | 11 | 14 | P | 23.115
2026 | 3 | 11 | 15 | P | 22.4073
2026 | 3 | 11 | 16 | P | 22.2256
2026 | 3 | 11 | 17 | P | 22.8843
2026 | 3 | 11 | 18 | P | 25.7314
2026 | 3 | 11 | 19 | P | 29.9873
2026 | 3 | 11 | 20 | P | 29.1627
2026 | 3 | 11 | 21 | P | 25.6692
2026 | 3 | 11 | 22 | O | 27.4279
2026 | 3 | 11 | 23 | O | 24.9293
2026 | 3 | 12 | 0 | O | 24.5555
2026 | 3 | 12 | 1 | O | 23.9677
2026 | 3 | 12 | 2 | O | 23.4592
2026 | 3 | 12 | 3 | O | 23.5547
2026 | 3 | 12 | 4 | O | 24.5386
2026 | 3 | 12 | 5 | O | 27.5526
2026 | 3 | 12 | 6 | P | 31.9565
2026 | 3 | 12 | 7 | P | 36.3663
2026 | 3 | 12 | 8 | P | 30.3147
2026 | 3 | 12 | 9 | P | 29.0872
2026 | 3 | 12 | 10 | P | 28.6092
2026 | 3 | 12 | 11 | P | 27.0915
2026 | 3 | 12 | 12 | P | 25.5242
2026 | 3 | 12 | 13 | P | 24.5112
2026 | 3 | 12 | 14 | P | 23.2276
2026 | 3 | 12 | 15 | P | 22.5164
2026 | 3 | 12 | 16 | P | 22.3338
2026 | 3 | 12 | 17 | P | 22.9958
2026 | 3 | 12 | 18 | P | 25.8567
2026 | 3 | 12 | 19 | P | 30.1334
2026 | 3 | 12 | 20 | P | 29.3047
2026 | 3 | 12 | 21 | P | 25.7943
2026 | 3 | 12 | 22 | O | 27.8827
2026 | 3 | 12 | 23 | O | 25.3427
2026 | 3 | 13 | 0 | O | 23.3329
2026 | 3 | 13 | 1 | O | 22.7743
2026 | 3 | 13 | 2 | O | 22.2912
2026 | 3 | 13 | 3 | O | 22.3819
2026 | 3 | 13 | 4 | O | 23.3168
2026 | 3 | 13 | 5 | O | 26.1808
2026 | 3 | 13 | 6 | P | 32.4688
2026 | 3 | 13 | 7 | P | 36.9493
2026 | 3 | 13 | 8 | P | 30.8007
2026 | 3 | 13 | 9 | P | 29.5535
2026 | 3 | 13 | 10 | P | 29.0679
2026 | 3 | 13 | 11 | P | 27.5258
2026 | 3 | 13 | 12 | P | 25.9334
2026 | 3 | 13 | 13 | P | 24.9042
2026 | 3 | 13 | 14 | P | 23.6
2026 | 3 | 13 | 15 | P | 22.8774
2026 | 3 | 13 | 16 | P | 22.6919
2026 | 3 | 13 | 17 | P | 23.3645
2026 | 3 | 13 | 18 | P | 26.2713
2026 | 3 | 13 | 19 | P | 30.6165
2026 | 3 | 13 | 20 | P | 29.7745
2026 | 3 | 13 | 21 | P | 26.2078
2026 | 3 | 13 | 22 | O | 26.4944
2026 | 3 | 13 | 23 | O | 24.0808
2026 | 3 | 14 | 0 | O | 22.0336
2026 | 3 | 14 | 1 | O | 21.5061
2026 | 3 | 14 | 2 | O | 21.0499
2026 | 3 | 14 | 3 | O | 21.1355
2026 | 3 | 14 | 4 | O | 22.0184
2026 | 3 | 14 | 5 | O | 24.7229
2026 | 3 | 14 | 6 | W | 24.1172
2026 | 3 | 14 | 7 | W | 26.7019
2026 | 3 | 14 | 8 | W | 28.0932
2026 | 3 | 14 | 9 | W | 28.2144
2026 | 3 | 14 | 10 | W | 27.0622
2026 | 3 | 14 | 11 | W | 25.2752
2026 | 3 | 14 | 12 | W | 23.894
2026 | 3 | 14 | 13 | W | 23.0089
2026 | 3 | 14 | 14 | W | 22.2065
2026 | 3 | 14 | 15 | W | 21.9008
2026 | 3 | 14 | 16 | W | 22.1318
2026 | 3 | 14 | 17 | W | 22.9676
2026 | 3 | 14 | 18 | W | 25.915
2026 | 3 | 14 | 19 | W | 30.7244
2026 | 3 | 14 | 20 | W | 30.3753
2026 | 3 | 14 | 21 | W | 26.9883
2026 | 3 | 14 | 22 | O | 25.0191
2026 | 3 | 14 | 23 | O | 22.7399
2026 | 3 | 15 | 0 | O | 21.1387
2026 | 3 | 15 | 1 | O | 20.6327
2026 | 3 | 15 | 2 | O | 20.195
2026 | 3 | 15 | 3 | O | 20.2772
2026 | 3 | 15 | 4 | O | 21.1241
2026 | 3 | 15 | 5 | O | 23.7188
2026 | 3 | 15 | 6 | W | 23.231
2026 | 3 | 15 | 7 | W | 25.7206
2026 | 3 | 15 | 8 | W | 27.0608
2026 | 3 | 15 | 9 | W | 27.1775
2026 | 3 | 15 | 10 | W | 26.0677
2026 | 3 | 15 | 11 | W | 24.3464
2026 | 3 | 15 | 12 | W | 23.016
2026 | 3 | 15 | 13 | W | 22.1634
2026 | 3 | 15 | 14 | W | 21.3905
2026 | 3 | 15 | 15 | W | 21.096
2026 | 3 | 15 | 16 | W | 21.3185
2026 | 3 | 15 | 17 | W | 22.1236
2026 | 3 | 15 | 18 | W | 24.9627
2026 | 3 | 15 | 19 | W | 29.5954
2026 | 3 | 15 | 20 | W | 29.259
2026 | 3 | 15 | 21 | W | 25.9966
2026 | 3 | 15 | 22 | O | 24.0029
2026 | 3 | 15 | 23 | O | 21.8163
2026 | 3 | 16 | 0 | O | 22.3848
2026 | 3 | 16 | 1 | O | 21.849
2026 | 3 | 16 | 2 | O | 21.3854
2026 | 3 | 16 | 3 | O | 21.4725
2026 | 3 | 16 | 4 | O | 22.3694
2026 | 3 | 16 | 5 | O | 25.117
2026 | 3 | 16 | 6 | P | 30.6873
2026 | 3 | 16 | 7 | P | 34.922
2026 | 3 | 16 | 8 | P | 29.1107
2026 | 3 | 16 | 9 | P | 27.932
2026 | 3 | 16 | 10 | P | 27.473
2026 | 3 | 16 | 11 | P | 26.0155
2026 | 3 | 16 | 12 | P | 24.5105
2026 | 3 | 16 | 13 | P | 23.5378
2026 | 3 | 16 | 14 | P | 22.3051
2026 | 3 | 16 | 15 | P | 21.6222
2026 | 3 | 16 | 16 | P | 21.4468
2026 | 3 | 16 | 17 | P | 22.0825
2026 | 3 | 16 | 18 | P | 24.8298
2026 | 3 | 16 | 19 | P | 28.9366
2026 | 3 | 16 | 20 | P | 28.1409
2026 | 3 | 16 | 21 | P | 24.7698
2026 | 3 | 16 | 22 | O | 25.4179
2026 | 3 | 16 | 23 | O | 23.1024
2026 | 3 | 17 | 0 | O | 22.3942
2026 | 3 | 17 | 1 | O | 21.8581
2026 | 3 | 17 | 2 | O | 21.3944
2026 | 3 | 17 | 3 | O | 21.4815
2026 | 3 | 17 | 4 | O | 22.3788
2026 | 3 | 17 | 5 | O | 25.1275
2026 | 3 | 17 | 6 | P | 30.3333
2026 | 3 | 17 | 7 | P | 34.5192
2026 | 3 | 17 | 8 | P | 28.7749
2026 | 3 | 17 | 9 | P | 27.6098
2026 | 3 | 17 | 10 | P | 27.1561
2026 | 3 | 17 | 11 | P | 25.7154
2026 | 3 | 17 | 12 | P | 24.2278
2026 | 3 | 17 | 13 | P | 23.2662
2026 | 3 | 17 | 14 | P | 22.0478
2026 | 3 | 17 | 15 | P | 21.3728
2026 | 3 | 17 | 16 | P | 21.1994
2026 | 3 | 17 | 17 | P | 21.8278
2026 | 3 | 17 | 18 | P | 24.5434
2026 | 3 | 17 | 19 | P | 28.6028
2026 | 3 | 17 | 20 | P | 27.8162
2026 | 3 | 17 | 21 | P | 24.4841
2026 | 3 | 17 | 22 | O | 25.4285
2026 | 3 | 17 | 23 | O | 23.1121
2026 | 3 | 18 | 0 | O | 26.2655
2026 | 3 | 18 | 1 | O | 25.6368
2026 | 3 | 18 | 2 | O | 25.0929
2026 | 3 | 18 | 3 | O | 25.195
2026 | 3 | 18 | 4 | O | 26.2474
2026 | 3 | 18 | 5 | O | 29.4713
2026 | 3 | 18 | 6 | P | 34.6123
2026 | 3 | 18 | 7 | P | 39.3887
2026 | 3 | 18 | 8 | P | 32.8341
2026 | 3 | 18 | 9 | P | 31.5046
2026 | 3 | 18 | 10 | P | 30.9869
2026 | 3 | 18 | 11 | P | 29.343
2026 | 3 | 18 | 12 | P | 27.6455
2026 | 3 | 18 | 13 | P | 26.5483
2026 | 3 | 18 | 14 | P | 25.158
2026 | 3 | 18 | 15 | P | 24.3877
2026 | 3 | 18 | 16 | P | 24.1899
2026 | 3 | 18 | 17 | P | 24.907
2026 | 3 | 18 | 18 | P | 28.0056
2026 | 3 | 18 | 19 | P | 32.6377
2026 | 3 | 18 | 20 | P | 31.7402
2026 | 3 | 18 | 21 | P | 27.938
2026 | 3 | 18 | 22 | O | 29.8244
2026 | 3 | 18 | 23 | O | 27.1075
2026 | 3 | 19 | 0 | O | 26.2145
2026 | 3 | 19 | 1 | O | 25.587
2026 | 3 | 19 | 2 | O | 25.0441
2026 | 3 | 19 | 3 | O | 25.1461
2026 | 3 | 19 | 4 | O | 26.1964
2026 | 3 | 19 | 5 | O | 29.4141
2026 | 3 | 19 | 6 | P | 35.0504
2026 | 3 | 19 | 7 | P | 39.8872
2026 | 3 | 19 | 8 | P | 33.2496
2026 | 3 | 19 | 9 | P | 31.9033
2026 | 3 | 19 | 10 | P | 31.3791
2026 | 3 | 19 | 11 | P | 29.7144
2026 | 3 | 19 | 12 | P | 27.9954
2026 | 3 | 19 | 13 | P | 26.8843
2026 | 3 | 19 | 14 | P | 25.4764
2026 | 3 | 19 | 15 | P | 24.6964
2026 | 3 | 19 | 16 | P | 24.4961
2026 | 3 | 19 | 17 | P | 25.2222
2026 | 3 | 19 | 18 | P | 28.3601
2026 | 3 | 19 | 19 | P | 33.0508
2026 | 3 | 19 | 20 | P | 32.1419
2026 | 3 | 19 | 21 | P | 28.2916
2026 | 3 | 19 | 22 | O | 29.7665
2026 | 3 | 19 | 23 | O | 27.0548
2026 | 3 | 20 | 0 | O | 24.9755
2026 | 3 | 20 | 1 | O | 24.3777
2026 | 3 | 20 | 2 | O | 23.8605
2026 | 3 | 20 | 3 | O | 23.9576
2026 | 3 | 20 | 4 | O | 24.9583
2026 | 3 | 20 | 5 | O | 28.0239
2026 | 3 | 20 | 6 | P | 32.9874
2026 | 3 | 20 | 7 | P | 37.5395
2026 | 3 | 20 | 8 | P | 31.2926
2026 | 3 | 20 | 9 | P | 30.0255
2026 | 3 | 20 | 10 | P | 29.5322
2026 | 3 | 20 | 11 | P | 27.9654
2026 | 3 | 20 | 12 | P | 26.3476
2026 | 3 | 20 | 13 | P | 25.3019
2026 | 3 | 20 | 14 | P | 23.9769
2026 | 3 | 20 | 15 | P | 23.2428
2026 | 3 | 20 | 16 | P | 23.0543
2026 | 3 | 20 | 17 | P | 23.7376
2026 | 3 | 20 | 18 | P | 26.6908
2026 | 3 | 20 | 19 | P | 31.1055
2026 | 3 | 20 | 20 | P | 30.2501
2026 | 3 | 20 | 21 | P | 26.6264
2026 | 3 | 20 | 22 | O | 28.3597
2026 | 3 | 20 | 23 | O | 25.7762
2026 | 3 | 21 | 0 | O | 22.5325
2026 | 3 | 21 | 1 | O | 21.9932
2026 | 3 | 21 | 2 | O | 21.5265
2026 | 3 | 21 | 3 | O | 21.6142
2026 | 3 | 21 | 4 | O | 22.517
2026 | 3 | 21 | 5 | O | 25.2827
2026 | 3 | 21 | 6 | W | 23.4514
2026 | 3 | 21 | 7 | W | 25.9646
2026 | 3 | 21 | 8 | W | 27.3175
2026 | 3 | 21 | 9 | W | 27.4354
2026 | 3 | 21 | 10 | W | 26.315
2026 | 3 | 21 | 11 | W | 24.5774
2026 | 3 | 21 | 12 | W | 23.2343
2026 | 3 | 21 | 13 | W | 22.3736
2026 | 3 | 21 | 14 | W | 21.5934
2026 | 3 | 21 | 15 | W | 21.2962
2026 | 3 | 21 | 16 | W | 21.5208
2026 | 3 | 21 | 17 | W | 22.3335
2026 | 3 | 21 | 18 | W | 25.1995
2026 | 3 | 21 | 19 | W | 29.8761
2026 | 3 | 21 | 20 | W | 29.5366
2026 | 3 | 21 | 21 | W | 26.2432
2026 | 3 | 21 | 22 | O | 25.5856
2026 | 3 | 21 | 23 | O | 23.2548
2026 | 3 | 22 | 0 | O | 20.6002
2026 | 3 | 22 | 1 | O | 20.1071
2026 | 3 | 22 | 2 | O | 19.6805
2026 | 3 | 22 | 3 | O | 19.7606
2026 | 3 | 22 | 4 | O | 20.586
2026 | 3 | 22 | 5 | O | 23.1146
2026 | 3 | 22 | 6 | W | 23.3502
2026 | 3 | 22 | 7 | W | 25.8527
2026 | 3 | 22 | 8 | W | 27.1997
2026 | 3 | 22 | 9 | W | 27.3171
2026 | 3 | 22 | 10 | W | 26.2015
2026 | 3 | 22 | 11 | W | 24.4714
2026 | 3 | 22 | 12 | W | 23.1341
2026 | 3 | 22 | 13 | W | 22.2771
2026 | 3 | 22 | 14 | W | 21.5003
2026 | 3 | 22 | 15 | W | 21.2043
2026 | 3 | 22 | 16 | W | 21.428
2026 | 3 | 22 | 17 | W | 22.2371
2026 | 3 | 22 | 18 | W | 25.0908
2026 | 3 | 22 | 19 | W | 29.7473
2026 | 3 | 22 | 20 | W | 29.4092
2026 | 3 | 22 | 21 | W | 26.13
2026 | 3 | 22 | 22 | O | 23.3915
2026 | 3 | 22 | 23 | O | 21.2606
2026 | 3 | 23 | 0 | O | 24.5491
2026 | 3 | 23 | 1 | O | 23.9615
2026 | 3 | 23 | 2 | O | 23.4531
2026 | 3 | 23 | 3 | O | 23.5486
2026 | 3 | 23 | 4 | O | 24.5322
2026 | 3 | 23 | 5 | O | 27.5454
2026 | 3 | 23 | 6 | P | 32.146
2026 | 3 | 23 | 7 | P | 36.582
2026 | 3 | 23 | 8 | P | 30.4944
2026 | 3 | 23 | 9 | P | 29.2597
2026 | 3 | 23 | 10 | P | 28.7789
2026 | 3 | 23 | 11 | P | 27.2521
2026 | 3 | 23 | 12 | P | 25.6756
2026 | 3 | 23 | 13 | P | 24.6566
2026 | 3 | 23 | 14 | P | 23.3653
2026 | 3 | 23 | 15 | P | 22.6499
2026 | 3 | 23 | 16 | P | 22.4662
2026 | 3 | 23 | 17 | P | 23.1322
2026 | 3 | 23 | 18 | P | 26.01
2026 | 3 | 23 | 19 | P | 30.3121
2026 | 3 | 23 | 20 | P | 29.4785
2026 | 3 | 23 | 21 | P | 25.9472
2026 | 3 | 23 | 22 | O | 27.8754
2026 | 3 | 23 | 23 | O | 25.3361
2026 | 3 | 24 | 0 | O | 25.0946
2026 | 3 | 24 | 1 | O | 24.4939
2026 | 3 | 24 | 2 | O | 23.9742
2026 | 3 | 24 | 3 | O | 24.0718
2026 | 3 | 24 | 4 | O | 25.0773
2026 | 3 | 24 | 5 | O | 28.1575
2026 | 3 | 24 | 6 | P | 33.6665
2026 | 3 | 24 | 7 | P | 38.3123
2026 | 3 | 24 | 8 | P | 31.9368
2026 | 3 | 24 | 9 | P | 30.6436
2026 | 3 | 24 | 10 | P | 30.1401
2026 | 3 | 24 | 11 | P | 28.5411
2026 | 3 | 24 | 12 | P | 26.89
2026 | 3 | 24 | 13 | P | 25.8228
2026 | 3 | 24 | 14 | P | 24.4705
2026 | 3 | 24 | 15 | P | 23.7213
2026 | 3 | 24 | 16 | P | 23.5289
2026 | 3 | 24 | 17 | P | 24.2263
2026 | 3 | 24 | 18 | P | 27.2403
2026 | 3 | 24 | 19 | P | 31.7458
2026 | 3 | 24 | 20 | P | 30.8728
2026 | 3 | 24 | 21 | P | 27.1745
2026 | 3 | 24 | 22 | O | 28.4949
2026 | 3 | 24 | 23 | O | 25.899
2026 | 3 | 25 | 0 | O | 23.4764
2026 | 3 | 25 | 1 | O | 22.9144
2026 | 3 | 25 | 2 | O | 22.4282
2026 | 3 | 25 | 3 | O | 22.5195
2026 | 3 | 25 | 4 | O | 23.4602
2026 | 3 | 25 | 5 | O | 26.3418
2026 | 3 | 25 | 6 | P | 29.9631
2026 | 3 | 25 | 7 | P | 34.0979
2026 | 3 | 25 | 8 | P | 28.4237
2026 | 3 | 25 | 9 | P | 27.2728
2026 | 3 | 25 | 10 | P | 26.8247
2026 | 3 | 25 | 11 | P | 25.4016
2026 | 3 | 25 | 12 | P | 23.9321
2026 | 3 | 25 | 13 | P | 22.9823
2026 | 3 | 25 | 14 | P | 21.7787
2026 | 3 | 25 | 15 | P | 21.1119
2026 | 3 | 25 | 16 | P | 20.9407
2026 | 3 | 25 | 17 | P | 21.5614
2026 | 3 | 25 | 18 | P | 24.2438
2026 | 3 | 25 | 19 | P | 28.2538
2026 | 3 | 25 | 20 | P | 27.4768
2026 | 3 | 25 | 21 | P | 24.1853
2026 | 3 | 25 | 22 | O | 26.6573
2026 | 3 | 25 | 23 | O | 24.2289
2026 | 3 | 26 | 0 | O | 22.0595
2026 | 3 | 26 | 1 | O | 21.5315
2026 | 3 | 26 | 2 | O | 21.0746
2026 | 3 | 26 | 3 | O | 21.1604
2026 | 3 | 26 | 4 | O | 22.0443
2026 | 3 | 26 | 5 | O | 24.752
2026 | 3 | 26 | 6 | P | 31.6952
2026 | 3 | 26 | 7 | P | 36.0689
2026 | 3 | 26 | 8 | P | 30.0668
2026 | 3 | 26 | 9 | P | 28.8494
2026 | 3 | 26 | 10 | P | 28.3753
2026 | 3 | 26 | 11 | P | 26.8699
2026 | 3 | 26 | 12 | P | 25.3155
2026 | 3 | 26 | 13 | P | 24.3108
2026 | 3 | 26 | 14 | P | 23.0376
2026 | 3 | 26 | 15 | P | 22.3323
2026 | 3 | 26 | 16 | P | 22.1512
2026 | 3 | 26 | 17 | P | 22.8078
2026 | 3 | 26 | 18 | P | 25.6453
2026 | 3 | 26 | 19 | P | 29.887
2026 | 3 | 26 | 20 | P | 29.0651
2026 | 3 | 26 | 21 | P | 25.5833
2026 | 3 | 26 | 22 | O | 25.0485
2026 | 3 | 26 | 23 | O | 22.7667
2026 | 3 | 27 | 0 | O | 27.0465
2026 | 3 | 27 | 1 | O | 26.399
2026 | 3 | 27 | 2 | O | 25.839
2026 | 3 | 27 | 3 | O | 25.9441
2026 | 3 | 27 | 4 | O | 27.0278
2026 | 3 | 27 | 5 | O | 30.3476
2026 | 3 | 27 | 6 | P | 35.4438
2026 | 3 | 27 | 7 | P | 40.3349
2026 | 3 | 27 | 8 | P | 33.6228
2026 | 3 | 27 | 9 | P | 32.2614
2026 | 3 | 27 | 10 | P | 31.7313
2026 | 3 | 27 | 11 | P | 30.0479
2026 | 3 | 27 | 12 | P | 28.3096
2026 | 3 | 27 | 13 | P | 27.1861
2026 | 3 | 27 | 14 | P | 25.7624
2026 | 3 | 27 | 15 | P | 24.9736
2026 | 3 | 27 | 16 | P | 24.771
2026 | 3 | 27 | 17 | P | 25.5053
2026 | 3 | 27 | 18 | P | 28.6784
2026 | 3 | 27 | 19 | P | 33.4218
2026 | 3 | 27 | 20 | P | 32.5027
2026 | 3 | 27 | 21 | P | 28.6091
2026 | 3 | 27 | 22 | O | 30.7112
2026 | 3 | 27 | 23 | O | 27.9135
2026 | 3 | 28 | 0 | O | 29.5535
2026 | 3 | 28 | 1 | O | 28.8461
2026 | 3 | 28 | 2 | O | 28.2341
2026 | 3 | 28 | 3 | O | 28.349
2026 | 3 | 28 | 4 | O | 29.5331
2026 | 3 | 28 | 5 | O | 33.1607
2026 | 3 | 28 | 6 | W | 26.7891
2026 | 3 | 28 | 7 | W | 29.66
2026 | 3 | 28 | 8 | W | 31.2055
2026 | 3 | 28 | 9 | W | 31.3401
2026 | 3 | 28 | 10 | W | 30.0603
2026 | 3 | 28 | 11 | W | 28.0753
2026 | 3 | 28 | 12 | W | 26.5412
2026 | 3 | 28 | 13 | W | 25.558
2026 | 3 | 28 | 14 | W | 24.6667
2026 | 3 | 28 | 15 | W | 24.3271
2026 | 3 | 28 | 16 | W | 24.5837
2026 | 3 | 28 | 17 | W | 25.5121
2026 | 3 | 28 | 18 | W | 28.786
2026 | 3 | 28 | 19 | W | 34.1283
2026 | 3 | 28 | 20 | W | 33.7404
2026 | 3 | 28 | 21 | W | 29.9783
2026 | 3 | 28 | 22 | O | 33.5579
2026 | 3 | 28 | 23 | O | 30.5009
2026 | 3 | 29 | 0 | O | 27.2332
2026 | 3 | 29 | 1 | O | 26.5813
2026 | 3 | 29 | 2 | O | 26.0174
2026 | 3 | 29 | 3 | O | 26.1233
2026 | 3 | 29 | 4 | O | 27.2144
2026 | 3 | 29 | 5 | O | 30.5571
2026 | 3 | 29 | 6 | W | 24.9684
2026 | 3 | 29 | 7 | W | 27.6443
2026 | 3 | 29 | 8 | W | 29.0847
2026 | 3 | 29 | 9 | W | 29.2101
2026 | 3 | 29 | 10 | W | 28.0173
2026 | 3 | 29 | 11 | W | 26.1673
2026 | 3 | 29 | 12 | W | 24.7374
2026 | 3 | 29 | 13 | W | 23.821
2026 | 3 | 29 | 14 | W | 22.9902
2026 | 3 | 29 | 15 | W | 22.6738
2026 | 3 | 29 | 16 | W | 22.913
2026 | 3 | 29 | 17 | W | 23.7782
2026 | 3 | 29 | 18 | W | 26.8296
2026 | 3 | 29 | 19 | W | 31.8088
2026 | 3 | 29 | 20 | W | 31.4473
2026 | 3 | 29 | 21 | W | 27.9409
2026 | 3 | 29 | 22 | O | 30.9232
2026 | 3 | 29 | 23 | O | 28.1062
2026 | 3 | 30 | 0 | O | 22.9449
2026 | 3 | 30 | 1 | O | 22.3957
2026 | 3 | 30 | 2 | O | 21.9205
2026 | 3 | 30 | 3 | O | 22.0098
2026 | 3 | 30 | 4 | O | 22.9291
2026 | 3 | 30 | 5 | O | 25.7455
2026 | 3 | 30 | 6 | P | 30.3795
2026 | 3 | 30 | 7 | P | 34.5717
2026 | 3 | 30 | 8 | P | 28.8187
2026 | 3 | 30 | 9 | P | 27.6518
2026 | 3 | 30 | 10 | P | 27.1974
2026 | 3 | 30 | 11 | P | 25.7545
2026 | 3 | 30 | 12 | P | 24.2646
2026 | 3 | 30 | 13 | P | 23.3016
2026 | 3 | 30 | 14 | P | 22.0813
2026 | 3 | 30 | 15 | P | 21.4053
2026 | 3 | 30 | 16 | P | 21.2317
2026 | 3 | 30 | 17 | P | 21.861
2026 | 3 | 30 | 18 | P | 24.5807
2026 | 3 | 30 | 19 | P | 28.6463
2026 | 3 | 30 | 20 | P | 27.8585
2026 | 3 | 30 | 21 | P | 24.5213
2026 | 3 | 30 | 22 | O | 26.0539
2026 | 3 | 30 | 23 | O | 23.6805
2026 | 3 | 31 | 0 | O | 23.4695
2026 | 3 | 31 | 1 | O | 22.9077
2026 | 3 | 31 | 2 | O | 22.4217
2026 | 3 | 31 | 3 | O | 22.513
2026 | 3 | 31 | 4 | O | 23.4533
2026 | 3 | 31 | 5 | O | 26.3341
2026 | 3 | 31 | 6 | P | 30.6908
2026 | 3 | 31 | 7 | P | 34.926
2026 | 3 | 31 | 8 | P | 29.114
2026 | 3 | 31 | 9 | P | 27.9352
2026 | 3 | 31 | 10 | P | 27.4761
2026 | 3 | 31 | 11 | P | 26.0185
2026 | 3 | 31 | 12 | P | 24.5133
2026 | 3 | 31 | 13 | P | 23.5404
2026 | 3 | 31 | 14 | P | 22.3076
2026 | 3 | 31 | 15 | P | 21.6246
2026 | 3 | 31 | 16 | P | 21.4493
2026 | 3 | 31 | 17 | P | 22.085
2026 | 3 | 31 | 18 | P | 24.8326
2026 | 3 | 31 | 19 | P | 28.9399
2026 | 3 | 31 | 20 | P | 28.1441
2026 | 3 | 31 | 21 | P | 24.7726
2026 | 3 | 31 | 22 | O | 26.6496
2026 | 3 | 31 | 23 | O | 24.2219
2026 | 4 | 1 | 0 | O | 23.1116
2026 | 4 | 1 | 1 | O | 22.6854
2026 | 4 | 1 | 2 | O | 22.1564
2026 | 4 | 1 | 3 | O | 22.0258
2026 | 4 | 1 | 4 | O | 22.8706
2026 | 4 | 1 | 5 | O | 25.3068
2026 | 4 | 1 | 6 | P | 26.8551
2026 | 4 | 1 | 7 | P | 26.5786
2026 | 4 | 1 | 8 | P | 25.3007
2026 | 4 | 1 | 9 | P | 25.554
2026 | 4 | 1 | 10 | P | 26.2576
2026 | 4 | 1 | 11 | P | 25.9381
2026 | 4 | 1 | 12 | P | 25.7942
2026 | 4 | 1 | 13 | P | 25.7062
2026 | 4 | 1 | 14 | P | 24.8622
2026 | 4 | 1 | 15 | P | 24.0051
2026 | 4 | 1 | 16 | P | 24.1332
2026 | 4 | 1 | 17 | P | 23.5872
2026 | 4 | 1 | 18 | P | 22.6131
2026 | 4 | 1 | 19 | P | 24.2877
2026 | 4 | 1 | 20 | P | 29.0178
2026 | 4 | 1 | 21 | P | 24.3535
2026 | 4 | 1 | 22 | O | 26.7702
2026 | 4 | 1 | 23 | O | 24.4398
2026 | 4 | 2 | 0 | O | 22.7447
2026 | 4 | 2 | 1 | O | 22.3253
2026 | 4 | 2 | 2 | O | 21.8046
2026 | 4 | 2 | 3 | O | 21.6762
2026 | 4 | 2 | 4 | O | 22.5075
2026 | 4 | 2 | 5 | O | 24.9051
2026 | 4 | 2 | 6 | P | 27.0474
2026 | 4 | 2 | 7 | P | 26.769
2026 | 4 | 2 | 8 | P | 25.4819
2026 | 4 | 2 | 9 | P | 25.737
2026 | 4 | 2 | 10 | P | 26.4456
2026 | 4 | 2 | 11 | P | 26.1238
2026 | 4 | 2 | 12 | P | 25.9789
2026 | 4 | 2 | 13 | P | 25.8903
2026 | 4 | 2 | 14 | P | 25.0402
2026 | 4 | 2 | 15 | P | 24.177
2026 | 4 | 2 | 16 | P | 24.306
2026 | 4 | 2 | 17 | P | 23.756
2026 | 4 | 2 | 18 | P | 22.775
2026 | 4 | 2 | 19 | P | 24.4616
2026 | 4 | 2 | 20 | P | 29.2256
2026 | 4 | 2 | 21 | P | 24.5279
2026 | 4 | 2 | 22 | O | 26.3452
2026 | 4 | 2 | 23 | O | 24.0518
2026 | 4 | 3 | 0 | O | 21.8515
2026 | 4 | 3 | 1 | O | 21.4486
2026 | 4 | 3 | 2 | O | 20.9484
2026 | 4 | 3 | 3 | O | 20.8249
2026 | 4 | 3 | 4 | O | 21.6237
2026 | 4 | 3 | 5 | O | 23.9271
2026 | 4 | 3 | 6 | P | 25.5184
2026 | 4 | 3 | 7 | P | 25.2558
2026 | 4 | 3 | 8 | P | 24.0414
2026 | 4 | 3 | 9 | P | 24.2821
2026 | 4 | 3 | 10 | P | 24.9507
2026 | 4 | 3 | 11 | P | 24.6471
2026 | 4 | 3 | 12 | P | 24.5104
2026 | 4 | 3 | 13 | P | 24.4267
2026 | 4 | 3 | 14 | P | 23.6247
2026 | 4 | 3 | 15 | P | 22.8103
2026 | 4 | 3 | 16 | P | 22.9321
2026 | 4 | 3 | 17 | P | 22.4132
2026 | 4 | 3 | 18 | P | 21.4876
2026 | 4 | 3 | 19 | P | 23.0788
2026 | 4 | 3 | 20 | P | 27.5735
2026 | 4 | 3 | 21 | P | 23.1414
2026 | 4 | 3 | 22 | O | 25.3106
2026 | 4 | 3 | 23 | O | 23.1073
2026 | 4 | 4 | 0 | O | 22.0018
2026 | 4 | 4 | 1 | O | 21.5961
2026 | 4 | 4 | 2 | O | 21.0924
2026 | 4 | 4 | 3 | O | 20.9681
2026 | 4 | 4 | 4 | O | 21.7723
2026 | 4 | 4 | 5 | O | 24.0916
2026 | 4 | 4 | 6 | W | 21.1749
2026 | 4 | 4 | 7 | W | 22.1429
2026 | 4 | 4 | 8 | W | 24.1908
2026 | 4 | 4 | 9 | W | 25.3011
2026 | 4 | 4 | 10 | W | 25.1694
2026 | 4 | 4 | 11 | W | 24.4665
2026 | 4 | 4 | 12 | W | 23.5678
2026 | 4 | 4 | 13 | W | 22.6727
2026 | 4 | 4 | 14 | W | 22.3858
2026 | 4 | 4 | 15 | W | 22.2255
2026 | 4 | 4 | 16 | W | 22.9414
2026 | 4 | 4 | 17 | W | 23.306
2026 | 4 | 4 | 18 | W | 23.2514
2026 | 4 | 4 | 19 | W | 26.2311
2026 | 4 | 4 | 20 | W | 31.548
2026 | 4 | 4 | 21 | W | 26.3807
2026 | 4 | 4 | 22 | O | 25.4847
2026 | 4 | 4 | 23 | O | 23.2662
2026 | 4 | 5 | 0 | O | 22.4207
2026 | 4 | 5 | 1 | O | 22.0073
2026 | 4 | 5 | 2 | O | 21.494
2026 | 4 | 5 | 3 | O | 21.3674
2026 | 4 | 5 | 4 | O | 22.1869
2026 | 4 | 5 | 5 | O | 24.5503
2026 | 4 | 5 | 6 | W | 19.9824
2026 | 4 | 5 | 7 | W | 20.8959
2026 | 4 | 5 | 8 | W | 22.8284
2026 | 4 | 5 | 9 | W | 23.8762
2026 | 4 | 5 | 10 | W | 23.752
2026 | 4 | 5 | 11 | W | 23.0886
2026 | 4 | 5 | 12 | W | 22.2405
2026 | 4 | 5 | 13 | W | 21.3958
2026 | 4 | 5 | 14 | W | 21.1251
2026 | 4 | 5 | 15 | W | 20.9738
2026 | 4 | 5 | 16 | W | 21.6494
2026 | 4 | 5 | 17 | W | 21.9935
2026 | 4 | 5 | 18 | W | 21.9419
2026 | 4 | 5 | 19 | W | 24.7538
2026 | 4 | 5 | 20 | W | 29.7713
2026 | 4 | 5 | 21 | W | 24.895
2026 | 4 | 5 | 22 | O | 25.9699
2026 | 4 | 5 | 23 | O | 23.7091
2026 | 4 | 6 | 0 | O | 22.2182
2026 | 4 | 6 | 1 | O | 21.8085
2026 | 4 | 6 | 2 | O | 21.2999
2026 | 4 | 6 | 3 | O | 21.1744
2026 | 4 | 6 | 4 | O | 21.9865
2026 | 4 | 6 | 5 | O | 24.3286
2026 | 4 | 6 | 6 | P | 26.6751
2026 | 4 | 6 | 7 | P | 26.4005
2026 | 4 | 6 | 8 | P | 25.1312
2026 | 4 | 6 | 9 | P | 25.3827
2026 | 4 | 6 | 10 | P | 26.0816
2026 | 4 | 6 | 11 | P | 25.7643
2026 | 4 | 6 | 12 | P | 25.6213
2026 | 4 | 6 | 13 | P | 25.5339
2026 | 4 | 6 | 14 | P | 24.6956
2026 | 4 | 6 | 15 | P | 23.8442
2026 | 4 | 6 | 16 | P | 23.9715
2026 | 4 | 6 | 17 | P | 23.4291
2026 | 4 | 6 | 18 | P | 22.4616
2026 | 4 | 6 | 19 | P | 24.1249
2026 | 4 | 6 | 20 | P | 28.8233
2026 | 4 | 6 | 21 | P | 24.1903
2026 | 4 | 6 | 22 | O | 25.7354
2026 | 4 | 6 | 23 | O | 23.495
2026 | 4 | 7 | 0 | O | 22.4286
2026 | 4 | 7 | 1 | O | 22.015
2026 | 4 | 7 | 2 | O | 21.5016
2026 | 4 | 7 | 3 | O | 21.3749
2026 | 4 | 7 | 4 | O | 22.1947
2026 | 4 | 7 | 5 | O | 24.5589
2026 | 4 | 7 | 6 | P | 27.1451
2026 | 4 | 7 | 7 | P | 26.8657
2026 | 4 | 7 | 8 | P | 25.574
2026 | 4 | 7 | 9 | P | 25.83
2026 | 4 | 7 | 10 | P | 26.5412
2026 | 4 | 7 | 11 | P | 26.2182
2026 | 4 | 7 | 12 | P | 26.0728
2026 | 4 | 7 | 13 | P | 25.9838
2026 | 4 | 7 | 14 | P | 25.1307
2026 | 4 | 7 | 15 | P | 24.2644
2026 | 4 | 7 | 16 | P | 24.3939
2026 | 4 | 7 | 17 | P | 23.8419
2026 | 4 | 7 | 18 | P | 22.8573
2026 | 4 | 7 | 19 | P | 24.55
2026 | 4 | 7 | 20 | P | 29.3312
2026 | 4 | 7 | 21 | P | 24.6166
2026 | 4 | 7 | 22 | O | 25.9791
2026 | 4 | 7 | 23 | O | 23.7175
2026 | 4 | 8 | 0 | O | 22.8323
2026 | 4 | 8 | 1 | O | 22.4113
2026 | 4 | 8 | 2 | O | 21.8886
2026 | 4 | 8 | 3 | O | 21.7596
2026 | 4 | 8 | 4 | O | 22.5942
2026 | 4 | 8 | 5 | O | 25.001
2026 | 4 | 8 | 6 | P | 27.9575
2026 | 4 | 8 | 7 | P | 27.6698
2026 | 4 | 8 | 8 | P | 26.3394
2026 | 4 | 8 | 9 | P | 26.603
2026 | 4 | 8 | 10 | P | 27.3355
2026 | 4 | 8 | 11 | P | 27.0029
2026 | 4 | 8 | 12 | P | 26.8531
2026 | 4 | 8 | 13 | P | 26.7615
2026 | 4 | 8 | 14 | P | 25.8828
2026 | 4 | 8 | 15 | P | 24.9906
2026 | 4 | 8 | 16 | P | 25.124
2026 | 4 | 8 | 17 | P | 24.5555
2026 | 4 | 8 | 18 | P | 23.5414
2026 | 4 | 8 | 19 | P | 25.2847
2026 | 4 | 8 | 20 | P | 30.209
2026 | 4 | 8 | 21 | P | 25.3533
2026 | 4 | 8 | 22 | O | 26.4466
2026 | 4 | 8 | 23 | O | 24.1444
2026 | 4 | 9 | 0 | O | 23.2681
2026 | 4 | 9 | 1 | O | 22.839
2026 | 4 | 9 | 2 | O | 22.3064
2026 | 4 | 9 | 3 | O | 22.175
2026 | 4 | 9 | 4 | O | 23.0254
2026 | 4 | 9 | 5 | O | 25.4782
2026 | 4 | 9 | 6 | P | 29.2229
2026 | 4 | 9 | 7 | P | 28.9221
2026 | 4 | 9 | 8 | P | 27.5315
2026 | 4 | 9 | 9 | P | 27.8071
2026 | 4 | 9 | 10 | P | 28.5728
2026 | 4 | 9 | 11 | P | 28.2251
2026 | 4 | 9 | 12 | P | 28.0685
2026 | 4 | 9 | 13 | P | 27.9727
2026 | 4 | 9 | 14 | P | 27.0543
2026 | 4 | 9 | 15 | P | 26.1216
2026 | 4 | 9 | 16 | P | 26.2611
2026 | 4 | 9 | 17 | P | 25.6668
2026 | 4 | 9 | 18 | P | 24.6069
2026 | 4 | 9 | 19 | P | 26.4291
2026 | 4 | 9 | 20 | P | 31.5763
2026 | 4 | 9 | 21 | P | 26.5008
2026 | 4 | 9 | 22 | O | 26.9514
2026 | 4 | 9 | 23 | O | 24.6052
2026 | 4 | 10 | 0 | O | 22.9486
2026 | 4 | 10 | 1 | O | 22.5254
2026 | 4 | 10 | 2 | O | 22.0001
2026 | 4 | 10 | 3 | O | 21.8705
2026 | 4 | 10 | 4 | O | 22.7093
2026 | 4 | 10 | 5 | O | 25.1283
2026 | 4 | 10 | 6 | P | 26.0564
2026 | 4 | 10 | 7 | P | 25.7882
2026 | 4 | 10 | 8 | P | 24.5483
2026 | 4 | 10 | 9 | P | 24.794
2026 | 4 | 10 | 10 | P | 25.4767
2026 | 4 | 10 | 11 | P | 25.1667
2026 | 4 | 10 | 12 | P | 25.0271
2026 | 4 | 10 | 13 | P | 24.9417
2026 | 4 | 10 | 14 | P | 24.1228
2026 | 4 | 10 | 15 | P | 23.2912
2026 | 4 | 10 | 16 | P | 23.4155
2026 | 4 | 10 | 17 | P | 22.8857
2026 | 4 | 10 | 18 | P | 21.9406
2026 | 4 | 10 | 19 | P | 23.5654
2026 | 4 | 10 | 20 | P | 28.1548
2026 | 4 | 10 | 21 | P | 23.6293
2026 | 4 | 10 | 22 | O | 26.5814
2026 | 4 | 10 | 23 | O | 24.2674
2026 | 4 | 11 | 0 | O | 21.5331
2026 | 4 | 11 | 1 | O | 21.136
2026 | 4 | 11 | 2 | O | 20.6431
2026 | 4 | 11 | 3 | O | 20.5215
2026 | 4 | 11 | 4 | O | 21.3085
2026 | 4 | 11 | 5 | O | 23.5784
2026 | 4 | 11 | 6 | W | 21.2522
2026 | 4 | 11 | 7 | W | 22.2237
2026 | 4 | 11 | 8 | W | 24.2791
2026 | 4 | 11 | 9 | W | 25.3935
2026 | 4 | 11 | 10 | W | 25.2613
2026 | 4 | 11 | 11 | W | 24.5558
2026 | 4 | 11 | 12 | W | 23.6538
2026 | 4 | 11 | 13 | W | 22.7555
2026 | 4 | 11 | 14 | W | 22.4675
2026 | 4 | 11 | 15 | W | 22.3066
2026 | 4 | 11 | 16 | W | 23.0251
2026 | 4 | 11 | 17 | W | 23.3911
2026 | 4 | 11 | 18 | W | 23.3362
2026 | 4 | 11 | 19 | W | 26.3268
2026 | 4 | 11 | 20 | W | 31.6631
2026 | 4 | 11 | 21 | W | 26.477
2026 | 4 | 11 | 22 | O | 24.9418
2026 | 4 | 11 | 23 | O | 22.7705
2026 | 4 | 12 | 0 | O | 20.9947
2026 | 4 | 12 | 1 | O | 20.6076
2026 | 4 | 12 | 2 | O | 20.1269
2026 | 4 | 12 | 3 | O | 20.0083
2026 | 4 | 12 | 4 | O | 20.7757
2026 | 4 | 12 | 5 | O | 22.9888
2026 | 4 | 12 | 6 | W | 20.9635
2026 | 4 | 12 | 7 | W | 21.9219
2026 | 4 | 12 | 8 | W | 23.9493
2026 | 4 | 12 | 9 | W | 25.0486
2026 | 4 | 12 | 10 | W | 24.9182
2026 | 4 | 12 | 11 | W | 24.2222
2026 | 4 | 12 | 12 | W | 23.3325
2026 | 4 | 12 | 13 | W | 22.4464
2026 | 4 | 12 | 14 | W | 22.1623
2026 | 4 | 12 | 15 | W | 22.0036
2026 | 4 | 12 | 16 | W | 22.7124
2026 | 4 | 12 | 17 | W | 23.0734
2026 | 4 | 12 | 18 | W | 23.0193
2026 | 4 | 12 | 19 | W | 25.9692
2026 | 4 | 12 | 20 | W | 31.2331
2026 | 4 | 12 | 21 | W | 26.1174
2026 | 4 | 12 | 22 | O | 24.3181
2026 | 4 | 12 | 23 | O | 22.2012
2026 | 4 | 13 | 0 | O | 21.7195
2026 | 4 | 13 | 1 | O | 21.319
2026 | 4 | 13 | 2 | O | 20.8218
2026 | 4 | 13 | 3 | O | 20.6991
2026 | 4 | 13 | 4 | O | 21.493
2026 | 4 | 13 | 5 | O | 23.7825
2026 | 4 | 13 | 6 | P | 28.4755
2026 | 4 | 13 | 7 | P | 28.1824
2026 | 4 | 13 | 8 | P | 26.8274
2026 | 4 | 13 | 9 | P | 27.0959
2026 | 4 | 13 | 10 | P | 27.842
2026 | 4 | 13 | 11 | P | 27.5032
2026 | 4 | 13 | 12 | P | 27.3507
2026 | 4 | 13 | 13 | P | 27.2574
2026 | 4 | 13 | 14 | P | 26.3624
2026 | 4 | 13 | 15 | P | 25.4536
2026 | 4 | 13 | 16 | P | 25.5895
2026 | 4 | 13 | 17 | P | 25.0104
2026 | 4 | 13 | 18 | P | 23.9776
2026 | 4 | 13 | 19 | P | 25.7532
2026 | 4 | 13 | 20 | P | 30.7687
2026 | 4 | 13 | 21 | P | 25.8231
2026 | 4 | 13 | 22 | O | 25.1577
2026 | 4 | 13 | 23 | O | 22.9677
2026 | 4 | 14 | 0 | O | 22.6848
2026 | 4 | 14 | 1 | O | 22.2664
2026 | 4 | 14 | 2 | O | 21.7471
2026 | 4 | 14 | 3 | O | 21.619
2026 | 4 | 14 | 4 | O | 22.4482
2026 | 4 | 14 | 5 | O | 24.8394
2026 | 4 | 14 | 6 | P | 27.183
2026 | 4 | 14 | 7 | P | 26.9032
2026 | 4 | 14 | 8 | P | 25.6097
2026 | 4 | 14 | 9 | P | 25.866
2026 | 4 | 14 | 10 | P | 26.5782
2026 | 4 | 14 | 11 | P | 26.2548
2026 | 4 | 14 | 12 | P | 26.1092
2026 | 4 | 14 | 13 | P | 26.0201
2026 | 4 | 14 | 14 | P | 25.1658
2026 | 4 | 14 | 15 | P | 24.2982
2026 | 4 | 14 | 16 | P | 24.4279
2026 | 4 | 14 | 17 | P | 23.8752
2026 | 4 | 14 | 18 | P | 22.8892
2026 | 4 | 14 | 19 | P | 24.5842
2026 | 4 | 14 | 20 | P | 29.3721
2026 | 4 | 14 | 21 | P | 24.6509
2026 | 4 | 14 | 22 | O | 26.2757
2026 | 4 | 14 | 23 | O | 23.9884
2026 | 4 | 15 | 0 | O | 22.5794
2026 | 4 | 15 | 1 | O | 22.163
2026 | 4 | 15 | 2 | O | 21.6461
2026 | 4 | 15 | 3 | O | 21.5186
2026 | 4 | 15 | 4 | O | 22.3439
2026 | 4 | 15 | 5 | O | 24.724
2026 | 4 | 15 | 6 | P | 27.0154
2026 | 4 | 15 | 7 | P | 26.7373
2026 | 4 | 15 | 8 | P | 25.4518
2026 | 4 | 15 | 9 | P | 25.7066
2026 | 4 | 15 | 10 | P | 26.4144
2026 | 4 | 15 | 11 | P | 26.093
2026 | 4 | 15 | 12 | P | 25.9482
2026 | 4 | 15 | 13 | P | 25.8597
2026 | 4 | 15 | 14 | P | 25.0106
2026 | 4 | 15 | 15 | P | 24.1484
2026 | 4 | 15 | 16 | P | 24.2773
2026 | 4 | 15 | 17 | P | 23.728
2026 | 4 | 15 | 18 | P | 22.7481
2026 | 4 | 15 | 19 | P | 24.4327
2026 | 4 | 15 | 20 | P | 29.191
2026 | 4 | 15 | 21 | P | 24.4989
2026 | 4 | 15 | 22 | O | 26.1537
2026 | 4 | 15 | 23 | O | 23.8769
2026 | 4 | 16 | 0 | O | 22.9628
2026 | 4 | 16 | 1 | O | 22.5393
2026 | 4 | 16 | 2 | O | 22.0137
2026 | 4 | 16 | 3 | O | 21.8839
2026 | 4 | 16 | 4 | O | 22.7233
2026 | 4 | 16 | 5 | O | 25.1438
2026 | 4 | 16 | 6 | P | 27.5153
2026 | 4 | 16 | 7 | P | 27.2321
2026 | 4 | 16 | 8 | P | 25.9228
2026 | 4 | 16 | 9 | P | 26.1823
2026 | 4 | 16 | 10 | P | 26.9032
2026 | 4 | 16 | 11 | P | 26.5758
2026 | 4 | 16 | 12 | P | 26.4284
2026 | 4 | 16 | 13 | P | 26.3382
2026 | 4 | 16 | 14 | P | 25.4735
2026 | 4 | 16 | 15 | P | 24.5953
2026 | 4 | 16 | 16 | P | 24.7266
2026 | 4 | 16 | 17 | P | 24.1671
2026 | 4 | 16 | 18 | P | 23.1691
2026 | 4 | 16 | 19 | P | 24.8848
2026 | 4 | 16 | 20 | P | 29.7312
2026 | 4 | 16 | 21 | P | 24.9523
2026 | 4 | 16 | 22 | O | 26.5978
2026 | 4 | 16 | 23 | O | 24.2823
2026 | 4 | 17 | 0 | O | 22.7812
2026 | 4 | 17 | 1 | O | 22.3611
2026 | 4 | 17 | 2 | O | 21.8396
2026 | 4 | 17 | 3 | O | 21.7109
2026 | 4 | 17 | 4 | O | 22.5436
2026 | 4 | 17 | 5 | O | 24.945
2026 | 4 | 17 | 6 | P | 27.9441
2026 | 4 | 17 | 7 | P | 27.6565
2026 | 4 | 17 | 8 | P | 26.3268
2026 | 4 | 17 | 9 | P | 26.5903
2026 | 4 | 17 | 10 | P | 27.3225
2026 | 4 | 17 | 11 | P | 26.99
2026 | 4 | 17 | 12 | P | 26.8403
2026 | 4 | 17 | 13 | P | 26.7487
2026 | 4 | 17 | 14 | P | 25.8705
2026 | 4 | 17 | 15 | P | 24.9786
2026 | 4 | 17 | 16 | P | 25.1119
2026 | 4 | 17 | 17 | P | 24.5437
2026 | 4 | 17 | 18 | P | 23.5302
2026 | 4 | 17 | 19 | P | 25.2726
2026 | 4 | 17 | 20 | P | 30.1946
2026 | 4 | 17 | 21 | P | 25.3412
2026 | 4 | 17 | 22 | O | 26.3874
2026 | 4 | 17 | 23 | O | 24.0903
2026 | 4 | 18 | 0 | O | 21.5303
2026 | 4 | 18 | 1 | O | 21.1332
2026 | 4 | 18 | 2 | O | 20.6404
2026 | 4 | 18 | 3 | O | 20.5187
2026 | 4 | 18 | 4 | O | 21.3057
2026 | 4 | 18 | 5 | O | 23.5753
2026 | 4 | 18 | 6 | W | 23.6275
2026 | 4 | 18 | 7 | W | 24.7076
2026 | 4 | 18 | 8 | W | 26.9927
2026 | 4 | 18 | 9 | W | 28.2316
2026 | 4 | 18 | 10 | W | 28.0847
2026 | 4 | 18 | 11 | W | 27.3003
2026 | 4 | 18 | 12 | W | 26.2975
2026 | 4 | 18 | 13 | W | 25.2988
2026 | 4 | 18 | 14 | W | 24.9786
2026 | 4 | 18 | 15 | W | 24.7997
2026 | 4 | 18 | 16 | W | 25.5985
2026 | 4 | 18 | 17 | W | 26.0054
2026 | 4 | 18 | 18 | W | 25.9445
2026 | 4 | 18 | 19 | W | 29.2693
2026 | 4 | 18 | 20 | W | 35.202
2026 | 4 | 18 | 21 | W | 29.4363
2026 | 4 | 18 | 22 | O | 24.9385
2026 | 4 | 18 | 23 | O | 22.7675
2026 | 4 | 19 | 0 | O | 20.7573
2026 | 4 | 19 | 1 | O | 20.3745
2026 | 4 | 19 | 2 | O | 19.8993
2026 | 4 | 19 | 3 | O | 19.7821
2026 | 4 | 19 | 4 | O | 20.5408
2026 | 4 | 19 | 5 | O | 22.7289
2026 | 4 | 19 | 6 | W | 21.206
2026 | 4 | 19 | 7 | W | 22.1755
2026 | 4 | 19 | 8 | W | 24.2264
2026 | 4 | 19 | 9 | W | 25.3383
2026 | 4 | 19 | 10 | W | 25.2064
2026 | 4 | 19 | 11 | W | 24.5024
2026 | 4 | 19 | 12 | W | 23.6024
2026 | 4 | 19 | 13 | W | 22.7061
2026 | 4 | 19 | 14 | W | 22.4187
2026 | 4 | 19 | 15 | W | 22.2581
2026 | 4 | 19 | 16 | W | 22.9751
2026 | 4 | 19 | 17 | W | 23.3403
2026 | 4 | 19 | 18 | W | 23.2856
2026 | 4 | 19 | 19 | W | 26.2696
2026 | 4 | 19 | 20 | W | 31.5944
2026 | 4 | 19 | 21 | W | 26.4195
2026 | 4 | 19 | 22 | O | 24.0432
2026 | 4 | 19 | 23 | O | 21.9501
2026 | 4 | 20 | 0 | O | 22.0827
2026 | 4 | 20 | 1 | O | 21.6755
2026 | 4 | 20 | 2 | O | 21.17
2026 | 4 | 20 | 3 | O | 21.0453
2026 | 4 | 20 | 4 | O | 21.8524
2026 | 4 | 20 | 5 | O | 24.1802
2026 | 4 | 20 | 6 | P | 26.8452
2026 | 4 | 20 | 7 | P | 26.5689
2026 | 4 | 20 | 8 | P | 25.2914
2026 | 4 | 20 | 9 | P | 25.5446
2026 | 4 | 20 | 10 | P | 26.248
2026 | 4 | 20 | 11 | P | 25.9286
2026 | 4 | 20 | 12 | P | 25.7847
2026 | 4 | 20 | 13 | P | 25.6968
2026 | 4 | 20 | 14 | P | 24.8531
2026 | 4 | 20 | 15 | P | 23.9963
2026 | 4 | 20 | 16 | P | 24.1244
2026 | 4 | 20 | 17 | P | 23.5785
2026 | 4 | 20 | 18 | P | 22.6048
2026 | 4 | 20 | 19 | P | 24.2788
2026 | 4 | 20 | 20 | P | 29.0071
2026 | 4 | 20 | 21 | P | 24.3446
2026 | 4 | 20 | 22 | O | 25.5784
2026 | 4 | 20 | 23 | O | 23.3517
2026 | 4 | 21 | 0 | O | 22.725
2026 | 4 | 21 | 1 | O | 22.3059
2026 | 4 | 21 | 2 | O | 21.7857
2026 | 4 | 21 | 3 | O | 21.6573
2026 | 4 | 21 | 4 | O | 22.488
2026 | 4 | 21 | 5 | O | 24.8835
2026 | 4 | 21 | 6 | P | 26.5028
2026 | 4 | 21 | 7 | P | 26.23
2026 | 4 | 21 | 8 | P | 24.9688
2026 | 4 | 21 | 9 | P | 25.2188
2026 | 4 | 21 | 10 | P | 25.9132
2026 | 4 | 21 | 11 | P | 25.5978
2026 | 4 | 21 | 12 | P | 25.4558
2026 | 4 | 21 | 13 | P | 25.369
2026 | 4 | 21 | 14 | P | 24.536
2026 | 4 | 21 | 15 | P | 23.6902
2026 | 4 | 21 | 16 | P | 23.8166
2026 | 4 | 21 | 17 | P | 23.2777
2026 | 4 | 21 | 18 | P | 22.3165
2026 | 4 | 21 | 19 | P | 23.9691
2026 | 4 | 21 | 20 | P | 28.6371
2026 | 4 | 21 | 21 | P | 24.0341
2026 | 4 | 21 | 22 | O | 26.3223
2026 | 4 | 21 | 23 | O | 24.0309
2026 | 4 | 22 | 0 | O | 22.9882
2026 | 4 | 22 | 1 | O | 22.5643
2026 | 4 | 22 | 2 | O | 22.038
2026 | 4 | 22 | 3 | O | 21.9082
2026 | 4 | 22 | 4 | O | 22.7484
2026 | 4 | 22 | 5 | O | 25.1717
2026 | 4 | 22 | 6 | P | 26.8534
2026 | 4 | 22 | 7 | P | 26.577
2026 | 4 | 22 | 8 | P | 25.2992
2026 | 4 | 22 | 9 | P | 25.5524
2026 | 4 | 22 | 10 | P | 26.256
2026 | 4 | 22 | 11 | P | 25.9365
2026 | 4 | 22 | 12 | P | 25.7926
2026 | 4 | 22 | 13 | P | 25.7046
2026 | 4 | 22 | 14 | P | 24.8606
2026 | 4 | 22 | 15 | P | 24.0036
2026 | 4 | 22 | 16 | P | 24.1317
2026 | 4 | 22 | 17 | P | 23.5857
2026 | 4 | 22 | 18 | P | 22.6117
2026 | 4 | 22 | 19 | P | 24.2862
2026 | 4 | 22 | 20 | P | 29.016
2026 | 4 | 22 | 21 | P | 24.352
2026 | 4 | 22 | 22 | O | 26.6272
2026 | 4 | 22 | 23 | O | 24.3092
2026 | 4 | 23 | 0 | O | 23.9061
2026 | 4 | 23 | 1 | O | 23.4652
2026 | 4 | 23 | 2 | O | 22.918
2026 | 4 | 23 | 3 | O | 22.7829
2026 | 4 | 23 | 4 | O | 23.6567
2026 | 4 | 23 | 5 | O | 26.1767
2026 | 4 | 23 | 6 | P | 27.326
2026 | 4 | 23 | 7 | P | 27.0447
2026 | 4 | 23 | 8 | P | 25.7444
2026 | 4 | 23 | 9 | P | 26.0021
2026 | 4 | 23 | 10 | P | 26.7181
2026 | 4 | 23 | 11 | P | 26.393
2026 | 4 | 23 | 12 | P | 26.2466
2026 | 4 | 23 | 13 | P | 26.157
2026 | 4 | 23 | 14 | P | 25.2982
2026 | 4 | 23 | 15 | P | 24.4261
2026 | 4 | 23 | 16 | P | 24.5565
2026 | 4 | 23 | 17 | P | 24.0008
2026 | 4 | 23 | 18 | P | 23.0097
2026 | 4 | 23 | 19 | P | 24.7136
2026 | 4 | 23 | 20 | P | 29.5267
2026 | 4 | 23 | 21 | P | 24.7806
2026 | 4 | 23 | 22 | O | 27.6904
2026 | 4 | 23 | 23 | O | 25.2798
2026 | 4 | 24 | 0 | O | 23.8707
2026 | 4 | 24 | 1 | O | 23.4305
2026 | 4 | 24 | 2 | O | 22.8841
2026 | 4 | 24 | 3 | O | 22.7492
2026 | 4 | 24 | 4 | O | 23.6218
2026 | 4 | 24 | 5 | O | 26.138
2026 | 4 | 24 | 6 | P | 26.8437
2026 | 4 | 24 | 7 | P | 26.5674
2026 | 4 | 24 | 8 | P | 25.2901
2026 | 4 | 24 | 9 | P | 25.5432
2026 | 4 | 24 | 10 | P | 26.2465
2026 | 4 | 24 | 11 | P | 25.9272
2026 | 4 | 24 | 12 | P | 25.7833
2026 | 4 | 24 | 13 | P | 25.6954
2026 | 4 | 24 | 14 | P | 24.8517
2026 | 4 | 24 | 15 | P | 23.995
2026 | 4 | 24 | 16 | P | 24.1231
2026 | 4 | 24 | 17 | P | 23.5772
2026 | 4 | 24 | 18 | P | 22.6036
2026 | 4 | 24 | 19 | P | 24.2774
2026 | 4 | 24 | 20 | P | 29.0055
2026 | 4 | 24 | 21 | P | 24.3433
2026 | 4 | 24 | 22 | O | 27.6494
2026 | 4 | 24 | 23 | O | 25.2425
2026 | 4 | 25 | 0 | O | 21.3797
2026 | 4 | 25 | 1 | O | 20.9854
2026 | 4 | 25 | 2 | O | 20.496
2026 | 4 | 25 | 3 | O | 20.3752
2026 | 4 | 25 | 4 | O | 21.1567
2026 | 4 | 25 | 5 | O | 23.4104
2026 | 4 | 25 | 6 | W | 21.6717
2026 | 4 | 25 | 7 | W | 22.6624
2026 | 4 | 25 | 8 | W | 24.7584
2026 | 4 | 25 | 9 | W | 25.8948
2026 | 4 | 25 | 10 | W | 25.76
2026 | 4 | 25 | 11 | W | 25.0405
2026 | 4 | 25 | 12 | W | 24.1208
2026 | 4 | 25 | 13 | W | 23.2047
2026 | 4 | 25 | 14 | W | 22.911
2026 | 4 | 25 | 15 | W | 22.747
2026 | 4 | 25 | 16 | W | 23.4796
2026 | 4 | 25 | 17 | W | 23.8529
2026 | 4 | 25 | 18 | W | 23.7969
2026 | 4 | 25 | 19 | W | 26.8465
2026 | 4 | 25 | 20 | W | 32.2882
2026 | 4 | 25 | 21 | W | 26.9997
2026 | 4 | 25 | 22 | O | 24.7641
2026 | 4 | 25 | 23 | O | 22.6083
2026 | 4 | 26 | 0 | O | 20.5551
2026 | 4 | 26 | 1 | O | 20.1761
2026 | 4 | 26 | 2 | O | 19.7056
2026 | 4 | 26 | 3 | O | 19.5894
2026 | 4 | 26 | 4 | O | 20.3408
2026 | 4 | 26 | 5 | O | 22.5075
2026 | 4 | 26 | 6 | W | 19.3995
2026 | 4 | 26 | 7 | W | 20.2863
2026 | 4 | 26 | 8 | W | 22.1625
2026 | 4 | 26 | 9 | W | 23.1797
2026 | 4 | 26 | 10 | W | 23.0591
2026 | 4 | 26 | 11 | W | 22.4151
2026 | 4 | 26 | 12 | W | 21.5917
2026 | 4 | 26 | 13 | W | 20.7717
2026 | 4 | 26 | 14 | W | 20.5088
2026 | 4 | 26 | 15 | W | 20.362
2026 | 4 | 26 | 16 | W | 21.0178
2026 | 4 | 26 | 17 | W | 21.3519
2026 | 4 | 26 | 18 | W | 21.3019
2026 | 4 | 26 | 19 | W | 24.0317
2026 | 4 | 26 | 20 | W | 28.9028
2026 | 4 | 26 | 21 | W | 24.1688
2026 | 4 | 26 | 22 | O | 23.809
2026 | 4 | 26 | 23 | O | 21.7364
2026 | 4 | 27 | 0 | O | 22.2036
2026 | 4 | 27 | 1 | O | 21.7942
2026 | 4 | 27 | 2 | O | 21.2859
2026 | 4 | 27 | 3 | O | 21.1605
2026 | 4 | 27 | 4 | O | 21.972
2026 | 4 | 27 | 5 | O | 24.3126
2026 | 4 | 27 | 6 | P | 26.3274
2026 | 4 | 27 | 7 | P | 26.0564
2026 | 4 | 27 | 8 | P | 24.8036
2026 | 4 | 27 | 9 | P | 25.0519
2026 | 4 | 27 | 10 | P | 25.7417
2026 | 4 | 27 | 11 | P | 25.4284
2026 | 4 | 27 | 12 | P | 25.2874
2026 | 4 | 27 | 13 | P | 25.2011
2026 | 4 | 27 | 14 | P | 24.3737
2026 | 4 | 27 | 15 | P | 23.5334
2026 | 4 | 27 | 16 | P | 23.659
2026 | 4 | 27 | 17 | P | 23.1237
2026 | 4 | 27 | 18 | P | 22.1688
2026 | 4 | 27 | 19 | P | 23.8104
2026 | 4 | 27 | 20 | P | 28.4476
2026 | 4 | 27 | 21 | P | 23.875
2026 | 4 | 27 | 22 | O | 25.7184
2026 | 4 | 27 | 23 | O | 23.4796
2026 | 4 | 28 | 0 | O | 22.5973
2026 | 4 | 28 | 1 | O | 22.1806
2026 | 4 | 28 | 2 | O | 21.6633
2026 | 4 | 28 | 3 | O | 21.5357
2026 | 4 | 28 | 4 | O | 22.3616
2026 | 4 | 28 | 5 | O | 24.7437
2026 | 4 | 28 | 6 | P | 26.2643
2026 | 4 | 28 | 7 | P | 25.994
2026 | 4 | 28 | 8 | P | 24.7442
2026 | 4 | 28 | 9 | P | 24.9919
2026 | 4 | 28 | 10 | P | 25.68
2026 | 4 | 28 | 11 | P | 25.3675
2026 | 4 | 28 | 12 | P | 25.2268
2026 | 4 | 28 | 13 | P | 25.1407
2026 | 4 | 28 | 14 | P | 24.3153
2026 | 4 | 28 | 15 | P | 23.477
2026 | 4 | 28 | 16 | P | 23.6024
2026 | 4 | 28 | 17 | P | 23.0683
2026 | 4 | 28 | 18 | P | 22.1157
2026 | 4 | 28 | 19 | P | 23.7534
2026 | 4 | 28 | 20 | P | 28.3795
2026 | 4 | 28 | 21 | P | 23.8178
2026 | 4 | 28 | 22 | O | 26.1744
2026 | 4 | 28 | 23 | O | 23.8959
2026 | 4 | 29 | 0 | O | 22.1099
2026 | 4 | 29 | 1 | O | 21.7021
2026 | 4 | 29 | 2 | O | 21.196
2026 | 4 | 29 | 3 | O | 21.0711
2026 | 4 | 29 | 4 | O | 21.8793
2026 | 4 | 29 | 5 | O | 24.2099
2026 | 4 | 29 | 6 | P | 26.0516
2026 | 4 | 29 | 7 | P | 25.7834
2026 | 4 | 29 | 8 | P | 24.5437
2026 | 4 | 29 | 9 | P | 24.7894
2026 | 4 | 29 | 10 | P | 25.472
2026 | 4 | 29 | 11 | P | 25.162
2026 | 4 | 29 | 12 | P | 25.0224
2026 | 4 | 29 | 13 | P | 24.9371
2026 | 4 | 29 | 14 | P | 24.1183
2026 | 4 | 29 | 15 | P | 23.2869
2026 | 4 | 29 | 16 | P | 23.4112
2026 | 4 | 29 | 17 | P | 22.8814
2026 | 4 | 29 | 18 | P | 21.9365
2026 | 4 | 29 | 19 | P | 23.561
2026 | 4 | 29 | 20 | P | 28.1496
2026 | 4 | 29 | 21 | P | 23.6249
2026 | 4 | 29 | 22 | O | 25.6098
2026 | 4 | 29 | 23 | O | 23.3804
2026 | 4 | 30 | 0 | O | 22.0388
2026 | 4 | 30 | 1 | O | 21.6324
2026 | 4 | 30 | 2 | O | 21.1279
2026 | 4 | 30 | 3 | O | 21.0034
2026 | 4 | 30 | 4 | O | 21.809
2026 | 4 | 30 | 5 | O | 24.1322
2026 | 4 | 30 | 6 | P | 25.9265
2026 | 4 | 30 | 7 | P | 25.6597
2026 | 4 | 30 | 8 | P | 24.4259
2026 | 4 | 30 | 9 | P | 24.6705
2026 | 4 | 30 | 10 | P | 25.3497
2026 | 4 | 30 | 11 | P | 25.0413
2026 | 4 | 30 | 12 | P | 24.9024
2026 | 4 | 30 | 13 | P | 24.8174
2026 | 4 | 30 | 14 | P | 24.0026
2026 | 4 | 30 | 15 | P | 23.1751
2026 | 4 | 30 | 16 | P | 23.2988
2026 | 4 | 30 | 17 | P | 22.7716
2026 | 4 | 30 | 18 | P | 21.8313
2026 | 4 | 30 | 19 | P | 23.4479
2026 | 4 | 30 | 20 | P | 28.0145
2026 | 4 | 30 | 21 | P | 23.5115
2026 | 4 | 30 | 22 | O | 25.5276
2026 | 4 | 30 | 23 | O | 23.3053
2026 | 5 | 1 | 0 | O | 21.4224
2026 | 5 | 1 | 1 | O | 20.522
2026 | 5 | 1 | 2 | O | 19.2152
2026 | 5 | 1 | 3 | O | 18.4094
2026 | 5 | 1 | 4 | O | 19.0718
2026 | 5 | 1 | 5 | O | 21.0927
2026 | 5 | 1 | 6 | P | 19.6586
2026 | 5 | 1 | 7 | P | 20.7232
2026 | 5 | 1 | 8 | P | 21.227
2026 | 5 | 1 | 9 | P | 22.3715
2026 | 5 | 1 | 10 | P | 23.7623
2026 | 5 | 1 | 11 | P | 24.7198
2026 | 5 | 1 | 12 | P | 25.6723
2026 | 5 | 1 | 13 | P | 26.7532
2026 | 5 | 1 | 14 | P | 27.5786
2026 | 5 | 1 | 15 | P | 29.0033
2026 | 5 | 1 | 16 | P | 30.3232
2026 | 5 | 1 | 17 | P | 28.7445
2026 | 5 | 1 | 18 | P | 25.0273
2026 | 5 | 1 | 19 | P | 23.1941
2026 | 5 | 1 | 20 | P | 25.6031
2026 | 5 | 1 | 21 | P | 23.773
2026 | 5 | 1 | 22 | O | 26.839
2026 | 5 | 1 | 23 | O | 23.5044
2026 | 5 | 2 | 0 | O | 20.7044
2026 | 5 | 2 | 1 | O | 19.8342
2026 | 5 | 2 | 2 | O | 18.5711
2026 | 5 | 2 | 3 | O | 17.7924
2026 | 5 | 2 | 4 | O | 18.4326
2026 | 5 | 2 | 5 | O | 20.3857
2026 | 5 | 2 | 6 | W | 16.1393
2026 | 5 | 2 | 7 | W | 18.1104
2026 | 5 | 2 | 8 | W | 20.6578
2026 | 5 | 2 | 9 | W | 22.4793
2026 | 5 | 2 | 10 | W | 23.6507
2026 | 5 | 2 | 11 | W | 24.6709
2026 | 5 | 2 | 12 | W | 25.6467
2026 | 5 | 2 | 13 | W | 26.2332
2026 | 5 | 2 | 14 | W | 26.6226
2026 | 5 | 2 | 15 | W | 27.0837
2026 | 5 | 2 | 16 | W | 28.8423
2026 | 5 | 2 | 17 | W | 28.6162
2026 | 5 | 2 | 18 | W | 26.7902
2026 | 5 | 2 | 19 | W | 25.9457
2026 | 5 | 2 | 20 | W | 28.5419
2026 | 5 | 2 | 21 | W | 26.7198
2026 | 5 | 2 | 22 | O | 25.9395
2026 | 5 | 2 | 23 | O | 22.7167
2026 | 5 | 3 | 0 | O | 20.4568
2026 | 5 | 3 | 1 | O | 19.597
2026 | 5 | 3 | 2 | O | 18.3491
2026 | 5 | 3 | 3 | O | 17.5796
2026 | 5 | 3 | 4 | O | 18.2122
2026 | 5 | 3 | 5 | O | 20.1419
2026 | 5 | 3 | 6 | W | 16.3769
2026 | 5 | 3 | 7 | W | 18.377
2026 | 5 | 3 | 8 | W | 20.9619
2026 | 5 | 3 | 9 | W | 22.8102
2026 | 5 | 3 | 10 | W | 23.9988
2026 | 5 | 3 | 11 | W | 25.0341
2026 | 5 | 3 | 12 | W | 26.0242
2026 | 5 | 3 | 13 | W | 26.6194
2026 | 5 | 3 | 14 | W | 27.0145
2026 | 5 | 3 | 15 | W | 27.4824
2026 | 5 | 3 | 16 | W | 29.2669
2026 | 5 | 3 | 17 | W | 29.0375
2026 | 5 | 3 | 18 | W | 27.1846
2026 | 5 | 3 | 19 | W | 26.3277
2026 | 5 | 3 | 20 | W | 28.9621
2026 | 5 | 3 | 21 | W | 27.1132
2026 | 5 | 3 | 22 | O | 25.6293
2026 | 5 | 3 | 23 | O | 22.445
2026 | 5 | 4 | 0 | O | 21.2566
2026 | 5 | 4 | 1 | O | 20.3632
2026 | 5 | 4 | 2 | O | 19.0665
2026 | 5 | 4 | 3 | O | 18.267
2026 | 5 | 4 | 4 | O | 18.9243
2026 | 5 | 4 | 5 | O | 20.9295
2026 | 5 | 4 | 6 | P | 22.0603
2026 | 5 | 4 | 7 | P | 23.255
2026 | 5 | 4 | 8 | P | 23.8203
2026 | 5 | 4 | 9 | P | 25.1046
2026 | 5 | 4 | 10 | P | 26.6654
2026 | 5 | 4 | 11 | P | 27.7398
2026 | 5 | 4 | 12 | P | 28.8087
2026 | 5 | 4 | 13 | P | 30.0217
2026 | 5 | 4 | 14 | P | 30.9479
2026 | 5 | 4 | 15 | P | 32.5467
2026 | 5 | 4 | 16 | P | 34.0278
2026 | 5 | 4 | 17 | P | 32.2562
2026 | 5 | 4 | 18 | P | 28.0849
2026 | 5 | 4 | 19 | P | 26.0277
2026 | 5 | 4 | 20 | P | 28.731
2026 | 5 | 4 | 21 | P | 26.6774
2026 | 5 | 4 | 22 | O | 26.6314
2026 | 5 | 4 | 23 | O | 23.3226
2026 | 5 | 5 | 0 | O | 21.8115
2026 | 5 | 5 | 1 | O | 20.8947
2026 | 5 | 5 | 2 | O | 19.5642
2026 | 5 | 5 | 3 | O | 18.7438
2026 | 5 | 5 | 4 | O | 19.4183
2026 | 5 | 5 | 5 | O | 21.4758
2026 | 5 | 5 | 6 | P | 23.2963
2026 | 5 | 5 | 7 | P | 24.5579
2026 | 5 | 5 | 8 | P | 25.1549
2026 | 5 | 5 | 9 | P | 26.5112
2026 | 5 | 5 | 10 | P | 28.1594
2026 | 5 | 5 | 11 | P | 29.2941
2026 | 5 | 5 | 12 | P | 30.4229
2026 | 5 | 5 | 13 | P | 31.7038
2026 | 5 | 5 | 14 | P | 32.6819
2026 | 5 | 5 | 15 | P | 34.3702
2026 | 5 | 5 | 16 | P | 35.9344
2026 | 5 | 5 | 17 | P | 34.0635
2026 | 5 | 5 | 18 | P | 29.6585
2026 | 5 | 5 | 19 | P | 27.486
2026 | 5 | 5 | 20 | P | 30.3408
2026 | 5 | 5 | 21 | P | 28.1721
2026 | 5 | 5 | 22 | O | 27.3265
2026 | 5 | 5 | 23 | O | 23.9314
2026 | 5 | 6 | 0 | O | 21.8876
2026 | 5 | 6 | 1 | O | 20.9677
2026 | 5 | 6 | 2 | O | 19.6325
2026 | 5 | 6 | 3 | O | 18.8093
2026 | 5 | 6 | 4 | O | 19.4861
2026 | 5 | 6 | 5 | O | 21.5508
2026 | 5 | 6 | 6 | P | 23.7749
2026 | 5 | 6 | 7 | P | 25.0625
2026 | 5 | 6 | 8 | P | 25.6717
2026 | 5 | 6 | 9 | P | 27.0559
2026 | 5 | 6 | 10 | P | 28.738
2026 | 5 | 6 | 11 | P | 29.8959
2026 | 5 | 6 | 12 | P | 31.0479
2026 | 5 | 6 | 13 | P | 32.3552
2026 | 5 | 6 | 14 | P | 33.3534
2026 | 5 | 6 | 15 | P | 35.0764
2026 | 5 | 6 | 16 | P | 36.6727
2026 | 5 | 6 | 17 | P | 34.7634
2026 | 5 | 6 | 18 | P | 30.2678
2026 | 5 | 6 | 19 | P | 28.0507
2026 | 5 | 6 | 20 | P | 30.9642
2026 | 5 | 6 | 21 | P | 28.7509
2026 | 5 | 6 | 22 | O | 27.422
2026 | 5 | 6 | 23 | O | 24.0149
2026 | 5 | 7 | 0 | O | 22.2017
2026 | 5 | 7 | 1 | O | 21.2685
2026 | 5 | 7 | 2 | O | 19.9142
2026 | 5 | 7 | 3 | O | 19.0791
2026 | 5 | 7 | 4 | O | 19.7656
2026 | 5 | 7 | 5 | O | 21.86
2026 | 5 | 7 | 6 | P | 24.9085
2026 | 5 | 7 | 7 | P | 26.2575
2026 | 5 | 7 | 8 | P | 26.8957
2026 | 5 | 7 | 9 | P | 28.3459
2026 | 5 | 7 | 10 | P | 30.1082
2026 | 5 | 7 | 11 | P | 31.3214
2026 | 5 | 7 | 12 | P | 32.5282
2026 | 5 | 7 | 13 | P | 33.8978
2026 | 5 | 7 | 14 | P | 34.9436
2026 | 5 | 7 | 15 | P | 36.7488
2026 | 5 | 7 | 16 | P | 38.4212
2026 | 5 | 7 | 17 | P | 36.4209
2026 | 5 | 7 | 18 | P | 31.711
2026 | 5 | 7 | 19 | P | 29.3882
2026 | 5 | 7 | 20 | P | 32.4405
2026 | 5 | 7 | 21 | P | 30.1217
2026 | 5 | 7 | 22 | O | 27.8154
2026 | 5 | 7 | 23 | O | 24.3595
2026 | 5 | 8 | 0 | O | 22.222
2026 | 5 | 8 | 1 | O | 21.288
2026 | 5 | 8 | 2 | O | 19.9324
2026 | 5 | 8 | 3 | O | 19.0966
2026 | 5 | 8 | 4 | O | 19.7837
2026 | 5 | 8 | 5 | O | 21.88
2026 | 5 | 8 | 6 | P | 24.8794
2026 | 5 | 8 | 7 | P | 26.2267
2026 | 5 | 8 | 8 | P | 26.8643
2026 | 5 | 8 | 9 | P | 28.3127
2026 | 5 | 8 | 10 | P | 30.0729
2026 | 5 | 8 | 11 | P | 31.2847
2026 | 5 | 8 | 12 | P | 32.4902
2026 | 5 | 8 | 13 | P | 33.8582
2026 | 5 | 8 | 14 | P | 34.9027
2026 | 5 | 8 | 15 | P | 36.7058
2026 | 5 | 8 | 16 | P | 38.3763
2026 | 5 | 8 | 17 | P | 36.3782
2026 | 5 | 8 | 18 | P | 31.6739
2026 | 5 | 8 | 19 | P | 29.3538
2026 | 5 | 8 | 20 | P | 32.4026
2026 | 5 | 8 | 21 | P | 30.0865
2026 | 5 | 8 | 22 | O | 27.8408
2026 | 5 | 8 | 23 | O | 24.3818
2026 | 5 | 9 | 0 | O | 21.9368
2026 | 5 | 9 | 1 | O | 21.0147
2026 | 5 | 9 | 2 | O | 19.6765
2026 | 5 | 9 | 3 | O | 18.8515
2026 | 5 | 9 | 4 | O | 19.5298
2026 | 5 | 9 | 5 | O | 21.5991
2026 | 5 | 9 | 6 | W | 18.3363
2026 | 5 | 9 | 7 | W | 20.5756
2026 | 5 | 9 | 8 | W | 23.4698
2026 | 5 | 9 | 9 | W | 25.5393
2026 | 5 | 9 | 10 | W | 26.8701
2026 | 5 | 9 | 11 | W | 28.0292
2026 | 5 | 9 | 12 | W | 29.1378
2026 | 5 | 9 | 13 | W | 29.8041
2026 | 5 | 9 | 14 | W | 30.2465
2026 | 5 | 9 | 15 | W | 30.7705
2026 | 5 | 9 | 16 | W | 32.7684
2026 | 5 | 9 | 17 | W | 32.5116
2026 | 5 | 9 | 18 | W | 30.437
2026 | 5 | 9 | 19 | W | 29.4775
2026 | 5 | 9 | 20 | W | 32.4271
2026 | 5 | 9 | 21 | W | 30.357
2026 | 5 | 9 | 22 | O | 27.4835
2026 | 5 | 9 | 23 | O | 24.0688
2026 | 5 | 10 | 0 | O | 21.5813
2026 | 5 | 10 | 1 | O | 20.6742
2026 | 5 | 10 | 2 | O | 19.3577
2026 | 5 | 10 | 3 | O | 18.546
2026 | 5 | 10 | 4 | O | 19.2134
2026 | 5 | 10 | 5 | O | 21.2492
2026 | 5 | 10 | 6 | W | 17.9525
2026 | 5 | 10 | 7 | W | 20.145
2026 | 5 | 10 | 8 | W | 22.9786
2026 | 5 | 10 | 9 | W | 25.0048
2026 | 5 | 10 | 10 | W | 26.3077
2026 | 5 | 10 | 11 | W | 27.4426
2026 | 5 | 10 | 12 | W | 28.528
2026 | 5 | 10 | 13 | W | 29.1804
2026 | 5 | 10 | 14 | W | 29.6135
2026 | 5 | 10 | 15 | W | 30.1265
2026 | 5 | 10 | 16 | W | 32.0826
2026 | 5 | 10 | 17 | W | 31.8312
2026 | 5 | 10 | 18 | W | 29.8001
2026 | 5 | 10 | 19 | W | 28.8606
2026 | 5 | 10 | 20 | W | 31.7485
2026 | 5 | 10 | 21 | W | 29.7217
2026 | 5 | 10 | 22 | O | 27.0382
2026 | 5 | 10 | 23 | O | 23.6788
2026 | 5 | 11 | 0 | O | 22.038
2026 | 5 | 11 | 1 | O | 21.1117
2026 | 5 | 11 | 2 | O | 19.7674
2026 | 5 | 11 | 3 | O | 18.9385
2026 | 5 | 11 | 4 | O | 19.6199
2026 | 5 | 11 | 5 | O | 21.6989
2026 | 5 | 11 | 6 | P | 24.847
2026 | 5 | 11 | 7 | P | 26.1926
2026 | 5 | 11 | 8 | P | 26.8293
2026 | 5 | 11 | 9 | P | 28.2759
2026 | 5 | 11 | 10 | P | 30.0338
2026 | 5 | 11 | 11 | P | 31.244
2026 | 5 | 11 | 12 | P | 32.4479
2026 | 5 | 11 | 13 | P | 33.8141
2026 | 5 | 11 | 14 | P | 34.8573
2026 | 5 | 11 | 15 | P | 36.6581
2026 | 5 | 11 | 16 | P | 38.3264
2026 | 5 | 11 | 17 | P | 36.3309
2026 | 5 | 11 | 18 | P | 31.6327
2026 | 5 | 11 | 19 | P | 29.3156
2026 | 5 | 11 | 20 | P | 32.3604
2026 | 5 | 11 | 21 | P | 30.0474
2026 | 5 | 11 | 22 | O | 27.6104
2026 | 5 | 11 | 23 | O | 24.1799
2026 | 5 | 12 | 0 | O | 21.8352
2026 | 5 | 12 | 1 | O | 20.9175
2026 | 5 | 12 | 2 | O | 19.5855
2026 | 5 | 12 | 3 | O | 18.7642
2026 | 5 | 12 | 4 | O | 19.4394
2026 | 5 | 12 | 5 | O | 21.4992
2026 | 5 | 12 | 6 | P | 21.6324
2026 | 5 | 12 | 7 | P | 22.8039
2026 | 5 | 12 | 8 | P | 23.3583
2026 | 5 | 12 | 9 | P | 24.6177
2026 | 5 | 12 | 10 | P | 26.1482
2026 | 5 | 12 | 11 | P | 27.2018
2026 | 5 | 12 | 12 | P | 28.2499
2026 | 5 | 12 | 13 | P | 29.4394
2026 | 5 | 12 | 14 | P | 30.3477
2026 | 5 | 12 | 15 | P | 31.9154
2026 | 5 | 12 | 16 | P | 33.3679
2026 | 5 | 12 | 17 | P | 31.6306
2026 | 5 | 12 | 18 | P | 27.5402
2026 | 5 | 12 | 19 | P | 25.5229
2026 | 5 | 12 | 20 | P | 28.1738
2026 | 5 | 12 | 21 | P | 26.16
2026 | 5 | 12 | 22 | O | 27.3563
2026 | 5 | 12 | 23 | O | 23.9574
2026 | 5 | 13 | 0 | O | 21.3137
2026 | 5 | 13 | 1 | O | 20.4178
2026 | 5 | 13 | 2 | O | 19.1176
2026 | 5 | 13 | 3 | O | 18.316
2026 | 5 | 13 | 4 | O | 18.975
2026 | 5 | 13 | 5 | O | 20.9856
2026 | 5 | 13 | 6 | P | 20.8155
2026 | 5 | 13 | 7 | P | 21.9428
2026 | 5 | 13 | 8 | P | 22.4762
2026 | 5 | 13 | 9 | P | 23.6881
2026 | 5 | 13 | 10 | P | 25.1608
2026 | 5 | 13 | 11 | P | 26.1746
2026 | 5 | 13 | 12 | P | 27.1832
2026 | 5 | 13 | 13 | P | 28.3277
2026 | 5 | 13 | 14 | P | 29.2017
2026 | 5 | 13 | 15 | P | 30.7102
2026 | 5 | 13 | 16 | P | 32.1079
2026 | 5 | 13 | 17 | P | 30.4362
2026 | 5 | 13 | 18 | P | 26.5002
2026 | 5 | 13 | 19 | P | 24.5591
2026 | 5 | 13 | 20 | P | 27.1099
2026 | 5 | 13 | 21 | P | 25.1721
2026 | 5 | 13 | 22 | O | 26.7028
2026 | 5 | 13 | 23 | O | 23.3851
2026 | 5 | 14 | 0 | O | 21.401
2026 | 5 | 14 | 1 | O | 20.5015
2026 | 5 | 14 | 2 | O | 19.196
2026 | 5 | 14 | 3 | O | 18.391
2026 | 5 | 14 | 4 | O | 19.0528
2026 | 5 | 14 | 5 | O | 21.0716
2026 | 5 | 14 | 6 | P | 21.0211
2026 | 5 | 14 | 7 | P | 22.1595
2026 | 5 | 14 | 8 | P | 22.6982
2026 | 5 | 14 | 9 | P | 23.9221
2026 | 5 | 14 | 10 | P | 25.4093
2026 | 5 | 14 | 11 | P | 26.4331
2026 | 5 | 14 | 12 | P | 27.4517
2026 | 5 | 14 | 13 | P | 28.6075
2026 | 5 | 14 | 14 | P | 29.4901
2026 | 5 | 14 | 15 | P | 31.0135
2026 | 5 | 14 | 16 | P | 32.4249
2026 | 5 | 14 | 17 | P | 30.7368
2026 | 5 | 14 | 18 | P | 26.762
2026 | 5 | 14 | 19 | P | 24.8016
2026 | 5 | 14 | 20 | P | 27.3776
2026 | 5 | 14 | 21 | P | 25.4207
2026 | 5 | 14 | 22 | O | 26.8122
2026 | 5 | 14 | 23 | O | 23.481
2026 | 5 | 15 | 0 | O | 21.9403
2026 | 5 | 15 | 1 | O | 21.0181
2026 | 5 | 15 | 2 | O | 19.6797
2026 | 5 | 15 | 3 | O | 18.8545
2026 | 5 | 15 | 4 | O | 19.5329
2026 | 5 | 15 | 5 | O | 21.6026
2026 | 5 | 15 | 6 | P | 23.8456
2026 | 5 | 15 | 7 | P | 25.137
2026 | 5 | 15 | 8 | P | 25.7481
2026 | 5 | 15 | 9 | P | 27.1364
2026 | 5 | 15 | 10 | P | 28.8234
2026 | 5 | 15 | 11 | P | 29.9849
2026 | 5 | 15 | 12 | P | 31.1402
2026 | 5 | 15 | 13 | P | 32.4514
2026 | 5 | 15 | 14 | P | 33.4526
2026 | 5 | 15 | 15 | P | 35.1807
2026 | 5 | 15 | 16 | P | 36.7818
2026 | 5 | 15 | 17 | P | 34.8668
2026 | 5 | 15 | 18 | P | 30.3579
2026 | 5 | 15 | 19 | P | 28.1342
2026 | 5 | 15 | 20 | P | 31.0563
2026 | 5 | 15 | 21 | P | 28.8364
2026 | 5 | 15 | 22 | O | 27.4879
2026 | 5 | 15 | 23 | O | 24.0727
2026 | 5 | 16 | 0 | O | 21.7804
2026 | 5 | 16 | 1 | O | 20.8649
2026 | 5 | 16 | 2 | O | 19.5363
2026 | 5 | 16 | 3 | O | 18.7171
2026 | 5 | 16 | 4 | O | 19.3906
2026 | 5 | 16 | 5 | O | 21.4452
2026 | 5 | 16 | 6 | W | 17.2375
2026 | 5 | 16 | 7 | W | 19.3427
2026 | 5 | 16 | 8 | W | 22.0634
2026 | 5 | 16 | 9 | W | 24.0088
2026 | 5 | 16 | 10 | W | 25.2599
2026 | 5 | 16 | 11 | W | 26.3496
2026 | 5 | 16 | 12 | W | 27.3917
2026 | 5 | 16 | 13 | W | 28.0181
2026 | 5 | 16 | 14 | W | 28.434
2026 | 5 | 16 | 15 | W | 28.9265
2026 | 5 | 16 | 16 | W | 30.8048
2026 | 5 | 16 | 17 | W | 30.5633
2026 | 5 | 16 | 18 | W | 28.6131
2026 | 5 | 16 | 19 | W | 27.7111
2026 | 5 | 16 | 20 | W | 30.4839
2026 | 5 | 16 | 21 | W | 28.5379
2026 | 5 | 16 | 22 | O | 27.2876
2026 | 5 | 16 | 23 | O | 23.8972
2026 | 5 | 17 | 0 | O | 21.2295
2026 | 5 | 17 | 1 | O | 20.3372
2026 | 5 | 17 | 2 | O | 19.0422
2026 | 5 | 17 | 3 | O | 18.2437
2026 | 5 | 17 | 4 | O | 18.9002
2026 | 5 | 17 | 5 | O | 20.9028
2026 | 5 | 17 | 6 | W | 17.8189
2026 | 5 | 17 | 7 | W | 19.9951
2026 | 5 | 17 | 8 | W | 22.8076
2026 | 5 | 17 | 9 | W | 24.8187
2026 | 5 | 17 | 10 | W | 26.1119
2026 | 5 | 17 | 11 | W | 27.2384
2026 | 5 | 17 | 12 | W | 28.3157
2026 | 5 | 17 | 13 | W | 28.9632
2026 | 5 | 17 | 14 | W | 29.3931
2026 | 5 | 17 | 15 | W | 29.9023
2026 | 5 | 17 | 16 | W | 31.8439
2026 | 5 | 17 | 17 | W | 31.5943
2026 | 5 | 17 | 18 | W | 29.5783
2026 | 5 | 17 | 19 | W | 28.6459
2026 | 5 | 17 | 20 | W | 31.5122
2026 | 5 | 17 | 21 | W | 29.5005
2026 | 5 | 17 | 22 | O | 26.5975
2026 | 5 | 17 | 23 | O | 23.2929
2026 | 5 | 18 | 0 | O | 22.072
2026 | 5 | 18 | 1 | O | 21.1443
2026 | 5 | 18 | 2 | O | 19.7979
2026 | 5 | 18 | 3 | O | 18.9677
2026 | 5 | 18 | 4 | O | 19.6502
2026 | 5 | 18 | 5 | O | 21.7323
2026 | 5 | 18 | 6 | P | 22.9204
2026 | 5 | 18 | 7 | P | 24.1617
2026 | 5 | 18 | 8 | P | 24.749
2026 | 5 | 18 | 9 | P | 26.0834
2026 | 5 | 18 | 10 | P | 27.705
2026 | 5 | 18 | 11 | P | 28.8214
2026 | 5 | 18 | 12 | P | 29.9319
2026 | 5 | 18 | 13 | P | 31.1922
2026 | 5 | 18 | 14 | P | 32.1545
2026 | 5 | 18 | 15 | P | 33.8156
2026 | 5 | 18 | 16 | P | 35.3546
2026 | 5 | 18 | 17 | P | 33.5139
2026 | 5 | 18 | 18 | P | 29.1799
2026 | 5 | 18 | 19 | P | 27.0425
2026 | 5 | 18 | 20 | P | 29.8512
2026 | 5 | 18 | 21 | P | 27.7175
2026 | 5 | 18 | 22 | O | 27.653
2026 | 5 | 18 | 23 | O | 24.2172
2026 | 5 | 19 | 0 | O | 21.8465
2026 | 5 | 19 | 1 | O | 20.9283
2026 | 5 | 19 | 2 | O | 19.5956
2026 | 5 | 19 | 3 | O | 18.7739
2026 | 5 | 19 | 4 | O | 19.4495
2026 | 5 | 19 | 5 | O | 21.5103
2026 | 5 | 19 | 6 | P | 22.4918
2026 | 5 | 19 | 7 | P | 23.7099
2026 | 5 | 19 | 8 | P | 24.2862
2026 | 5 | 19 | 9 | P | 25.5957
2026 | 5 | 19 | 10 | P | 27.187
2026 | 5 | 19 | 11 | P | 28.2825
2026 | 5 | 19 | 12 | P | 29.3723
2026 | 5 | 19 | 13 | P | 30.609
2026 | 5 | 19 | 14 | P | 31.5533
2026 | 5 | 19 | 15 | P | 33.1833
2026 | 5 | 19 | 16 | P | 34.6935
2026 | 5 | 19 | 17 | P | 32.8872
2026 | 5 | 19 | 18 | P | 28.6343
2026 | 5 | 19 | 19 | P | 26.5368
2026 | 5 | 19 | 20 | P | 29.2931
2026 | 5 | 19 | 21 | P | 27.1992
2026 | 5 | 19 | 22 | O | 27.3705
2026 | 5 | 19 | 23 | O | 23.9698
2026 | 5 | 20 | 0 | O | 21.3802
2026 | 5 | 20 | 1 | O | 20.4816
2026 | 5 | 20 | 2 | O | 19.1773
2026 | 5 | 20 | 3 | O | 18.3732
2026 | 5 | 20 | 4 | O | 19.0343
2026 | 5 | 20 | 5 | O | 21.0512
2026 | 5 | 20 | 6 | P | 20.8201
2026 | 5 | 20 | 7 | P | 21.9477
2026 | 5 | 20 | 8 | P | 22.4812
2026 | 5 | 20 | 9 | P | 23.6933
2026 | 5 | 20 | 10 | P | 25.1663
2026 | 5 | 20 | 11 | P | 26.1804
2026 | 5 | 20 | 12 | P | 27.1892
2026 | 5 | 20 | 13 | P | 28.334
2026 | 5 | 20 | 14 | P | 29.2081
2026 | 5 | 20 | 15 | P | 30.717
2026 | 5 | 20 | 16 | P | 32.1149
2026 | 5 | 20 | 17 | P | 30.4429
2026 | 5 | 20 | 18 | P | 26.5061
2026 | 5 | 20 | 19 | P | 24.5645
2026 | 5 | 20 | 20 | P | 27.1159
2026 | 5 | 20 | 21 | P | 25.1777
2026 | 5 | 20 | 22 | O | 26.7862
2026 | 5 | 20 | 23 | O | 23.4582
2026 | 5 | 21 | 0 | O | 21.2672
2026 | 5 | 21 | 1 | O | 20.3733
2026 | 5 | 21 | 2 | O | 19.076
2026 | 5 | 21 | 3 | O | 18.2761
2026 | 5 | 21 | 4 | O | 18.9337
2026 | 5 | 21 | 5 | O | 20.9399
2026 | 5 | 21 | 6 | P | 19.8946
2026 | 5 | 21 | 7 | P | 20.972
2026 | 5 | 21 | 8 | P | 21.4818
2026 | 5 | 21 | 9 | P | 22.6401
2026 | 5 | 21 | 10 | P | 24.0476
2026 | 5 | 21 | 11 | P | 25.0166
2026 | 5 | 21 | 12 | P | 25.9805
2026 | 5 | 21 | 13 | P | 27.0745
2026 | 5 | 21 | 14 | P | 27.9097
2026 | 5 | 21 | 15 | P | 29.3515
2026 | 5 | 21 | 16 | P | 30.6873
2026 | 5 | 21 | 17 | P | 29.0896
2026 | 5 | 21 | 18 | P | 25.3278
2026 | 5 | 21 | 19 | P | 23.4725
2026 | 5 | 21 | 20 | P | 25.9105
2026 | 5 | 21 | 21 | P | 24.0585
2026 | 5 | 21 | 22 | O | 26.6447
2026 | 5 | 21 | 23 | O | 23.3342
2026 | 5 | 22 | 0 | O | 21.2718
2026 | 5 | 22 | 1 | O | 20.3778
2026 | 5 | 22 | 2 | O | 19.0801
2026 | 5 | 22 | 3 | O | 18.2801
2026 | 5 | 22 | 4 | O | 18.9378
2026 | 5 | 22 | 5 | O | 20.9445
2026 | 5 | 22 | 6 | P | 20.1943
2026 | 5 | 22 | 7 | P | 21.2879
2026 | 5 | 22 | 8 | P | 21.8054
2026 | 5 | 22 | 9 | P | 22.9811
2026 | 5 | 22 | 10 | P | 24.4099
2026 | 5 | 22 | 11 | P | 25.3935
2026 | 5 | 22 | 12 | P | 26.3719
2026 | 5 | 22 | 13 | P | 27.4823
2026 | 5 | 22 | 14 | P | 28.3302
2026 | 5 | 22 | 15 | P | 29.7937
2026 | 5 | 22 | 16 | P | 31.1496
2026 | 5 | 22 | 17 | P | 29.5278
2026 | 5 | 22 | 18 | P | 25.7093
2026 | 5 | 22 | 19 | P | 23.8261
2026 | 5 | 22 | 20 | P | 26.3008
2026 | 5 | 22 | 21 | P | 24.4209
2026 | 5 | 22 | 22 | O | 26.6504
2026 | 5 | 22 | 23 | O | 23.3393
2026 | 5 | 23 | 0 | O | 20.6596
2026 | 5 | 23 | 1 | O | 19.7913
2026 | 5 | 23 | 2 | O | 18.531
2026 | 5 | 23 | 3 | O | 17.754
2026 | 5 | 23 | 4 | O | 18.3928
2026 | 5 | 23 | 5 | O | 20.3417
2026 | 5 | 23 | 6 | W | 16.5352
2026 | 5 | 23 | 7 | W | 18.5546
2026 | 5 | 23 | 8 | W | 21.1645
2026 | 5 | 23 | 9 | W | 23.0307
2026 | 5 | 23 | 10 | W | 24.2308
2026 | 5 | 23 | 11 | W | 25.2761
2026 | 5 | 23 | 12 | W | 26.2758
2026 | 5 | 23 | 13 | W | 26.8767
2026 | 5 | 23 | 14 | W | 27.2756
2026 | 5 | 23 | 15 | W | 27.7481
2026 | 5 | 23 | 16 | W | 29.5498
2026 | 5 | 23 | 17 | W | 29.3182
2026 | 5 | 23 | 18 | W | 27.4474
2026 | 5 | 23 | 19 | W | 26.5822
2026 | 5 | 23 | 20 | W | 29.242
2026 | 5 | 23 | 21 | W | 27.3753
2026 | 5 | 23 | 22 | O | 25.8834
2026 | 5 | 23 | 23 | O | 22.6676
2026 | 5 | 24 | 0 | O | 20.6767
2026 | 5 | 24 | 1 | O | 19.8077
2026 | 5 | 24 | 2 | O | 18.5463
2026 | 5 | 24 | 3 | O | 17.7686
2026 | 5 | 24 | 4 | O | 18.408
2026 | 5 | 24 | 5 | O | 20.3585
2026 | 5 | 24 | 6 | W | 17.1393
2026 | 5 | 24 | 7 | W | 19.2325
2026 | 5 | 24 | 8 | W | 21.9377
2026 | 5 | 24 | 9 | W | 23.8721
2026 | 5 | 24 | 10 | W | 25.116
2026 | 5 | 24 | 11 | W | 26.1995
2026 | 5 | 24 | 12 | W | 27.2357
2026 | 5 | 24 | 13 | W | 27.8585
2026 | 5 | 24 | 14 | W | 28.272
2026 | 5 | 24 | 15 | W | 28.7618
2026 | 5 | 24 | 16 | W | 30.6293
2026 | 5 | 24 | 17 | W | 30.3893
2026 | 5 | 24 | 18 | W | 28.4501
2026 | 5 | 24 | 19 | W | 27.5533
2026 | 5 | 24 | 20 | W | 30.3103
2026 | 5 | 24 | 21 | W | 28.3754
2026 | 5 | 24 | 22 | O | 25.9049
2026 | 5 | 24 | 23 | O | 22.6863
2026 | 5 | 25 | 0 | O | 21.0783
2026 | 5 | 25 | 1 | O | 20.1924
2026 | 5 | 25 | 2 | O | 18.9066
2026 | 5 | 25 | 3 | O | 18.1138
2026 | 5 | 25 | 4 | O | 18.7656
2026 | 5 | 25 | 5 | O | 20.7539
2026 | 5 | 25 | 6 | W | 16.9436
2026 | 5 | 25 | 7 | W | 19.0129
2026 | 5 | 25 | 8 | W | 21.6872
2026 | 5 | 25 | 9 | W | 23.5995
2026 | 5 | 25 | 10 | W | 24.8292
2026 | 5 | 25 | 11 | W | 25.9003
2026 | 5 | 25 | 12 | W | 26.9247
2026 | 5 | 25 | 13 | W | 27.5404
2026 | 5 | 25 | 14 | W | 27.9492
2026 | 5 | 25 | 15 | W | 28.4333
2026 | 5 | 25 | 16 | W | 30.2795
2026 | 5 | 25 | 17 | W | 30.0422
2026 | 5 | 25 | 18 | W | 28.1252
2026 | 5 | 25 | 19 | W | 27.2386
2026 | 5 | 25 | 20 | W | 29.9642
2026 | 5 | 25 | 21 | W | 28.0513
2026 | 5 | 25 | 22 | O | 26.408
2026 | 5 | 25 | 23 | O | 23.127
2026 | 5 | 26 | 0 | O | 21.6
2026 | 5 | 26 | 1 | O | 20.6921
2026 | 5 | 26 | 2 | O | 19.3744
2026 | 5 | 26 | 3 | O | 18.562
2026 | 5 | 26 | 4 | O | 19.2299
2026 | 5 | 26 | 5 | O | 21.2675
2026 | 5 | 26 | 6 | P | 23.709
2026 | 5 | 26 | 7 | P | 24.993
2026 | 5 | 26 | 8 | P | 25.6005
2026 | 5 | 26 | 9 | P | 26.9809
2026 | 5 | 26 | 10 | P | 28.6583
2026 | 5 | 26 | 11 | P | 29.813
2026 | 5 | 26 | 12 | P | 30.9618
2026 | 5 | 26 | 13 | P | 32.2654
2026 | 5 | 26 | 14 | P | 33.2609
2026 | 5 | 26 | 15 | P | 34.9791
2026 | 5 | 26 | 16 | P | 36.571
2026 | 5 | 26 | 17 | P | 34.667
2026 | 5 | 26 | 18 | P | 30.1839
2026 | 5 | 26 | 19 | P | 27.9729
2026 | 5 | 26 | 20 | P | 30.8783
2026 | 5 | 26 | 21 | P | 28.6712
2026 | 5 | 26 | 22 | O | 27.0615
2026 | 5 | 26 | 23 | O | 23.6993
2026 | 5 | 27 | 0 | O | 21.8515
2026 | 5 | 27 | 1 | O | 20.933
2026 | 5 | 27 | 2 | O | 19.6001
2026 | 5 | 27 | 3 | O | 18.7782
2026 | 5 | 27 | 4 | O | 19.4539
2026 | 5 | 27 | 5 | O | 21.5152
2026 | 5 | 27 | 6 | P | 22.9242
2026 | 5 | 27 | 7 | P | 24.1657
2026 | 5 | 27 | 8 | P | 24.7532
2026 | 5 | 27 | 9 | P | 26.0878
2026 | 5 | 27 | 10 | P | 27.7097
2026 | 5 | 27 | 11 | P | 28.8262
2026 | 5 | 27 | 12 | P | 29.937
2026 | 5 | 27 | 13 | P | 31.1975
2026 | 5 | 27 | 14 | P | 32.1599
2026 | 5 | 27 | 15 | P | 33.8213
2026 | 5 | 27 | 16 | P | 35.3605
2026 | 5 | 27 | 17 | P | 33.5195
2026 | 5 | 27 | 18 | P | 29.1848
2026 | 5 | 27 | 19 | P | 27.047
2026 | 5 | 27 | 20 | P | 29.8562
2026 | 5 | 27 | 21 | P | 27.7222
2026 | 5 | 27 | 22 | O | 27.3767
2026 | 5 | 27 | 23 | O | 23.9753
2026 | 5 | 28 | 0 | O | 21.7184
2026 | 5 | 28 | 1 | O | 20.8055
2026 | 5 | 28 | 2 | O | 19.4807
2026 | 5 | 28 | 3 | O | 18.6638
2026 | 5 | 28 | 4 | O | 19.3354
2026 | 5 | 28 | 5 | O | 21.3841
2026 | 5 | 28 | 6 | P | 23.1472
2026 | 5 | 28 | 7 | P | 24.4008
2026 | 5 | 28 | 8 | P | 24.9939
2026 | 5 | 28 | 9 | P | 26.3416
2026 | 5 | 28 | 10 | P | 27.9792
2026 | 5 | 28 | 11 | P | 29.1066
2026 | 5 | 28 | 12 | P | 30.2281
2026 | 5 | 28 | 13 | P | 31.5009
2026 | 5 | 28 | 14 | P | 32.4727
2026 | 5 | 28 | 15 | P | 34.1503
2026 | 5 | 28 | 16 | P | 35.7044
2026 | 5 | 28 | 17 | P | 33.8455
2026 | 5 | 28 | 18 | P | 29.4687
2026 | 5 | 28 | 19 | P | 27.3101
2026 | 5 | 28 | 20 | P | 30.1466
2026 | 5 | 28 | 21 | P | 27.9918
2026 | 5 | 28 | 22 | O | 27.2099
2026 | 5 | 28 | 23 | O | 23.8292
2026 | 5 | 29 | 0 | O | 22.0953
2026 | 5 | 29 | 1 | O | 21.1666
2026 | 5 | 29 | 2 | O | 19.8187
2026 | 5 | 29 | 3 | O | 18.9877
2026 | 5 | 29 | 4 | O | 19.6709
2026 | 5 | 29 | 5 | O | 21.7552
2026 | 5 | 29 | 6 | P | 24.0532
2026 | 5 | 29 | 7 | P | 25.3558
2026 | 5 | 29 | 8 | P | 25.9722
2026 | 5 | 29 | 9 | P | 27.3726
2026 | 5 | 29 | 10 | P | 29.0743
2026 | 5 | 29 | 11 | P | 30.2459
2026 | 5 | 29 | 12 | P | 31.4113
2026 | 5 | 29 | 13 | P | 32.7339
2026 | 5 | 29 | 14 | P | 33.7438
2026 | 5 | 29 | 15 | P | 35.4869
2026 | 5 | 29 | 16 | P | 37.1019
2026 | 5 | 29 | 17 | P | 35.1703
2026 | 5 | 29 | 18 | P | 30.6221
2026 | 5 | 29 | 19 | P | 28.3791
2026 | 5 | 29 | 20 | P | 31.3266
2026 | 5 | 29 | 21 | P | 29.0874
2026 | 5 | 29 | 22 | O | 27.6821
2026 | 5 | 29 | 23 | O | 24.2427
2026 | 5 | 30 | 0 | O | 21.8489
2026 | 5 | 30 | 1 | O | 20.9306
2026 | 5 | 30 | 2 | O | 19.5978
2026 | 5 | 30 | 3 | O | 18.776
2026 | 5 | 30 | 4 | O | 19.4516
2026 | 5 | 30 | 5 | O | 21.5127
2026 | 5 | 30 | 6 | W | 18.4663
2026 | 5 | 30 | 7 | W | 20.7215
2026 | 5 | 30 | 8 | W | 23.6362
2026 | 5 | 30 | 9 | W | 25.7204
2026 | 5 | 30 | 10 | W | 27.0606
2026 | 5 | 30 | 11 | W | 28.228
2026 | 5 | 30 | 12 | W | 29.3444
2026 | 5 | 30 | 13 | W | 30.0155
2026 | 5 | 30 | 14 | W | 30.461
2026 | 5 | 30 | 15 | W | 30.9886
2026 | 5 | 30 | 16 | W | 33.0008
2026 | 5 | 30 | 17 | W | 32.7421
2026 | 5 | 30 | 18 | W | 30.6529
2026 | 5 | 30 | 19 | W | 29.6866
2026 | 5 | 30 | 20 | W | 32.657
2026 | 5 | 30 | 21 | W | 30.5723
2026 | 5 | 30 | 22 | O | 27.3734
2026 | 5 | 30 | 23 | O | 23.9724
2026 | 5 | 31 | 0 | O | 21.295
2026 | 5 | 31 | 1 | O | 20.3999
2026 | 5 | 31 | 2 | O | 19.1009
2026 | 5 | 31 | 3 | O | 18.3
2026 | 5 | 31 | 4 | O | 18.9585
2026 | 5 | 31 | 5 | O | 20.9673
2026 | 5 | 31 | 6 | W | 17.0509
2026 | 5 | 31 | 7 | W | 19.1333
2026 | 5 | 31 | 8 | W | 21.8246
2026 | 5 | 31 | 9 | W | 23.749
2026 | 5 | 31 | 10 | W | 24.9865
2026 | 5 | 31 | 11 | W | 26.0645
2026 | 5 | 31 | 12 | W | 27.0953
2026 | 5 | 31 | 13 | W | 27.7149
2026 | 5 | 31 | 14 | W | 28.1263
2026 | 5 | 31 | 15 | W | 28.6135
2026 | 5 | 31 | 16 | W | 30.4714
2026 | 5 | 31 | 17 | W | 30.2326
2026 | 5 | 31 | 18 | W | 28.3035
2026 | 5 | 31 | 19 | W | 27.4112
2026 | 5 | 31 | 20 | W | 30.1541
2026 | 5 | 31 | 21 | W | 28.2291
2026 | 5 | 31 | 22 | O | 26.6795
2026 | 5 | 31 | 23 | O | 23.3647
2026 | 6 | 1 | 0 | O | 20.1834
2026 | 6 | 1 | 1 | O | 18.9756
2026 | 6 | 1 | 2 | O | 17.64
2026 | 6 | 1 | 3 | O | 16.2442
2026 | 6 | 1 | 4 | O | 16.5619
2026 | 6 | 1 | 5 | O | 17.8446
2026 | 6 | 1 | 6 | P | 16.067
2026 | 6 | 1 | 7 | P | 17.3646
2026 | 6 | 1 | 8 | P | 18.3438
2026 | 6 | 1 | 9 | P | 19.8546
2026 | 6 | 1 | 10 | P | 21.6835
2026 | 6 | 1 | 11 | P | 23.1569
2026 | 6 | 1 | 12 | P | 24.737
2026 | 6 | 1 | 13 | P | 26.4399
2026 | 6 | 1 | 14 | P | 27.9213
2026 | 6 | 1 | 15 | P | 30.1853
2026 | 6 | 1 | 16 | P | 32.3133
2026 | 6 | 1 | 17 | P | 29.8987
2026 | 6 | 1 | 18 | P | 26.1721
2026 | 6 | 1 | 19 | P | 24.0975
2026 | 6 | 1 | 20 | P | 23.4712
2026 | 6 | 1 | 21 | P | 22.2611
2026 | 6 | 1 | 22 | O | 24.8737
2026 | 6 | 1 | 23 | O | 22.2029
2026 | 6 | 2 | 0 | O | 20.2619
2026 | 6 | 2 | 1 | O | 19.0494
2026 | 6 | 2 | 2 | O | 17.7086
2026 | 6 | 2 | 3 | O | 16.3074
2026 | 6 | 2 | 4 | O | 16.6263
2026 | 6 | 2 | 5 | O | 17.914
2026 | 6 | 2 | 6 | P | 16.0658
2026 | 6 | 2 | 7 | P | 17.3633
2026 | 6 | 2 | 8 | P | 18.3425
2026 | 6 | 2 | 9 | P | 19.8532
2026 | 6 | 2 | 10 | P | 21.6819
2026 | 6 | 2 | 11 | P | 23.1552
2026 | 6 | 2 | 12 | P | 24.7352
2026 | 6 | 2 | 13 | P | 26.438
2026 | 6 | 2 | 14 | P | 27.9193
2026 | 6 | 2 | 15 | P | 30.1831
2026 | 6 | 2 | 16 | P | 32.311
2026 | 6 | 2 | 17 | P | 29.8965
2026 | 6 | 2 | 18 | P | 26.1702
2026 | 6 | 2 | 19 | P | 24.0958
2026 | 6 | 2 | 20 | P | 23.4695
2026 | 6 | 2 | 21 | P | 22.2595
2026 | 6 | 2 | 22 | O | 24.9705
2026 | 6 | 2 | 23 | O | 22.2893
2026 | 6 | 3 | 0 | O | 20.5321
2026 | 6 | 3 | 1 | O | 19.3034
2026 | 6 | 3 | 2 | O | 17.9447
2026 | 6 | 3 | 3 | O | 16.5248
2026 | 6 | 3 | 4 | O | 16.848
2026 | 6 | 3 | 5 | O | 18.1528
2026 | 6 | 3 | 6 | P | 16.7982
2026 | 6 | 3 | 7 | P | 18.1548
2026 | 6 | 3 | 8 | P | 19.1786
2026 | 6 | 3 | 9 | P | 20.7582
2026 | 6 | 3 | 10 | P | 22.6702
2026 | 6 | 3 | 11 | P | 24.2107
2026 | 6 | 3 | 12 | P | 25.8627
2026 | 6 | 3 | 13 | P | 27.6431
2026 | 6 | 3 | 14 | P | 29.1919
2026 | 6 | 3 | 15 | P | 31.559
2026 | 6 | 3 | 16 | P | 33.7838
2026 | 6 | 3 | 17 | P | 31.2593
2026 | 6 | 3 | 18 | P | 27.3631
2026 | 6 | 3 | 19 | P | 25.1941
2026 | 6 | 3 | 20 | P | 24.5393
2026 | 6 | 3 | 21 | P | 23.2742
2026 | 6 | 3 | 22 | O | 25.3034
2026 | 6 | 3 | 23 | O | 22.5864
2026 | 6 | 4 | 0 | O | 21.0412
2026 | 6 | 4 | 1 | O | 19.7821
2026 | 6 | 4 | 2 | O | 18.3897
2026 | 6 | 4 | 3 | O | 16.9346
2026 | 6 | 4 | 4 | O | 17.2658
2026 | 6 | 4 | 5 | O | 18.603
2026 | 6 | 4 | 6 | P | 18.9647
2026 | 6 | 4 | 7 | P | 20.4963
2026 | 6 | 4 | 8 | P | 21.6522
2026 | 6 | 4 | 9 | P | 23.4354
2026 | 6 | 4 | 10 | P | 25.5941
2026 | 6 | 4 | 11 | P | 27.3332
2026 | 6 | 4 | 12 | P | 29.1983
2026 | 6 | 4 | 13 | P | 31.2084
2026 | 6 | 4 | 14 | P | 32.9569
2026 | 6 | 4 | 15 | P | 35.6292
2026 | 6 | 4 | 16 | P | 38.1411
2026 | 6 | 4 | 17 | P | 35.2909
2026 | 6 | 4 | 18 | P | 30.8922
2026 | 6 | 4 | 19 | P | 28.4435
2026 | 6 | 4 | 20 | P | 27.7042
2026 | 6 | 4 | 21 | P | 26.2759
2026 | 6 | 4 | 22 | O | 25.9308
2026 | 6 | 4 | 23 | O | 23.1466
2026 | 6 | 5 | 0 | O | 21.7417
2026 | 6 | 5 | 1 | O | 20.4407
2026 | 6 | 5 | 2 | O | 19.0019
2026 | 6 | 5 | 3 | O | 17.4984
2026 | 6 | 5 | 4 | O | 17.8406
2026 | 6 | 5 | 5 | O | 19.2223
2026 | 6 | 5 | 6 | P | 19.8251
2026 | 6 | 5 | 7 | P | 21.4262
2026 | 6 | 5 | 8 | P | 22.6345
2026 | 6 | 5 | 9 | P | 24.4987
2026 | 6 | 5 | 10 | P | 26.7552
2026 | 6 | 5 | 11 | P | 28.5733
2026 | 6 | 5 | 12 | P | 30.523
2026 | 6 | 5 | 13 | P | 32.6243
2026 | 6 | 5 | 14 | P | 34.4522
2026 | 6 | 5 | 15 | P | 37.2457
2026 | 6 | 5 | 16 | P | 39.8715
2026 | 6 | 5 | 17 | P | 36.892
2026 | 6 | 5 | 18 | P | 32.2937
2026 | 6 | 5 | 19 | P | 29.734
2026 | 6 | 5 | 20 | P | 28.9611
2026 | 6 | 5 | 21 | P | 27.468
2026 | 6 | 5 | 22 | O | 26.7941
2026 | 6 | 5 | 23 | O | 23.9172
2026 | 6 | 6 | 0 | O | 21.2715
2026 | 6 | 6 | 1 | O | 19.9986
2026 | 6 | 6 | 2 | O | 18.5909
2026 | 6 | 6 | 3 | O | 17.12
2026 | 6 | 6 | 4 | O | 17.4548
2026 | 6 | 6 | 5 | O | 18.8066
2026 | 6 | 6 | 6 | W | 13.973
2026 | 6 | 6 | 7 | W | 17.4415
2026 | 6 | 6 | 8 | W | 20.0972
2026 | 6 | 6 | 9 | W | 22.3637
2026 | 6 | 6 | 10 | W | 24.448
2026 | 6 | 6 | 11 | W | 26.4711
2026 | 6 | 6 | 12 | W | 28.388
2026 | 6 | 6 | 13 | W | 29.9107
2026 | 6 | 6 | 14 | W | 31.3609
2026 | 6 | 6 | 15 | W | 33.0641
2026 | 6 | 6 | 16 | W | 35.8601
2026 | 6 | 6 | 17 | W | 35.4446
2026 | 6 | 6 | 18 | W | 31.9025
2026 | 6 | 6 | 19 | W | 29.6765
2026 | 6 | 6 | 20 | W | 28.9297
2026 | 6 | 6 | 21 | W | 27.676
2026 | 6 | 6 | 22 | O | 26.2146
2026 | 6 | 6 | 23 | O | 23.3999
2026 | 6 | 7 | 0 | O | 21.1608
2026 | 6 | 7 | 1 | O | 19.8945
2026 | 6 | 7 | 2 | O | 18.4942
2026 | 6 | 7 | 3 | O | 17.0309
2026 | 6 | 7 | 4 | O | 17.3639
2026 | 6 | 7 | 5 | O | 18.7087
2026 | 6 | 7 | 6 | W | 14.5916
2026 | 6 | 7 | 7 | W | 18.2137
2026 | 6 | 7 | 8 | W | 20.9869
2026 | 6 | 7 | 9 | W | 23.3538
2026 | 6 | 7 | 10 | W | 25.5304
2026 | 6 | 7 | 11 | W | 27.643
2026 | 6 | 7 | 12 | W | 29.6448
2026 | 6 | 7 | 13 | W | 31.2349
2026 | 6 | 7 | 14 | W | 32.7494
2026 | 6 | 7 | 15 | W | 34.5279
2026 | 6 | 7 | 16 | W | 37.4477
2026 | 6 | 7 | 17 | W | 37.0138
2026 | 6 | 7 | 18 | W | 33.3149
2026 | 6 | 7 | 19 | W | 30.9903
2026 | 6 | 7 | 20 | W | 30.2104
2026 | 6 | 7 | 21 | W | 28.9013
2026 | 6 | 7 | 22 | O | 26.0782
2026 | 6 | 7 | 23 | O | 23.2781
2026 | 6 | 8 | 0 | O | 23.0127
2026 | 6 | 8 | 1 | O | 21.6356
2026 | 6 | 8 | 2 | O | 20.1127
2026 | 6 | 8 | 3 | O | 18.5213
2026 | 6 | 8 | 4 | O | 18.8835
2026 | 6 | 8 | 5 | O | 20.346
2026 | 6 | 8 | 6 | P | 19.4073
2026 | 6 | 8 | 7 | P | 20.9747
2026 | 6 | 8 | 8 | P | 22.1575
2026 | 6 | 8 | 9 | P | 23.9824
2026 | 6 | 8 | 10 | P | 26.1915
2026 | 6 | 8 | 11 | P | 27.9712
2026 | 6 | 8 | 12 | P | 29.8798
2026 | 6 | 8 | 13 | P | 31.9368
2026 | 6 | 8 | 14 | P | 33.7262
2026 | 6 | 8 | 15 | P | 36.4608
2026 | 6 | 8 | 16 | P | 39.0313
2026 | 6 | 8 | 17 | P | 36.1146
2026 | 6 | 8 | 18 | P | 31.6132
2026 | 6 | 8 | 19 | P | 29.1074
2026 | 6 | 8 | 20 | P | 28.3509
2026 | 6 | 8 | 21 | P | 26.8892
2026 | 6 | 8 | 22 | O | 28.3604
2026 | 6 | 8 | 23 | O | 25.3153
2026 | 6 | 9 | 0 | O | 22.0133
2026 | 6 | 9 | 1 | O | 20.6959
2026 | 6 | 9 | 2 | O | 19.2392
2026 | 6 | 9 | 3 | O | 17.7169
2026 | 6 | 9 | 4 | O | 18.0634
2026 | 6 | 9 | 5 | O | 19.4624
2026 | 6 | 9 | 6 | P | 20.6088
2026 | 6 | 9 | 7 | P | 22.2732
2026 | 6 | 9 | 8 | P | 23.5293
2026 | 6 | 9 | 9 | P | 25.4672
2026 | 6 | 9 | 10 | P | 27.8129
2026 | 6 | 9 | 11 | P | 29.7028
2026 | 6 | 9 | 12 | P | 31.7296
2026 | 6 | 9 | 13 | P | 33.914
2026 | 6 | 9 | 14 | P | 35.8141
2026 | 6 | 9 | 15 | P | 38.7181
2026 | 6 | 9 | 16 | P | 41.4477
2026 | 6 | 9 | 17 | P | 38.3504
2026 | 6 | 9 | 18 | P | 33.5704
2026 | 6 | 9 | 19 | P | 30.9094
2026 | 6 | 9 | 20 | P | 30.106
2026 | 6 | 9 | 21 | P | 28.5539
2026 | 6 | 9 | 22 | O | 27.1288
2026 | 6 | 9 | 23 | O | 24.2158
2026 | 6 | 10 | 0 | O | 22.6928
2026 | 6 | 10 | 1 | O | 21.3348
2026 | 6 | 10 | 2 | O | 19.8331
2026 | 6 | 10 | 3 | O | 18.2638
2026 | 6 | 10 | 4 | O | 18.621
2026 | 6 | 10 | 5 | O | 20.0631
2026 | 6 | 10 | 6 | P | 21.8832
2026 | 6 | 10 | 7 | P | 23.6505
2026 | 6 | 10 | 8 | P | 24.9843
2026 | 6 | 10 | 9 | P | 27.042
2026 | 6 | 10 | 10 | P | 29.5328
2026 | 6 | 10 | 11 | P | 31.5396
2026 | 6 | 10 | 12 | P | 33.6917
2026 | 6 | 10 | 13 | P | 36.0111
2026 | 6 | 10 | 14 | P | 38.0288
2026 | 6 | 10 | 15 | P | 41.1123
2026 | 6 | 10 | 16 | P | 44.0107
2026 | 6 | 10 | 17 | P | 40.7219
2026 | 6 | 10 | 18 | P | 35.6463
2026 | 6 | 10 | 19 | P | 32.8208
2026 | 6 | 10 | 20 | P | 31.9677
2026 | 6 | 10 | 21 | P | 30.3196
2026 | 6 | 10 | 22 | O | 27.9662
2026 | 6 | 10 | 23 | O | 24.9634
2026 | 6 | 11 | 0 | O | 23.8332
2026 | 6 | 11 | 1 | O | 22.4069
2026 | 6 | 11 | 2 | O | 20.8298
2026 | 6 | 11 | 3 | O | 19.1817
2026 | 6 | 11 | 4 | O | 19.5568
2026 | 6 | 11 | 5 | O | 21.0714
2026 | 6 | 11 | 6 | P | 23.0028
2026 | 6 | 11 | 7 | P | 24.8605
2026 | 6 | 11 | 8 | P | 26.2625
2026 | 6 | 11 | 9 | P | 28.4255
2026 | 6 | 11 | 10 | P | 31.0438
2026 | 6 | 11 | 11 | P | 33.1532
2026 | 6 | 11 | 12 | P | 35.4155
2026 | 6 | 11 | 13 | P | 37.8535
2026 | 6 | 11 | 14 | P | 39.9744
2026 | 6 | 11 | 15 | P | 43.2157
2026 | 6 | 11 | 16 | P | 46.2624
2026 | 6 | 11 | 17 | P | 42.8054
2026 | 6 | 11 | 18 | P | 37.47
2026 | 6 | 11 | 19 | P | 34.5
2026 | 6 | 11 | 20 | P | 33.6033
2026 | 6 | 11 | 21 | P | 31.8709
2026 | 6 | 11 | 22 | O | 29.3716
2026 | 6 | 11 | 23 | O | 26.2179
2026 | 6 | 12 | 0 | O | 24.959
2026 | 6 | 12 | 1 | O | 23.4654
2026 | 6 | 12 | 2 | O | 21.8138
2026 | 6 | 12 | 3 | O | 20.0878
2026 | 6 | 12 | 4 | O | 20.4806
2026 | 6 | 12 | 5 | O | 22.0668
2026 | 6 | 12 | 6 | P | 23.0397
2026 | 6 | 12 | 7 | P | 24.9004
2026 | 6 | 12 | 8 | P | 26.3046
2026 | 6 | 12 | 9 | P | 28.4711
2026 | 6 | 12 | 10 | P | 31.0935
2026 | 6 | 12 | 11 | P | 33.2064
2026 | 6 | 12 | 12 | P | 35.4722
2026 | 6 | 12 | 13 | P | 37.9142
2026 | 6 | 12 | 14 | P | 40.0385
2026 | 6 | 12 | 15 | P | 43.285
2026 | 6 | 12 | 16 | P | 46.3366
2026 | 6 | 12 | 17 | P | 42.874
2026 | 6 | 12 | 18 | P | 37.5301
2026 | 6 | 12 | 19 | P | 34.5553
2026 | 6 | 12 | 20 | P | 33.6571
2026 | 6 | 12 | 21 | P | 31.9219
2026 | 6 | 12 | 22 | O | 30.7591
2026 | 6 | 12 | 23 | O | 27.4564
2026 | 6 | 13 | 0 | O | 24.2946
2026 | 6 | 13 | 1 | O | 22.8407
2026 | 6 | 13 | 2 | O | 21.233
2026 | 6 | 13 | 3 | O | 19.553
2026 | 6 | 13 | 4 | O | 19.9354
2026 | 6 | 13 | 5 | O | 21.4793
2026 | 6 | 13 | 6 | W | 16.1217
2026 | 6 | 13 | 7 | W | 20.1236
2026 | 6 | 13 | 8 | W | 23.1876
2026 | 6 | 13 | 9 | W | 25.8026
2026 | 6 | 13 | 10 | W | 28.2075
2026 | 6 | 13 | 11 | W | 30.5416
2026 | 6 | 13 | 12 | W | 32.7534
2026 | 6 | 13 | 13 | W | 34.5102
2026 | 6 | 13 | 14 | W | 36.1834
2026 | 6 | 13 | 15 | W | 38.1485
2026 | 6 | 13 | 16 | W | 41.3745
2026 | 6 | 13 | 17 | W | 40.895
2026 | 6 | 13 | 18 | W | 36.8083
2026 | 6 | 13 | 19 | W | 34.2399
2026 | 6 | 13 | 20 | W | 33.3783
2026 | 6 | 13 | 21 | W | 31.9319
2026 | 6 | 13 | 22 | O | 29.9402
2026 | 6 | 13 | 23 | O | 26.7254
2026 | 6 | 14 | 0 | O | 23.5474
2026 | 6 | 14 | 1 | O | 22.1383
2026 | 6 | 14 | 2 | O | 20.58
2026 | 6 | 14 | 3 | O | 18.9517
2026 | 6 | 14 | 4 | O | 19.3223
2026 | 6 | 14 | 5 | O | 20.8187
2026 | 6 | 14 | 6 | W | 16.0954
2026 | 6 | 14 | 7 | W | 20.0908
2026 | 6 | 14 | 8 | W | 23.1498
2026 | 6 | 14 | 9 | W | 25.7606
2026 | 6 | 14 | 10 | W | 28.1615
2026 | 6 | 14 | 11 | W | 30.4919
2026 | 6 | 14 | 12 | W | 32.7
2026 | 6 | 14 | 13 | W | 34.454
2026 | 6 | 14 | 14 | W | 36.1245
2026 | 6 | 14 | 15 | W | 38.0864
2026 | 6 | 14 | 16 | W | 41.3071
2026 | 6 | 14 | 17 | W | 40.8284
2026 | 6 | 14 | 18 | W | 36.7484
2026 | 6 | 14 | 19 | W | 34.1842
2026 | 6 | 14 | 20 | W | 33.3239
2026 | 6 | 14 | 21 | W | 31.8799
2026 | 6 | 14 | 22 | O | 29.0194
2026 | 6 | 14 | 23 | O | 25.9035
2026 | 6 | 15 | 0 | O | 25.2591
2026 | 6 | 15 | 1 | O | 23.7475
2026 | 6 | 15 | 2 | O | 22.076
2026 | 6 | 15 | 3 | O | 20.3293
2026 | 6 | 15 | 4 | O | 20.7268
2026 | 6 | 15 | 5 | O | 22.332
2026 | 6 | 15 | 6 | P | 24.0751
2026 | 6 | 15 | 7 | P | 26.0194
2026 | 6 | 15 | 8 | P | 27.4868
2026 | 6 | 15 | 9 | P | 29.7506
2026 | 6 | 15 | 10 | P | 32.491
2026 | 6 | 15 | 11 | P | 34.6987
2026 | 6 | 15 | 12 | P | 37.0664
2026 | 6 | 15 | 13 | P | 39.6182
2026 | 6 | 15 | 14 | P | 41.8379
2026 | 6 | 15 | 15 | P | 45.2303
2026 | 6 | 15 | 16 | P | 48.419
2026 | 6 | 15 | 17 | P | 44.8008
2026 | 6 | 15 | 18 | P | 39.2168
2026 | 6 | 15 | 19 | P | 36.1082
2026 | 6 | 15 | 20 | P | 35.1698
2026 | 6 | 15 | 21 | P | 33.3566
2026 | 6 | 15 | 22 | O | 31.1288
2026 | 6 | 15 | 23 | O | 27.7864
2026 | 6 | 16 | 0 | O | 25.9027
2026 | 6 | 16 | 1 | O | 24.3526
2026 | 6 | 16 | 2 | O | 22.6385
2026 | 6 | 16 | 3 | O | 20.8473
2026 | 6 | 16 | 4 | O | 21.255
2026 | 6 | 16 | 5 | O | 22.9011
2026 | 6 | 16 | 6 | P | 23.136
2026 | 6 | 16 | 7 | P | 25.0044
2026 | 6 | 16 | 8 | P | 26.4146
2026 | 6 | 16 | 9 | P | 28.5901
2026 | 6 | 16 | 10 | P | 31.2235
2026 | 6 | 16 | 11 | P | 33.3452
2026 | 6 | 16 | 12 | P | 35.6205
2026 | 6 | 16 | 13 | P | 38.0727
2026 | 6 | 16 | 14 | P | 40.2058
2026 | 6 | 16 | 15 | P | 43.4659
2026 | 6 | 16 | 16 | P | 46.5302
2026 | 6 | 16 | 17 | P | 43.0532
2026 | 6 | 16 | 18 | P | 37.6869
2026 | 6 | 16 | 19 | P | 34.6997
2026 | 6 | 16 | 20 | P | 33.7978
2026 | 6 | 16 | 21 | P | 32.0553
2026 | 6 | 16 | 22 | O | 31.922
2026 | 6 | 16 | 23 | O | 28.4944
2026 | 6 | 17 | 0 | O | 24.6955
2026 | 6 | 17 | 1 | O | 23.2176
2026 | 6 | 17 | 2 | O | 21.5834
2026 | 6 | 17 | 3 | O | 19.8757
2026 | 6 | 17 | 4 | O | 20.2644
2026 | 6 | 17 | 5 | O | 21.8338
2026 | 6 | 17 | 6 | P | 22.3791
2026 | 6 | 17 | 7 | P | 24.1864
2026 | 6 | 17 | 8 | P | 25.5504
2026 | 6 | 17 | 9 | P | 27.6547
2026 | 6 | 17 | 10 | P | 30.202
2026 | 6 | 17 | 11 | P | 32.2542
2026 | 6 | 17 | 12 | P | 34.4551
2026 | 6 | 17 | 13 | P | 36.8271
2026 | 6 | 17 | 14 | P | 38.8905
2026 | 6 | 17 | 15 | P | 42.0439
2026 | 6 | 17 | 16 | P | 45.0079
2026 | 6 | 17 | 17 | P | 41.6447
2026 | 6 | 17 | 18 | P | 36.454
2026 | 6 | 17 | 19 | P | 33.5644
2026 | 6 | 17 | 20 | P | 32.6921
2026 | 6 | 17 | 21 | P | 31.0066
2026 | 6 | 17 | 22 | O | 30.4343
2026 | 6 | 17 | 23 | O | 27.1664
2026 | 6 | 18 | 0 | O | 23.8937
2026 | 6 | 18 | 1 | O | 22.4639
2026 | 6 | 18 | 2 | O | 20.8827
2026 | 6 | 18 | 3 | O | 19.2304
2026 | 6 | 18 | 4 | O | 19.6065
2026 | 6 | 18 | 5 | O | 21.1249
2026 | 6 | 18 | 6 | P | 22.4853
2026 | 6 | 18 | 7 | P | 24.3012
2026 | 6 | 18 | 8 | P | 25.6717
2026 | 6 | 18 | 9 | P | 27.786
2026 | 6 | 18 | 10 | P | 30.3454
2026 | 6 | 18 | 11 | P | 32.4074
2026 | 6 | 18 | 12 | P | 34.6187
2026 | 6 | 18 | 13 | P | 37.0019
2026 | 6 | 18 | 14 | P | 39.0751
2026 | 6 | 18 | 15 | P | 42.2435
2026 | 6 | 18 | 16 | P | 45.2216
2026 | 6 | 18 | 17 | P | 41.8424
2026 | 6 | 18 | 18 | P | 36.6271
2026 | 6 | 18 | 19 | P | 33.7238
2026 | 6 | 18 | 20 | P | 32.8473
2026 | 6 | 18 | 21 | P | 31.1538
2026 | 6 | 18 | 22 | O | 29.4462
2026 | 6 | 18 | 23 | O | 26.2845
2026 | 6 | 19 | 0 | O | 23.3781
2026 | 6 | 19 | 1 | O | 21.979
2026 | 6 | 19 | 2 | O | 20.432
2026 | 6 | 19 | 3 | O | 18.8154
2026 | 6 | 19 | 4 | O | 19.1833
2026 | 6 | 19 | 5 | O | 20.669
2026 | 6 | 19 | 6 | P | 20.4845
2026 | 6 | 19 | 7 | P | 22.1388
2026 | 6 | 19 | 8 | P | 23.3873
2026 | 6 | 19 | 9 | P | 25.3135
2026 | 6 | 19 | 10 | P | 27.6451
2026 | 6 | 19 | 11 | P | 29.5236
2026 | 6 | 19 | 12 | P | 31.5382
2026 | 6 | 19 | 13 | P | 33.7093
2026 | 6 | 19 | 14 | P | 35.598
2026 | 6 | 19 | 15 | P | 38.4845
2026 | 6 | 19 | 16 | P | 41.1976
2026 | 6 | 19 | 17 | P | 38.119
2026 | 6 | 19 | 18 | P | 33.3678
2026 | 6 | 19 | 19 | P | 30.7229
2026 | 6 | 19 | 20 | P | 29.9244
2026 | 6 | 19 | 21 | P | 28.3816
2026 | 6 | 19 | 22 | O | 28.8107
2026 | 6 | 19 | 23 | O | 25.7172
2026 | 6 | 20 | 0 | O | 22.1183
2026 | 6 | 20 | 1 | O | 20.7947
2026 | 6 | 20 | 2 | O | 19.331
2026 | 6 | 20 | 3 | O | 17.8015
2026 | 6 | 20 | 4 | O | 18.1496
2026 | 6 | 20 | 5 | O | 19.5552
2026 | 6 | 20 | 6 | W | 13.8685
2026 | 6 | 20 | 7 | W | 17.311
2026 | 6 | 20 | 8 | W | 19.9468
2026 | 6 | 20 | 9 | W | 22.1964
2026 | 6 | 20 | 10 | W | 24.2651
2026 | 6 | 20 | 11 | W | 26.273
2026 | 6 | 20 | 12 | W | 28.1756
2026 | 6 | 20 | 13 | W | 29.6869
2026 | 6 | 20 | 14 | W | 31.1263
2026 | 6 | 20 | 15 | W | 32.8167
2026 | 6 | 20 | 16 | W | 35.5918
2026 | 6 | 20 | 17 | W | 35.1794
2026 | 6 | 20 | 18 | W | 31.6639
2026 | 6 | 20 | 19 | W | 29.4544
2026 | 6 | 20 | 20 | W | 28.7132
2026 | 6 | 20 | 21 | W | 27.469
2026 | 6 | 20 | 22 | O | 27.2582
2026 | 6 | 20 | 23 | O | 24.3314
2026 | 6 | 21 | 0 | O | 21.8004
2026 | 6 | 21 | 1 | O | 20.4958
2026 | 6 | 21 | 2 | O | 19.0531
2026 | 6 | 21 | 3 | O | 17.5456
2026 | 6 | 21 | 4 | O | 17.8887
2026 | 6 | 21 | 5 | O | 19.2741
2026 | 6 | 21 | 6 | W | 14.9919
2026 | 6 | 21 | 7 | W | 18.7133
2026 | 6 | 21 | 8 | W | 21.5626
2026 | 6 | 21 | 9 | W | 23.9944
2026 | 6 | 21 | 10 | W | 26.2306
2026 | 6 | 21 | 11 | W | 28.4012
2026 | 6 | 21 | 12 | W | 30.458
2026 | 6 | 21 | 13 | W | 32.0917
2026 | 6 | 21 | 14 | W | 33.6477
2026 | 6 | 21 | 15 | W | 35.475
2026 | 6 | 21 | 16 | W | 38.4749
2026 | 6 | 21 | 17 | W | 38.029
2026 | 6 | 21 | 18 | W | 34.2288
2026 | 6 | 21 | 19 | W | 31.8404
2026 | 6 | 21 | 20 | W | 31.0391
2026 | 6 | 21 | 21 | W | 29.6941
2026 | 6 | 21 | 22 | O | 26.8664
2026 | 6 | 21 | 23 | O | 23.9816
2026 | 6 | 22 | 0 | O | 23.4292
2026 | 6 | 22 | 1 | O | 22.0272
2026 | 6 | 22 | 2 | O | 20.4768
2026 | 6 | 22 | 3 | O | 18.8566
2026 | 6 | 22 | 4 | O | 19.2253
2026 | 6 | 22 | 5 | O | 20.7143
2026 | 6 | 22 | 6 | P | 21.832
2026 | 6 | 22 | 7 | P | 23.5952
2026 | 6 | 22 | 8 | P | 24.9258
2026 | 6 | 22 | 9 | P | 26.9787
2026 | 6 | 22 | 10 | P | 29.4637
2026 | 6 | 22 | 11 | P | 31.4658
2026 | 6 | 22 | 12 | P | 33.6129
2026 | 6 | 22 | 13 | P | 35.9269
2026 | 6 | 22 | 14 | P | 37.9398
2026 | 6 | 22 | 15 | P | 41.0162
2026 | 6 | 22 | 16 | P | 43.9078
2026 | 6 | 22 | 17 | P | 40.6267
2026 | 6 | 22 | 18 | P | 35.5629
2026 | 6 | 22 | 19 | P | 32.744
2026 | 6 | 22 | 20 | P | 31.8929
2026 | 6 | 22 | 21 | P | 30.2487
2026 | 6 | 22 | 22 | O | 28.8738
2026 | 6 | 22 | 23 | O | 25.7735
2026 | 6 | 23 | 0 | O | 25.2143
2026 | 6 | 23 | 1 | O | 23.7054
2026 | 6 | 23 | 2 | O | 22.0369
2026 | 6 | 23 | 3 | O | 20.2933
2026 | 6 | 23 | 4 | O | 20.6901
2026 | 6 | 23 | 5 | O | 22.2925
2026 | 6 | 23 | 6 | P | 23.3707
2026 | 6 | 23 | 7 | P | 25.2581
2026 | 6 | 23 | 8 | P | 26.6826
2026 | 6 | 23 | 9 | P | 28.8801
2026 | 6 | 23 | 10 | P | 31.5403
2026 | 6 | 23 | 11 | P | 33.6835
2026 | 6 | 23 | 12 | P | 35.9819
2026 | 6 | 23 | 13 | P | 38.459
2026 | 6 | 23 | 14 | P | 40.6138
2026 | 6 | 23 | 15 | P | 43.9069
2026 | 6 | 23 | 16 | P | 47.0023
2026 | 6 | 23 | 17 | P | 43.49
2026 | 6 | 23 | 18 | P | 38.0693
2026 | 6 | 23 | 19 | P | 35.0517
2026 | 6 | 23 | 20 | P | 34.1407
2026 | 6 | 23 | 21 | P | 32.3806
2026 | 6 | 23 | 22 | O | 31.0737
2026 | 6 | 23 | 23 | O | 27.7372
2026 | 6 | 24 | 0 | O | 23.4082
2026 | 6 | 24 | 1 | O | 22.0074
2026 | 6 | 24 | 2 | O | 20.4584
2026 | 6 | 24 | 3 | O | 18.8396
2026 | 6 | 24 | 4 | O | 19.2081
2026 | 6 | 24 | 5 | O | 20.6957
2026 | 6 | 24 | 6 | P | 20.912
2026 | 6 | 24 | 7 | P | 22.6009
2026 | 6 | 24 | 8 | P | 23.8755
2026 | 6 | 24 | 9 | P | 25.8418
2026 | 6 | 24 | 10 | P | 28.2221
2026 | 6 | 24 | 11 | P | 30.1398
2026 | 6 | 24 | 12 | P | 32.1964
2026 | 6 | 24 | 13 | P | 34.4129
2026 | 6 | 24 | 14 | P | 36.341
2026 | 6 | 24 | 15 | P | 39.2877
2026 | 6 | 24 | 16 | P | 42.0575
2026 | 6 | 24 | 17 | P | 38.9147
2026 | 6 | 24 | 18 | P | 34.0643
2026 | 6 | 24 | 19 | P | 31.3642
2026 | 6 | 24 | 20 | P | 30.549
2026 | 6 | 24 | 21 | P | 28.974
2026 | 6 | 24 | 22 | O | 28.8478
2026 | 6 | 24 | 23 | O | 25.7504
2026 | 6 | 25 | 0 | O | 23.0929
2026 | 6 | 25 | 1 | O | 21.711
2026 | 6 | 25 | 2 | O | 20.1828
2026 | 6 | 25 | 3 | O | 18.5859
2026 | 6 | 25 | 4 | O | 18.9493
2026 | 6 | 25 | 5 | O | 20.4169
2026 | 6 | 25 | 6 | P | 21.269
2026 | 6 | 25 | 7 | P | 22.9867
2026 | 6 | 25 | 8 | P | 24.283
2026 | 6 | 25 | 9 | P | 26.283
2026 | 6 | 25 | 10 | P | 28.7039
2026 | 6 | 25 | 11 | P | 30.6544
2026 | 6 | 25 | 12 | P | 32.7461
2026 | 6 | 25 | 13 | P | 35.0004
2026 | 6 | 25 | 14 | P | 36.9614
2026 | 6 | 25 | 15 | P | 39.9584
2026 | 6 | 25 | 16 | P | 42.7755
2026 | 6 | 25 | 17 | P | 39.579
2026 | 6 | 25 | 18 | P | 34.6458
2026 | 6 | 25 | 19 | P | 31.8996
2026 | 6 | 25 | 20 | P | 31.0705
2026 | 6 | 25 | 21 | P | 29.4686
2026 | 6 | 25 | 22 | O | 28.4593
2026 | 6 | 25 | 23 | O | 25.4035
2026 | 6 | 26 | 0 | O | 23.5278
2026 | 6 | 26 | 1 | O | 22.1198
2026 | 6 | 26 | 2 | O | 20.5629
2026 | 6 | 26 | 3 | O | 18.9359
2026 | 6 | 26 | 4 | O | 19.3062
2026 | 6 | 26 | 5 | O | 20.8014
2026 | 6 | 26 | 6 | P | 20.6303
2026 | 6 | 26 | 7 | P | 22.2964
2026 | 6 | 26 | 8 | P | 23.5538
2026 | 6 | 26 | 9 | P | 25.4937
2026 | 6 | 26 | 10 | P | 27.8419
2026 | 6 | 26 | 11 | P | 29.7338
2026 | 6 | 26 | 12 | P | 31.7627
2026 | 6 | 26 | 13 | P | 33.9493
2026 | 6 | 26 | 14 | P | 35.8515
2026 | 6 | 26 | 15 | P | 38.7585
2026 | 6 | 26 | 16 | P | 41.4909
2026 | 6 | 26 | 17 | P | 38.3904
2026 | 6 | 26 | 18 | P | 33.6054
2026 | 6 | 26 | 19 | P | 30.9416
2026 | 6 | 26 | 20 | P | 30.1374
2026 | 6 | 26 | 21 | P | 28.5837
2026 | 6 | 26 | 22 | O | 28.9952
2026 | 6 | 26 | 23 | O | 25.8819
2026 | 6 | 27 | 0 | O | 21.0286
2026 | 6 | 27 | 1 | O | 19.7702
2026 | 6 | 27 | 2 | O | 18.3786
2026 | 6 | 27 | 3 | O | 16.9244
2026 | 6 | 27 | 4 | O | 17.2554
2026 | 6 | 27 | 5 | O | 18.5918
2026 | 6 | 27 | 6 | W | 12.361
2026 | 6 | 27 | 7 | W | 15.4293
2026 | 6 | 27 | 8 | W | 17.7786
2026 | 6 | 27 | 9 | W | 19.7837
2026 | 6 | 27 | 10 | W | 21.6275
2026 | 6 | 27 | 11 | W | 23.4172
2026 | 6 | 27 | 12 | W | 25.113
2026 | 6 | 27 | 13 | W | 26.46
2026 | 6 | 27 | 14 | W | 27.7429
2026 | 6 | 27 | 15 | W | 29.2496
2026 | 6 | 27 | 16 | W | 31.7231
2026 | 6 | 27 | 17 | W | 31.3554
2026 | 6 | 27 | 18 | W | 28.222
2026 | 6 | 27 | 19 | W | 26.2528
2026 | 6 | 27 | 20 | W | 25.5921
2026 | 6 | 27 | 21 | W | 24.4831
2026 | 6 | 27 | 22 | O | 25.9152
2026 | 6 | 27 | 23 | O | 23.1326
2026 | 6 | 28 | 0 | O | 19.5376
2026 | 6 | 28 | 1 | O | 18.3685
2026 | 6 | 28 | 2 | O | 17.0756
2026 | 6 | 28 | 3 | O | 15.7245
2026 | 6 | 28 | 4 | O | 16.032
2026 | 6 | 28 | 5 | O | 17.2736
2026 | 6 | 28 | 6 | W | 12.1358
2026 | 6 | 28 | 7 | W | 15.1482
2026 | 6 | 28 | 8 | W | 17.4547
2026 | 6 | 28 | 9 | W | 19.4232
2026 | 6 | 28 | 10 | W | 21.2335
2026 | 6 | 28 | 11 | W | 22.9906
2026 | 6 | 28 | 12 | W | 24.6555
2026 | 6 | 28 | 13 | W | 25.9779
2026 | 6 | 28 | 14 | W | 27.2375
2026 | 6 | 28 | 15 | W | 28.7167
2026 | 6 | 28 | 16 | W | 31.1451
2026 | 6 | 28 | 17 | W | 30.7842
2026 | 6 | 28 | 18 | W | 27.7079
2026 | 6 | 28 | 19 | W | 25.7745
2026 | 6 | 28 | 20 | W | 25.1259
2026 | 6 | 28 | 21 | W | 24.0371
2026 | 6 | 28 | 22 | O | 24.0779
2026 | 6 | 28 | 23 | O | 21.4925
2026 | 6 | 29 | 0 | O | 20.9393
2026 | 6 | 29 | 1 | O | 19.6863
2026 | 6 | 29 | 2 | O | 18.3006
2026 | 6 | 29 | 3 | O | 16.8526
2026 | 6 | 29 | 4 | O | 17.1822
2026 | 6 | 29 | 5 | O | 18.5129
2026 | 6 | 29 | 6 | P | 18.9009
2026 | 6 | 29 | 7 | P | 20.4273
2026 | 6 | 29 | 8 | P | 21.5793
2026 | 6 | 29 | 9 | P | 23.3566
2026 | 6 | 29 | 10 | P | 25.5079
2026 | 6 | 29 | 11 | P | 27.2412
2026 | 6 | 29 | 12 | P | 29.1001
2026 | 6 | 29 | 13 | P | 31.1034
2026 | 6 | 29 | 14 | P | 32.846
2026 | 6 | 29 | 15 | P | 35.5093
2026 | 6 | 29 | 16 | P | 38.0127
2026 | 6 | 29 | 17 | P | 35.1722
2026 | 6 | 29 | 18 | P | 30.7882
2026 | 6 | 29 | 19 | P | 28.3478
2026 | 6 | 29 | 20 | P | 27.611
2026 | 6 | 29 | 21 | P | 26.1875
2026 | 6 | 29 | 22 | O | 25.8053
2026 | 6 | 29 | 23 | O | 23.0345
2026 | 6 | 30 | 0 | O | 21.6207
2026 | 6 | 30 | 1 | O | 20.3269
2026 | 6 | 30 | 2 | O | 18.8962
2026 | 6 | 30 | 3 | O | 17.401
2026 | 6 | 30 | 4 | O | 17.7413
2026 | 6 | 30 | 5 | O | 19.1153
2026 | 6 | 30 | 6 | P | 19.442
2026 | 6 | 30 | 7 | P | 21.0121
2026 | 6 | 30 | 8 | P | 22.1971
2026 | 6 | 30 | 9 | P | 24.0252
2026 | 6 | 30 | 10 | P | 26.2382
2026 | 6 | 30 | 11 | P | 28.0211
2026 | 6 | 30 | 12 | P | 29.9331
2026 | 6 | 30 | 13 | P | 31.9938
2026 | 6 | 30 | 14 | P | 33.7864
2026 | 6 | 30 | 15 | P | 36.5259
2026 | 6 | 30 | 16 | P | 39.101
2026 | 6 | 30 | 17 | P | 36.1791
2026 | 6 | 30 | 18 | P | 31.6697
2026 | 6 | 30 | 19 | P | 29.1594
2026 | 6 | 30 | 20 | P | 28.4015
2026 | 6 | 30 | 21 | P | 26.9372
2026 | 6 | 30 | 22 | O | 26.645
2026 | 6 | 30 | 23 | O | 23.784
2026 | 7 | 1 | 0 | O | 19.9761
2026 | 7 | 1 | 1 | O | 18.8202
2026 | 7 | 1 | 2 | O | 17.5945
2026 | 7 | 1 | 3 | O | 16.5202
2026 | 7 | 1 | 4 | O | 16.3248
2026 | 7 | 1 | 5 | O | 17.1511
2026 | 7 | 1 | 6 | P | 17.3427
2026 | 7 | 1 | 7 | P | 18.4895
2026 | 7 | 1 | 8 | P | 19.9254
2026 | 7 | 1 | 9 | P | 22.2377
2026 | 7 | 1 | 10 | P | 25.2714
2026 | 7 | 1 | 11 | P | 27.5752
2026 | 7 | 1 | 12 | P | 29.6118
2026 | 7 | 1 | 13 | P | 31.8914
2026 | 7 | 1 | 14 | P | 34.6659
2026 | 7 | 1 | 15 | P | 38.2591
2026 | 7 | 1 | 16 | P | 41.5533
2026 | 7 | 1 | 17 | P | 39.0564
2026 | 7 | 1 | 18 | P | 32.2169
2026 | 7 | 1 | 19 | P | 28.83
2026 | 7 | 1 | 20 | P | 27.5682
2026 | 7 | 1 | 21 | P | 25.4814
2026 | 7 | 1 | 22 | O | 24.2789
2026 | 7 | 1 | 23 | O | 21.8455
2026 | 7 | 2 | 0 | O | 20.3207
2026 | 7 | 2 | 1 | O | 19.1448
2026 | 7 | 2 | 2 | O | 17.898
2026 | 7 | 2 | 3 | O | 16.8051
2026 | 7 | 2 | 4 | O | 16.6063
2026 | 7 | 2 | 5 | O | 17.4469
2026 | 7 | 2 | 6 | P | 17.173
2026 | 7 | 2 | 7 | P | 18.3087
2026 | 7 | 2 | 8 | P | 19.7305
2026 | 7 | 2 | 9 | P | 22.0202
2026 | 7 | 2 | 10 | P | 25.0243
2026 | 7 | 2 | 11 | P | 27.3055
2026 | 7 | 2 | 12 | P | 29.3222
2026 | 7 | 2 | 13 | P | 31.5795
2026 | 7 | 2 | 14 | P | 34.3269
2026 | 7 | 2 | 15 | P | 37.8849
2026 | 7 | 2 | 16 | P | 41.1469
2026 | 7 | 2 | 17 | P | 38.6744
2026 | 7 | 2 | 18 | P | 31.9018
2026 | 7 | 2 | 19 | P | 28.5481
2026 | 7 | 2 | 20 | P | 27.2986
2026 | 7 | 2 | 21 | P | 25.2322
2026 | 7 | 2 | 22 | O | 24.6977
2026 | 7 | 2 | 23 | O | 22.2223
2026 | 7 | 3 | 0 | O | 18.9918
2026 | 7 | 3 | 1 | O | 17.8929
2026 | 7 | 3 | 2 | O | 16.7276
2026 | 7 | 3 | 3 | O | 15.7062
2026 | 7 | 3 | 4 | O | 15.5204
2026 | 7 | 3 | 5 | O | 16.306
2026 | 7 | 3 | 6 | P | 14.4033
2026 | 7 | 3 | 7 | P | 15.3558
2026 | 7 | 3 | 8 | P | 16.5483
2026 | 7 | 3 | 9 | P | 18.4687
2026 | 7 | 3 | 10 | P | 20.9883
2026 | 7 | 3 | 11 | P | 22.9016
2026 | 7 | 3 | 12 | P | 24.593
2026 | 7 | 3 | 13 | P | 26.4863
2026 | 7 | 3 | 14 | P | 28.7905
2026 | 7 | 3 | 15 | P | 31.7747
2026 | 7 | 3 | 16 | P | 34.5106
2026 | 7 | 3 | 17 | P | 32.4369
2026 | 7 | 3 | 18 | P | 26.7566
2026 | 7 | 3 | 19 | P | 23.9438
2026 | 7 | 3 | 20 | P | 22.8958
2026 | 7 | 3 | 21 | P | 21.1627
2026 | 7 | 3 | 22 | O | 23.0827
2026 | 7 | 3 | 23 | O | 20.7691
2026 | 7 | 4 | 0 | O | 18.1834
2026 | 7 | 4 | 1 | O | 17.1313
2026 | 7 | 4 | 2 | O | 16.0155
2026 | 7 | 4 | 3 | O | 15.0376
2026 | 7 | 4 | 4 | O | 14.8598
2026 | 7 | 4 | 5 | O | 15.6119
2026 | 7 | 4 | 6 | W | 13.7338
2026 | 7 | 4 | 7 | W | 15.9166
2026 | 7 | 4 | 8 | W | 18.4649
2026 | 7 | 4 | 9 | W | 20.4268
2026 | 7 | 4 | 10 | W | 22.3939
2026 | 7 | 4 | 11 | W | 24.6547
2026 | 7 | 4 | 12 | W | 26.2893
2026 | 7 | 4 | 13 | W | 27.5854
2026 | 7 | 4 | 14 | W | 29.292
2026 | 7 | 4 | 15 | W | 31.7891
2026 | 7 | 4 | 16 | W | 34.0142
2026 | 7 | 4 | 17 | W | 34.4796
2026 | 7 | 4 | 18 | W | 30.5391
2026 | 7 | 4 | 19 | W | 28.0289
2026 | 7 | 4 | 20 | W | 26.6536
2026 | 7 | 4 | 21 | W | 25.131
2026 | 7 | 4 | 22 | O | 22.1001
2026 | 7 | 4 | 23 | O | 19.8851
2026 | 7 | 5 | 0 | O | 18.3772
2026 | 7 | 5 | 1 | O | 17.3139
2026 | 7 | 5 | 2 | O | 16.1862
2026 | 7 | 5 | 3 | O | 15.1979
2026 | 7 | 5 | 4 | O | 15.0181
2026 | 7 | 5 | 5 | O | 15.7783
2026 | 7 | 5 | 6 | W | 13.2767
2026 | 7 | 5 | 7 | W | 15.3868
2026 | 7 | 5 | 8 | W | 17.8502
2026 | 7 | 5 | 9 | W | 19.7469
2026 | 7 | 5 | 10 | W | 21.6485
2026 | 7 | 5 | 11 | W | 23.8341
2026 | 7 | 5 | 12 | W | 25.4142
2026 | 7 | 5 | 13 | W | 26.6672
2026 | 7 | 5 | 14 | W | 28.317
2026 | 7 | 5 | 15 | W | 30.7309
2026 | 7 | 5 | 16 | W | 32.8819
2026 | 7 | 5 | 17 | W | 33.3319
2026 | 7 | 5 | 18 | W | 29.5225
2026 | 7 | 5 | 19 | W | 27.0959
2026 | 7 | 5 | 20 | W | 25.7663
2026 | 7 | 5 | 21 | W | 24.2944
2026 | 7 | 5 | 22 | O | 22.3357
2026 | 7 | 5 | 23 | O | 20.097
2026 | 7 | 6 | 0 | O | 20.2063
2026 | 7 | 6 | 1 | O | 19.0371
2026 | 7 | 6 | 2 | O | 17.7972
2026 | 7 | 6 | 3 | O | 16.7105
2026 | 7 | 6 | 4 | O | 16.5129
2026 | 7 | 6 | 5 | O | 17.3487
2026 | 7 | 6 | 6 | P | 21.0213
2026 | 7 | 6 | 7 | P | 22.4115
2026 | 7 | 6 | 8 | P | 24.1519
2026 | 7 | 6 | 9 | P | 26.9547
2026 | 7 | 6 | 10 | P | 30.6319
2026 | 7 | 6 | 11 | P | 33.4243
2026 | 7 | 6 | 12 | P | 35.893
2026 | 7 | 6 | 13 | P | 38.6561
2026 | 7 | 6 | 14 | P | 42.0191
2026 | 7 | 6 | 15 | P | 46.3745
2026 | 7 | 6 | 16 | P | 50.3674
2026 | 7 | 6 | 17 | P | 47.3409
2026 | 7 | 6 | 18 | P | 39.0507
2026 | 7 | 6 | 19 | P | 34.9454
2026 | 7 | 6 | 20 | P | 33.4158
2026 | 7 | 6 | 21 | P | 30.8865
2026 | 7 | 6 | 22 | O | 24.5587
2026 | 7 | 6 | 23 | O | 22.0973
2026 | 7 | 7 | 0 | O | 22.152
2026 | 7 | 7 | 1 | O | 20.8702
2026 | 7 | 7 | 2 | O | 19.511
2026 | 7 | 7 | 3 | O | 18.3196
2026 | 7 | 7 | 4 | O | 18.1029
2026 | 7 | 7 | 5 | O | 19.0192
2026 | 7 | 7 | 6 | P | 18.9387
2026 | 7 | 7 | 7 | P | 20.1911
2026 | 7 | 7 | 8 | P | 21.7591
2026 | 7 | 7 | 9 | P | 24.2842
2026 | 7 | 7 | 10 | P | 27.5972
2026 | 7 | 7 | 11 | P | 30.1129
2026 | 7 | 7 | 12 | P | 32.337
2026 | 7 | 7 | 13 | P | 34.8264
2026 | 7 | 7 | 14 | P | 37.8562
2026 | 7 | 7 | 15 | P | 41.7801
2026 | 7 | 7 | 16 | P | 45.3774
2026 | 7 | 7 | 17 | P | 42.6508
2026 | 7 | 7 | 18 | P | 35.1819
2026 | 7 | 7 | 19 | P | 31.4833
2026 | 7 | 7 | 20 | P | 30.1053
2026 | 7 | 7 | 21 | P | 27.8265
2026 | 7 | 7 | 22 | O | 26.9235
2026 | 7 | 7 | 23 | O | 24.225
2026 | 7 | 8 | 0 | O | 21.7172
2026 | 7 | 8 | 1 | O | 20.4606
2026 | 7 | 8 | 2 | O | 19.128
2026 | 7 | 8 | 3 | O | 17.9601
2026 | 7 | 8 | 4 | O | 17.7476
2026 | 7 | 8 | 5 | O | 18.646
2026 | 7 | 8 | 6 | P | 19.386
2026 | 7 | 8 | 7 | P | 20.668
2026 | 7 | 8 | 8 | P | 22.273
2026 | 7 | 8 | 9 | P | 24.8578
2026 | 7 | 8 | 10 | P | 28.249
2026 | 7 | 8 | 11 | P | 30.8242
2026 | 7 | 8 | 12 | P | 33.1008
2026 | 7 | 8 | 13 | P | 35.649
2026 | 7 | 8 | 14 | P | 38.7504
2026 | 7 | 8 | 15 | P | 42.7669
2026 | 7 | 8 | 16 | P | 46.4492
2026 | 7 | 8 | 17 | P | 43.6582
2026 | 7 | 8 | 18 | P | 36.0128
2026 | 7 | 8 | 19 | P | 32.2269
2026 | 7 | 8 | 20 | P | 30.8164
2026 | 7 | 8 | 21 | P | 28.4838
2026 | 7 | 8 | 22 | O | 26.3951
2026 | 7 | 8 | 23 | O | 23.7496
2026 | 7 | 9 | 0 | O | 22.4704
2026 | 7 | 9 | 1 | O | 21.1701
2026 | 7 | 9 | 2 | O | 19.7914
2026 | 7 | 9 | 3 | O | 18.5829
2026 | 7 | 9 | 4 | O | 18.3631
2026 | 7 | 9 | 5 | O | 19.2926
2026 | 7 | 9 | 6 | P | 20.4026
2026 | 7 | 9 | 7 | P | 21.7519
2026 | 7 | 9 | 8 | P | 23.441
2026 | 7 | 9 | 9 | P | 26.1614
2026 | 7 | 9 | 10 | P | 29.7304
2026 | 7 | 9 | 11 | P | 32.4406
2026 | 7 | 9 | 12 | P | 34.8366
2026 | 7 | 9 | 13 | P | 37.5184
2026 | 7 | 9 | 14 | P | 40.7825
2026 | 7 | 9 | 15 | P | 45.0096
2026 | 7 | 9 | 16 | P | 48.8851
2026 | 7 | 9 | 17 | P | 45.9476
2026 | 7 | 9 | 18 | P | 37.9014
2026 | 7 | 9 | 19 | P | 33.9169
2026 | 7 | 9 | 20 | P | 32.4324
2026 | 7 | 9 | 21 | P | 29.9775
2026 | 7 | 9 | 22 | O | 27.3105
2026 | 7 | 9 | 23 | O | 24.5732
2026 | 7 | 10 | 0 | O | 21.4238
2026 | 7 | 10 | 1 | O | 20.1841
2026 | 7 | 10 | 2 | O | 18.8696
2026 | 7 | 10 | 3 | O | 17.7174
2026 | 7 | 10 | 4 | O | 17.5078
2026 | 7 | 10 | 5 | O | 18.394
2026 | 7 | 10 | 6 | P | 19.5008
2026 | 7 | 10 | 7 | P | 20.7904
2026 | 7 | 10 | 8 | P | 22.4049
2026 | 7 | 10 | 9 | P | 25.005
2026 | 7 | 10 | 10 | P | 28.4162
2026 | 7 | 10 | 11 | P | 31.0066
2026 | 7 | 10 | 12 | P | 33.2967
2026 | 7 | 10 | 13 | P | 35.86
2026 | 7 | 10 | 14 | P | 38.9797
2026 | 7 | 10 | 15 | P | 43.02
2026 | 7 | 10 | 16 | P | 46.7242
2026 | 7 | 10 | 17 | P | 43.9166
2026 | 7 | 10 | 18 | P | 36.226
2026 | 7 | 10 | 19 | P | 32.4177
2026 | 7 | 10 | 20 | P | 30.9988
2026 | 7 | 10 | 21 | P | 28.6524
2026 | 7 | 10 | 22 | O | 26.0384
2026 | 7 | 10 | 23 | O | 23.4287
2026 | 7 | 11 | 0 | O | 19.9458
2026 | 7 | 11 | 1 | O | 18.7917
2026 | 7 | 11 | 2 | O | 17.5678
2026 | 7 | 11 | 3 | O | 16.4951
2026 | 7 | 11 | 4 | O | 16.3
2026 | 7 | 11 | 5 | O | 17.1251
2026 | 7 | 11 | 6 | W | 16.2199
2026 | 7 | 11 | 7 | W | 18.7979
2026 | 7 | 11 | 8 | W | 21.8074
2026 | 7 | 11 | 9 | W | 24.1245
2026 | 7 | 11 | 10 | W | 26.4477
2026 | 7 | 11 | 11 | W | 29.1178
2026 | 7 | 11 | 12 | W | 31.0482
2026 | 7 | 11 | 13 | W | 32.5789
2026 | 7 | 11 | 14 | W | 34.5945
2026 | 7 | 11 | 15 | W | 37.5436
2026 | 7 | 11 | 16 | W | 40.1715
2026 | 7 | 11 | 17 | W | 40.7212
2026 | 7 | 11 | 18 | W | 36.0673
2026 | 7 | 11 | 19 | W | 33.1028
2026 | 7 | 11 | 20 | W | 31.4784
2026 | 7 | 11 | 21 | W | 29.6802
2026 | 7 | 11 | 22 | O | 24.2421
2026 | 7 | 11 | 23 | O | 21.8124
2026 | 7 | 12 | 0 | O | 20.7476
2026 | 7 | 12 | 1 | O | 19.547
2026 | 7 | 12 | 2 | O | 18.274
2026 | 7 | 12 | 3 | O | 17.1582
2026 | 7 | 12 | 4 | O | 16.9552
2026 | 7 | 12 | 5 | O | 17.8134
2026 | 7 | 12 | 6 | W | 16.7472
2026 | 7 | 12 | 7 | W | 19.409
2026 | 7 | 12 | 8 | W | 22.5164
2026 | 7 | 12 | 9 | W | 24.9088
2026 | 7 | 12 | 10 | W | 27.3075
2026 | 7 | 12 | 11 | W | 30.0644
2026 | 7 | 12 | 12 | W | 32.0576
2026 | 7 | 12 | 13 | W | 33.6381
2026 | 7 | 12 | 14 | W | 35.7192
2026 | 7 | 12 | 15 | W | 38.7641
2026 | 7 | 12 | 16 | W | 41.4774
2026 | 7 | 12 | 17 | W | 42.045
2026 | 7 | 12 | 18 | W | 37.2399
2026 | 7 | 12 | 19 | W | 34.1789
2026 | 7 | 12 | 20 | W | 32.5018
2026 | 7 | 12 | 21 | W | 30.6451
2026 | 7 | 12 | 22 | O | 25.2166
2026 | 7 | 12 | 23 | O | 22.6892
2026 | 7 | 13 | 0 | O | 21.9422
2026 | 7 | 13 | 1 | O | 20.6725
2026 | 7 | 13 | 2 | O | 19.3261
2026 | 7 | 13 | 3 | O | 18.1461
2026 | 7 | 13 | 4 | O | 17.9314
2026 | 7 | 13 | 5 | O | 18.8391
2026 | 7 | 13 | 6 | P | 21.7218
2026 | 7 | 13 | 7 | P | 23.1582
2026 | 7 | 13 | 8 | P | 24.9566
2026 | 7 | 13 | 9 | P | 27.8528
2026 | 7 | 13 | 10 | P | 31.6526
2026 | 7 | 13 | 11 | P | 34.538
2026 | 7 | 13 | 12 | P | 37.089
2026 | 7 | 13 | 13 | P | 39.9442
2026 | 7 | 13 | 14 | P | 43.4193
2026 | 7 | 13 | 15 | P | 47.9197
2026 | 7 | 13 | 16 | P | 52.0457
2026 | 7 | 13 | 17 | P | 48.9184
2026 | 7 | 13 | 18 | P | 40.3519
2026 | 7 | 13 | 19 | P | 36.1098
2026 | 7 | 13 | 20 | P | 34.5293
2026 | 7 | 13 | 21 | P | 31.9156
2026 | 7 | 13 | 22 | O | 26.6685
2026 | 7 | 13 | 23 | O | 23.9955
2026 | 7 | 14 | 0 | O | 22.5884
2026 | 7 | 14 | 1 | O | 21.2814
2026 | 7 | 14 | 2 | O | 19.8954
2026 | 7 | 14 | 3 | O | 18.6806
2026 | 7 | 14 | 4 | O | 18.4596
2026 | 7 | 14 | 5 | O | 19.394
2026 | 7 | 14 | 6 | P | 22.4492
2026 | 7 | 14 | 7 | P | 23.9338
2026 | 7 | 14 | 8 | P | 25.7924
2026 | 7 | 14 | 9 | P | 28.7856
2026 | 7 | 14 | 10 | P | 32.7126
2026 | 7 | 14 | 11 | P | 35.6947
2026 | 7 | 14 | 12 | P | 38.331
2026 | 7 | 14 | 13 | P | 41.2818
2026 | 7 | 14 | 14 | P | 44.8733
2026 | 7 | 14 | 15 | P | 49.5245
2026 | 7 | 14 | 16 | P | 53.7886
2026 | 7 | 14 | 17 | P | 50.5565
2026 | 7 | 14 | 18 | P | 41.7032
2026 | 7 | 14 | 19 | P | 37.319
2026 | 7 | 14 | 20 | P | 35.6856
2026 | 7 | 14 | 21 | P | 32.9844
2026 | 7 | 14 | 22 | O | 27.454
2026 | 7 | 14 | 23 | O | 24.7023
2026 | 7 | 15 | 0 | O | 22.0449
2026 | 7 | 15 | 1 | O | 20.7693
2026 | 7 | 15 | 2 | O | 19.4166
2026 | 7 | 15 | 3 | O | 18.231
2026 | 7 | 15 | 4 | O | 18.0154
2026 | 7 | 15 | 5 | O | 18.9273
2026 | 7 | 15 | 6 | P | 19.5431
2026 | 7 | 15 | 7 | P | 20.8355
2026 | 7 | 15 | 8 | P | 22.4535
2026 | 7 | 15 | 9 | P | 25.0592
2026 | 7 | 15 | 10 | P | 28.4779
2026 | 7 | 15 | 11 | P | 31.0739
2026 | 7 | 15 | 12 | P | 33.369
2026 | 7 | 15 | 13 | P | 35.9378
2026 | 7 | 15 | 14 | P | 39.0643
2026 | 7 | 15 | 15 | P | 43.1134
2026 | 7 | 15 | 16 | P | 46.8255
2026 | 7 | 15 | 17 | P | 44.0118
2026 | 7 | 15 | 18 | P | 36.3046
2026 | 7 | 15 | 19 | P | 32.488
2026 | 7 | 15 | 20 | P | 31.066
2026 | 7 | 15 | 21 | P | 28.7145
2026 | 7 | 15 | 22 | O | 26.7933
2026 | 7 | 15 | 23 | O | 24.1079
2026 | 7 | 16 | 0 | O | 21.6717
2026 | 7 | 16 | 1 | O | 20.4176
2026 | 7 | 16 | 2 | O | 19.0879
2026 | 7 | 16 | 3 | O | 17.9224
2026 | 7 | 16 | 4 | O | 17.7104
2026 | 7 | 16 | 5 | O | 18.6068
2026 | 7 | 16 | 6 | P | 21.585
2026 | 7 | 16 | 7 | P | 23.0124
2026 | 7 | 16 | 8 | P | 24.7995
2026 | 7 | 16 | 9 | P | 27.6774
2026 | 7 | 16 | 10 | P | 31.4533
2026 | 7 | 16 | 11 | P | 34.3205
2026 | 7 | 16 | 12 | P | 36.8554
2026 | 7 | 16 | 13 | P | 39.6926
2026 | 7 | 16 | 14 | P | 43.1458
2026 | 7 | 16 | 15 | P | 47.6179
2026 | 7 | 16 | 16 | P | 51.718
2026 | 7 | 16 | 17 | P | 48.6103
2026 | 7 | 16 | 18 | P | 40.0978
2026 | 7 | 16 | 19 | P | 35.8824
2026 | 7 | 16 | 20 | P | 34.3118
2026 | 7 | 16 | 21 | P | 31.7147
2026 | 7 | 16 | 22 | O | 26.3397
2026 | 7 | 16 | 23 | O | 23.6997
2026 | 7 | 17 | 0 | O | 22.6005
2026 | 7 | 17 | 1 | O | 21.2927
2026 | 7 | 17 | 2 | O | 19.906
2026 | 7 | 17 | 3 | O | 18.6905
2026 | 7 | 17 | 4 | O | 18.4694
2026 | 7 | 17 | 5 | O | 19.4043
2026 | 7 | 17 | 6 | P | 23.9351
2026 | 7 | 17 | 7 | P | 25.518
2026 | 7 | 17 | 8 | P | 27.4996
2026 | 7 | 17 | 9 | P | 30.6909
2026 | 7 | 17 | 10 | P | 34.8779
2026 | 7 | 17 | 11 | P | 38.0573
2026 | 7 | 17 | 12 | P | 40.8682
2026 | 7 | 17 | 13 | P | 44.0143
2026 | 7 | 17 | 14 | P | 47.8435
2026 | 7 | 17 | 15 | P | 52.8025
2026 | 7 | 17 | 16 | P | 57.349
2026 | 7 | 17 | 17 | P | 53.9029
2026 | 7 | 17 | 18 | P | 44.4636
2026 | 7 | 17 | 19 | P | 39.7892
2026 | 7 | 17 | 20 | P | 38.0477
2026 | 7 | 17 | 21 | P | 35.1677
2026 | 7 | 17 | 22 | O | 27.4686
2026 | 7 | 17 | 23 | O | 24.7155
2026 | 7 | 18 | 0 | O | 22.753
2026 | 7 | 18 | 1 | O | 21.4364
2026 | 7 | 18 | 2 | O | 20.0403
2026 | 7 | 18 | 3 | O | 18.8167
2026 | 7 | 18 | 4 | O | 18.5941
2026 | 7 | 18 | 5 | O | 19.5353
2026 | 7 | 18 | 6 | W | 20.0163
2026 | 7 | 18 | 7 | W | 23.1976
2026 | 7 | 18 | 8 | W | 26.9115
2026 | 7 | 18 | 9 | W | 29.771
2026 | 7 | 18 | 10 | W | 32.6379
2026 | 7 | 18 | 11 | W | 35.933
2026 | 7 | 18 | 12 | W | 38.3152
2026 | 7 | 18 | 13 | W | 40.2042
2026 | 7 | 18 | 14 | W | 42.6916
2026 | 7 | 18 | 15 | W | 46.3309
2026 | 7 | 18 | 16 | W | 49.5738
2026 | 7 | 18 | 17 | W | 50.2522
2026 | 7 | 18 | 18 | W | 44.5091
2026 | 7 | 18 | 19 | W | 40.8507
2026 | 7 | 18 | 20 | W | 38.8461
2026 | 7 | 18 | 21 | W | 36.627
2026 | 7 | 18 | 22 | O | 27.654
2026 | 7 | 18 | 23 | O | 24.8823
2026 | 7 | 19 | 0 | O | 23.4931
2026 | 7 | 19 | 1 | O | 22.1337
2026 | 7 | 19 | 2 | O | 20.6922
2026 | 7 | 19 | 3 | O | 19.4287
2026 | 7 | 19 | 4 | O | 19.1989
2026 | 7 | 19 | 5 | O | 20.1707
2026 | 7 | 19 | 6 | W | 19.7715
2026 | 7 | 19 | 7 | W | 22.9139
2026 | 7 | 19 | 8 | W | 26.5824
2026 | 7 | 19 | 9 | W | 29.4069
2026 | 7 | 19 | 10 | W | 32.2388
2026 | 7 | 19 | 11 | W | 35.4935
2026 | 7 | 19 | 12 | W | 37.8466
2026 | 7 | 19 | 13 | W | 39.7125
2026 | 7 | 19 | 14 | W | 42.1695
2026 | 7 | 19 | 15 | W | 45.7643
2026 | 7 | 19 | 16 | W | 48.9675
2026 | 7 | 19 | 17 | W | 49.6376
2026 | 7 | 19 | 18 | W | 43.9648
2026 | 7 | 19 | 19 | W | 40.351
2026 | 7 | 19 | 20 | W | 38.371
2026 | 7 | 19 | 21 | W | 36.1791
2026 | 7 | 19 | 22 | O | 28.5535
2026 | 7 | 19 | 23 | O | 25.6917
2026 | 7 | 20 | 0 | O | 23.9731
2026 | 7 | 20 | 1 | O | 22.5859
2026 | 7 | 20 | 2 | O | 21.1149
2026 | 7 | 20 | 3 | O | 19.8256
2026 | 7 | 20 | 4 | O | 19.5911
2026 | 7 | 20 | 5 | O | 20.5828
2026 | 7 | 20 | 6 | P | 23.9724
2026 | 7 | 20 | 7 | P | 25.5578
2026 | 7 | 20 | 8 | P | 27.5425
2026 | 7 | 20 | 9 | P | 30.7388
2026 | 7 | 20 | 10 | P | 34.9323
2026 | 7 | 20 | 11 | P | 38.1167
2026 | 7 | 20 | 12 | P | 40.9319
2026 | 7 | 20 | 13 | P | 44.083
2026 | 7 | 20 | 14 | P | 47.9181
2026 | 7 | 20 | 15 | P | 52.8849
2026 | 7 | 20 | 16 | P | 57.4384
2026 | 7 | 20 | 17 | P | 53.987
2026 | 7 | 20 | 18 | P | 44.5329
2026 | 7 | 20 | 19 | P | 39.8513
2026 | 7 | 20 | 20 | P | 38.107
2026 | 7 | 20 | 21 | P | 35.2225
2026 | 7 | 20 | 22 | O | 29.1369
2026 | 7 | 20 | 23 | O | 26.2165
2026 | 7 | 21 | 0 | O | 24.095
2026 | 7 | 21 | 1 | O | 22.7008
2026 | 7 | 21 | 2 | O | 21.2223
2026 | 7 | 21 | 3 | O | 19.9265
2026 | 7 | 21 | 4 | O | 19.6908
2026 | 7 | 21 | 5 | O | 20.6875
2026 | 7 | 21 | 6 | P | 23.7114
2026 | 7 | 21 | 7 | P | 25.2794
2026 | 7 | 21 | 8 | P | 27.2425
2026 | 7 | 21 | 9 | P | 30.404
2026 | 7 | 21 | 10 | P | 34.5519
2026 | 7 | 21 | 11 | P | 37.7016
2026 | 7 | 21 | 12 | P | 40.4862
2026 | 7 | 21 | 13 | P | 43.6029
2026 | 7 | 21 | 14 | P | 47.3963
2026 | 7 | 21 | 15 | P | 52.3089
2026 | 7 | 21 | 16 | P | 56.8129
2026 | 7 | 21 | 17 | P | 53.399
2026 | 7 | 21 | 18 | P | 44.0479
2026 | 7 | 21 | 19 | P | 39.4173
2026 | 7 | 21 | 20 | P | 37.692
2026 | 7 | 21 | 21 | P | 34.839
2026 | 7 | 21 | 22 | O | 29.2851
2026 | 7 | 21 | 23 | O | 26.3499
2026 | 7 | 22 | 0 | O | 22.4983
2026 | 7 | 22 | 1 | O | 21.1965
2026 | 7 | 22 | 2 | O | 19.816
2026 | 7 | 22 | 3 | O | 18.606
2026 | 7 | 22 | 4 | O | 18.3859
2026 | 7 | 22 | 5 | O | 19.3166
2026 | 7 | 22 | 6 | P | 21.5619
2026 | 7 | 22 | 7 | P | 22.9878
2026 | 7 | 22 | 8 | P | 24.7729
2026 | 7 | 22 | 9 | P | 27.6478
2026 | 7 | 22 | 10 | P | 31.4197
2026 | 7 | 22 | 11 | P | 34.2838
2026 | 7 | 22 | 12 | P | 36.816
2026 | 7 | 22 | 13 | P | 39.6502
2026 | 7 | 22 | 14 | P | 43.0997
2026 | 7 | 22 | 15 | P | 47.567
2026 | 7 | 22 | 16 | P | 51.6627
2026 | 7 | 22 | 17 | P | 48.5583
2026 | 7 | 22 | 18 | P | 40.0549
2026 | 7 | 22 | 19 | P | 35.844
2026 | 7 | 22 | 20 | P | 34.2752
2026 | 7 | 22 | 21 | P | 31.6807
2026 | 7 | 22 | 22 | O | 27.3444
2026 | 7 | 22 | 23 | O | 24.6037
2026 | 7 | 23 | 0 | O | 21.871
2026 | 7 | 23 | 1 | O | 20.6054
2026 | 7 | 23 | 2 | O | 19.2635
2026 | 7 | 23 | 3 | O | 18.0872
2026 | 7 | 23 | 4 | O | 17.8733
2026 | 7 | 23 | 5 | O | 18.778
2026 | 7 | 23 | 6 | P | 21.1191
2026 | 7 | 23 | 7 | P | 22.5157
2026 | 7 | 23 | 8 | P | 24.2641
2026 | 7 | 23 | 9 | P | 27.08
2026 | 7 | 23 | 10 | P | 30.7744
2026 | 7 | 23 | 11 | P | 33.5797
2026 | 7 | 23 | 12 | P | 36.0599
2026 | 7 | 23 | 13 | P | 38.8359
2026 | 7 | 23 | 14 | P | 42.2145
2026 | 7 | 23 | 15 | P | 46.5901
2026 | 7 | 23 | 16 | P | 50.6016
2026 | 7 | 23 | 17 | P | 47.561
2026 | 7 | 23 | 18 | P | 39.2322
2026 | 7 | 23 | 19 | P | 35.1079
2026 | 7 | 23 | 20 | P | 33.5712
2026 | 7 | 23 | 21 | P | 31.0301
2026 | 7 | 23 | 22 | O | 26.582
2026 | 7 | 23 | 23 | O | 23.9177
2026 | 7 | 24 | 0 | O | 21.8175
2026 | 7 | 24 | 1 | O | 20.5551
2026 | 7 | 24 | 2 | O | 19.2164
2026 | 7 | 24 | 3 | O | 18.043
2026 | 7 | 24 | 4 | O | 17.8296
2026 | 7 | 24 | 5 | O | 18.7321
2026 | 7 | 24 | 6 | P | 21.7481
2026 | 7 | 24 | 7 | P | 23.1863
2026 | 7 | 24 | 8 | P | 24.9869
2026 | 7 | 24 | 9 | P | 27.8866
2026 | 7 | 24 | 10 | P | 31.691
2026 | 7 | 24 | 11 | P | 34.5799
2026 | 7 | 24 | 12 | P | 37.1339
2026 | 7 | 24 | 13 | P | 39.9926
2026 | 7 | 24 | 14 | P | 43.4719
2026 | 7 | 24 | 15 | P | 47.9778
2026 | 7 | 24 | 16 | P | 52.1088
2026 | 7 | 24 | 17 | P | 48.9776
2026 | 7 | 24 | 18 | P | 40.4008
2026 | 7 | 24 | 19 | P | 36.1536
2026 | 7 | 24 | 20 | P | 34.5712
2026 | 7 | 24 | 21 | P | 31.9543
2026 | 7 | 24 | 22 | O | 26.517
2026 | 7 | 24 | 23 | O | 23.8592
2026 | 7 | 25 | 0 | O | 21.1977
2026 | 7 | 25 | 1 | O | 19.9712
2026 | 7 | 25 | 2 | O | 18.6705
2026 | 7 | 25 | 3 | O | 17.5304
2026 | 7 | 25 | 4 | O | 17.3231
2026 | 7 | 25 | 5 | O | 18.1999
2026 | 7 | 25 | 6 | W | 18.2066
2026 | 7 | 25 | 7 | W | 21.1003
2026 | 7 | 25 | 8 | W | 24.4784
2026 | 7 | 25 | 9 | W | 27.0793
2026 | 7 | 25 | 10 | W | 29.6871
2026 | 7 | 25 | 11 | W | 32.6842
2026 | 7 | 25 | 12 | W | 34.851
2026 | 7 | 25 | 13 | W | 36.5693
2026 | 7 | 25 | 14 | W | 38.8317
2026 | 7 | 25 | 15 | W | 42.142
2026 | 7 | 25 | 16 | W | 45.0918
2026 | 7 | 25 | 17 | W | 45.7088
2026 | 7 | 25 | 18 | W | 40.485
2026 | 7 | 25 | 19 | W | 37.1573
2026 | 7 | 25 | 20 | W | 35.334
2026 | 7 | 25 | 21 | W | 33.3155
2026 | 7 | 25 | 22 | O | 25.7637
2026 | 7 | 25 | 23 | O | 23.1815
2026 | 7 | 26 | 0 | O | 21.9054
2026 | 7 | 26 | 1 | O | 20.6378
2026 | 7 | 26 | 2 | O | 19.2937
2026 | 7 | 26 | 3 | O | 18.1157
2026 | 7 | 26 | 4 | O | 17.9014
2026 | 7 | 26 | 5 | O | 18.8075
2026 | 7 | 26 | 6 | W | 18.8455
2026 | 7 | 26 | 7 | W | 21.8408
2026 | 7 | 26 | 8 | W | 25.3375
2026 | 7 | 26 | 9 | W | 28.0297
2026 | 7 | 26 | 10 | W | 30.7289
2026 | 7 | 26 | 11 | W | 33.8312
2026 | 7 | 26 | 12 | W | 36.0741
2026 | 7 | 26 | 13 | W | 37.8527
2026 | 7 | 26 | 14 | W | 40.1945
2026 | 7 | 26 | 15 | W | 43.621
2026 | 7 | 26 | 16 | W | 46.6742
2026 | 7 | 26 | 17 | W | 47.3129
2026 | 7 | 26 | 18 | W | 41.9057
2026 | 7 | 26 | 19 | W | 38.4613
2026 | 7 | 26 | 20 | W | 36.574
2026 | 7 | 26 | 21 | W | 34.4847
2026 | 7 | 26 | 22 | O | 26.6238
2026 | 7 | 26 | 23 | O | 23.9553
2026 | 7 | 27 | 0 | O | 24.6273
2026 | 7 | 27 | 1 | O | 23.2022
2026 | 7 | 27 | 2 | O | 21.6911
2026 | 7 | 27 | 3 | O | 20.3667
2026 | 7 | 27 | 4 | O | 20.1258
2026 | 7 | 27 | 5 | O | 21.1445
2026 | 7 | 27 | 6 | P | 24.6691
2026 | 7 | 27 | 7 | P | 26.3005
2026 | 7 | 27 | 8 | P | 28.3428
2026 | 7 | 27 | 9 | P | 31.632
2026 | 7 | 27 | 10 | P | 35.9474
2026 | 7 | 27 | 11 | P | 39.2243
2026 | 7 | 27 | 12 | P | 42.1214
2026 | 7 | 27 | 13 | P | 45.364
2026 | 7 | 27 | 14 | P | 49.3106
2026 | 7 | 27 | 15 | P | 54.4217
2026 | 7 | 27 | 16 | P | 59.1075
2026 | 7 | 27 | 17 | P | 55.5558
2026 | 7 | 27 | 18 | P | 45.827
2026 | 7 | 27 | 19 | P | 41.0093
2026 | 7 | 27 | 20 | P | 39.2144
2026 | 7 | 27 | 21 | P | 36.2461
2026 | 7 | 27 | 22 | O | 29.932
2026 | 7 | 27 | 23 | O | 26.9319
2026 | 7 | 28 | 0 | O | 24.8686
2026 | 7 | 28 | 1 | O | 23.4296
2026 | 7 | 28 | 2 | O | 21.9036
2026 | 7 | 28 | 3 | O | 20.5662
2026 | 7 | 28 | 4 | O | 20.3229
2026 | 7 | 28 | 5 | O | 21.3516
2026 | 7 | 28 | 6 | P | 25.1198
2026 | 7 | 28 | 7 | P | 26.781
2026 | 7 | 28 | 8 | P | 28.8607
2026 | 7 | 28 | 9 | P | 32.21
2026 | 7 | 28 | 10 | P | 36.6042
2026 | 7 | 28 | 11 | P | 39.941
2026 | 7 | 28 | 12 | P | 42.891
2026 | 7 | 28 | 13 | P | 46.1928
2026 | 7 | 28 | 14 | P | 50.2115
2026 | 7 | 28 | 15 | P | 55.416
2026 | 7 | 28 | 16 | P | 60.1875
2026 | 7 | 28 | 17 | P | 56.5709
2026 | 7 | 28 | 18 | P | 46.6643
2026 | 7 | 28 | 19 | P | 41.7586
2026 | 7 | 28 | 20 | P | 39.9309
2026 | 7 | 28 | 21 | P | 36.9084
2026 | 7 | 28 | 22 | O | 30.2252
2026 | 7 | 28 | 23 | O | 27.1958
2026 | 7 | 29 | 0 | O | 24.1432
2026 | 7 | 29 | 1 | O | 22.7462
2026 | 7 | 29 | 2 | O | 21.2648
2026 | 7 | 29 | 3 | O | 19.9664
2026 | 7 | 29 | 4 | O | 19.7302
2026 | 7 | 29 | 5 | O | 20.7289
2026 | 7 | 29 | 6 | P | 24.6936
2026 | 7 | 29 | 7 | P | 26.3266
2026 | 7 | 29 | 8 | P | 28.371
2026 | 7 | 29 | 9 | P | 31.6635
2026 | 7 | 29 | 10 | P | 35.9831
2026 | 7 | 29 | 11 | P | 39.2633
2026 | 7 | 29 | 12 | P | 42.1632
2026 | 7 | 29 | 13 | P | 45.4091
2026 | 7 | 29 | 14 | P | 49.3596
2026 | 7 | 29 | 15 | P | 54.4758
2026 | 7 | 29 | 16 | P | 59.1663
2026 | 7 | 29 | 17 | P | 55.611
2026 | 7 | 29 | 18 | P | 45.8726
2026 | 7 | 29 | 19 | P | 41.0501
2026 | 7 | 29 | 20 | P | 39.2534
2026 | 7 | 29 | 21 | P | 36.2821
2026 | 7 | 29 | 22 | O | 29.3437
2026 | 7 | 29 | 23 | O | 26.4026
2026 | 7 | 30 | 0 | O | 23.062
2026 | 7 | 30 | 1 | O | 21.7275
2026 | 7 | 30 | 2 | O | 20.3124
2026 | 7 | 30 | 3 | O | 19.0722
2026 | 7 | 30 | 4 | O | 18.8466
2026 | 7 | 30 | 5 | O | 19.8005
2026 | 7 | 30 | 6 | P | 22.4164
2026 | 7 | 30 | 7 | P | 23.8988
2026 | 7 | 30 | 8 | P | 25.7547
2026 | 7 | 30 | 9 | P | 28.7435
2026 | 7 | 30 | 10 | P | 32.6648
2026 | 7 | 30 | 11 | P | 35.6425
2026 | 7 | 30 | 12 | P | 38.275
2026 | 7 | 30 | 13 | P | 41.2215
2026 | 7 | 30 | 14 | P | 44.8077
2026 | 7 | 30 | 15 | P | 49.452
2026 | 7 | 30 | 16 | P | 53.71
2026 | 7 | 30 | 17 | P | 50.4826
2026 | 7 | 30 | 18 | P | 41.6422
2026 | 7 | 30 | 19 | P | 37.2645
2026 | 7 | 30 | 20 | P | 35.6334
2026 | 7 | 30 | 21 | P | 32.9362
2026 | 7 | 30 | 22 | O | 28.0295
2026 | 7 | 30 | 23 | O | 25.2201
2026 | 7 | 31 | 0 | O | 21.2908
2026 | 7 | 31 | 1 | O | 20.0588
2026 | 7 | 31 | 2 | O | 18.7524
2026 | 7 | 31 | 3 | O | 17.6074
2026 | 7 | 31 | 4 | O | 17.3991
2026 | 7 | 31 | 5 | O | 18.2798
2026 | 7 | 31 | 6 | P | 21.6837
2026 | 7 | 31 | 7 | P | 23.1177
2026 | 7 | 31 | 8 | P | 24.9129
2026 | 7 | 31 | 9 | P | 27.8041
2026 | 7 | 31 | 10 | P | 31.5972
2026 | 7 | 31 | 11 | P | 34.4776
2026 | 7 | 31 | 12 | P | 37.024
2026 | 7 | 31 | 13 | P | 39.8742
2026 | 7 | 31 | 14 | P | 43.3432
2026 | 7 | 31 | 15 | P | 47.8358
2026 | 7 | 31 | 16 | P | 51.9546
2026 | 7 | 31 | 17 | P | 48.8327
2026 | 7 | 31 | 18 | P | 40.2812
2026 | 7 | 31 | 19 | P | 36.0466
2026 | 7 | 31 | 20 | P | 34.4688
2026 | 7 | 31 | 21 | P | 31.8598
2026 | 7 | 31 | 22 | O | 25.8768
2026 | 7 | 31 | 23 | O | 23.2832
2026 | 8 | 1 | 0 | O | 22.5813
2026 | 8 | 1 | 1 | O | 21.2561
2026 | 8 | 1 | 2 | O | 19.8377
2026 | 8 | 1 | 3 | O | 18.5612
2026 | 8 | 1 | 4 | O | 18.5367
2026 | 8 | 1 | 5 | O | 19.9232
2026 | 8 | 1 | 6 | W | 16.2459
2026 | 8 | 1 | 7 | W | 18.0802
2026 | 8 | 1 | 8 | W | 21.2623
2026 | 8 | 1 | 9 | W | 23.2136
2026 | 8 | 1 | 10 | W | 25.3363
2026 | 8 | 1 | 11 | W | 28.2487
2026 | 8 | 1 | 12 | W | 30.5813
2026 | 8 | 1 | 13 | W | 32.825
2026 | 8 | 1 | 14 | W | 34.9798
2026 | 8 | 1 | 15 | W | 37.5263
2026 | 8 | 1 | 16 | W | 41.2633
2026 | 8 | 1 | 17 | W | 40.4751
2026 | 8 | 1 | 18 | W | 35.1658
2026 | 8 | 1 | 19 | W | 32.5125
2026 | 8 | 1 | 20 | W | 31.9106
2026 | 8 | 1 | 21 | W | 28.3954
2026 | 8 | 1 | 22 | O | 26.4466
2026 | 8 | 1 | 23 | O | 24.3048
2026 | 8 | 2 | 0 | O | 22.0814
2026 | 8 | 2 | 1 | O | 20.7856
2026 | 8 | 2 | 2 | O | 19.3985
2026 | 8 | 2 | 3 | O | 18.1503
2026 | 8 | 2 | 4 | O | 18.1263
2026 | 8 | 2 | 5 | O | 19.4821
2026 | 8 | 2 | 6 | W | 15.1327
2026 | 8 | 2 | 7 | W | 16.8414
2026 | 8 | 2 | 8 | W | 19.8054
2026 | 8 | 2 | 9 | W | 21.623
2026 | 8 | 2 | 10 | W | 23.6003
2026 | 8 | 2 | 11 | W | 26.3132
2026 | 8 | 2 | 12 | W | 28.4859
2026 | 8 | 2 | 13 | W | 30.5759
2026 | 8 | 2 | 14 | W | 32.583
2026 | 8 | 2 | 15 | W | 34.9551
2026 | 8 | 2 | 16 | W | 38.436
2026 | 8 | 2 | 17 | W | 37.7018
2026 | 8 | 2 | 18 | W | 32.7563
2026 | 8 | 2 | 19 | W | 30.2848
2026 | 8 | 2 | 20 | W | 29.7242
2026 | 8 | 2 | 21 | W | 26.4497
2026 | 8 | 2 | 22 | O | 25.8612
2026 | 8 | 2 | 23 | O | 23.7668
2026 | 8 | 3 | 0 | O | 22.7724
2026 | 8 | 3 | 1 | O | 21.436
2026 | 8 | 3 | 2 | O | 20.0056
2026 | 8 | 3 | 3 | O | 18.7183
2026 | 8 | 3 | 4 | O | 18.6935
2026 | 8 | 3 | 5 | O | 20.0918
2026 | 8 | 3 | 6 | P | 20.306
2026 | 8 | 3 | 7 | P | 21.0801
2026 | 8 | 3 | 8 | P | 22.1167
2026 | 8 | 3 | 9 | P | 24.1072
2026 | 8 | 3 | 10 | P | 27.1857
2026 | 8 | 3 | 11 | P | 29.8988
2026 | 8 | 3 | 12 | P | 31.665
2026 | 8 | 3 | 13 | P | 34.0581
2026 | 8 | 3 | 14 | P | 36.7462
2026 | 8 | 3 | 15 | P | 39.412
2026 | 8 | 3 | 16 | P | 42.5296
2026 | 8 | 3 | 17 | P | 38.9975
2026 | 8 | 3 | 18 | P | 33.6691
2026 | 8 | 3 | 19 | P | 30.8679
2026 | 8 | 3 | 20 | P | 30.721
2026 | 8 | 3 | 21 | P | 27.2805
2026 | 8 | 3 | 22 | O | 26.6705
2026 | 8 | 3 | 23 | O | 24.5105
2026 | 8 | 4 | 0 | O | 23.9403
2026 | 8 | 4 | 1 | O | 22.5354
2026 | 8 | 4 | 2 | O | 21.0316
2026 | 8 | 4 | 3 | O | 19.6783
2026 | 8 | 4 | 4 | O | 19.6522
2026 | 8 | 4 | 5 | O | 21.1222
2026 | 8 | 4 | 6 | P | 18.0194
2026 | 8 | 4 | 7 | P | 18.7063
2026 | 8 | 4 | 8 | P | 19.6262
2026 | 8 | 4 | 9 | P | 21.3926
2026 | 8 | 4 | 10 | P | 24.1244
2026 | 8 | 4 | 11 | P | 26.532
2026 | 8 | 4 | 12 | P | 28.0993
2026 | 8 | 4 | 13 | P | 30.223
2026 | 8 | 4 | 14 | P | 32.6083
2026 | 8 | 4 | 15 | P | 34.9739
2026 | 8 | 4 | 16 | P | 37.7405
2026 | 8 | 4 | 17 | P | 34.6061
2026 | 8 | 4 | 18 | P | 29.8778
2026 | 8 | 4 | 19 | P | 27.392
2026 | 8 | 4 | 20 | P | 27.2616
2026 | 8 | 4 | 21 | P | 24.2085
2026 | 8 | 4 | 22 | O | 28.0382
2026 | 8 | 4 | 23 | O | 25.7675
2026 | 8 | 5 | 0 | O | 22.7055
2026 | 8 | 5 | 1 | O | 21.3731
2026 | 8 | 5 | 2 | O | 19.9469
2026 | 8 | 5 | 3 | O | 18.6633
2026 | 8 | 5 | 4 | O | 18.6386
2026 | 8 | 5 | 5 | O | 20.0328
2026 | 8 | 5 | 6 | P | 19.1472
2026 | 8 | 5 | 7 | P | 19.8772
2026 | 8 | 5 | 8 | P | 20.8546
2026 | 8 | 5 | 9 | P | 22.7316
2026 | 8 | 5 | 10 | P | 25.6344
2026 | 8 | 5 | 11 | P | 28.1926
2026 | 8 | 5 | 12 | P | 29.858
2026 | 8 | 5 | 13 | P | 32.1146
2026 | 8 | 5 | 14 | P | 34.6493
2026 | 8 | 5 | 15 | P | 37.1629
2026 | 8 | 5 | 16 | P | 40.1026
2026 | 8 | 5 | 17 | P | 36.7721
2026 | 8 | 5 | 18 | P | 31.7478
2026 | 8 | 5 | 19 | P | 29.1064
2026 | 8 | 5 | 20 | P | 28.9679
2026 | 8 | 5 | 21 | P | 25.7237
2026 | 8 | 5 | 22 | O | 26.5921
2026 | 8 | 5 | 23 | O | 24.4385
2026 | 8 | 6 | 0 | O | 24.0151
2026 | 8 | 6 | 1 | O | 22.6058
2026 | 8 | 6 | 2 | O | 21.0973
2026 | 8 | 6 | 3 | O | 19.7398
2026 | 8 | 6 | 4 | O | 19.7136
2026 | 8 | 6 | 5 | O | 21.1882
2026 | 8 | 6 | 6 | P | 20.6211
2026 | 8 | 6 | 7 | P | 21.4073
2026 | 8 | 6 | 8 | P | 22.46
2026 | 8 | 6 | 9 | P | 24.4814
2026 | 8 | 6 | 10 | P | 27.6076
2026 | 8 | 6 | 11 | P | 30.3628
2026 | 8 | 6 | 12 | P | 32.1564
2026 | 8 | 6 | 13 | P | 34.5867
2026 | 8 | 6 | 14 | P | 37.3165
2026 | 8 | 6 | 15 | P | 40.0236
2026 | 8 | 6 | 16 | P | 43.1896
2026 | 8 | 6 | 17 | P | 39.6027
2026 | 8 | 6 | 18 | P | 34.1917
2026 | 8 | 6 | 19 | P | 31.347
2026 | 8 | 6 | 20 | P | 31.1978
2026 | 8 | 6 | 21 | P | 27.7039
2026 | 8 | 6 | 22 | O | 28.1259
2026 | 8 | 6 | 23 | O | 25.8481
2026 | 8 | 7 | 0 | O | 23.109
2026 | 8 | 7 | 1 | O | 21.7528
2026 | 8 | 7 | 2 | O | 20.3013
2026 | 8 | 7 | 3 | O | 18.995
2026 | 8 | 7 | 4 | O | 18.9698
2026 | 8 | 7 | 5 | O | 20.3887
2026 | 8 | 7 | 6 | P | 19.6711
2026 | 8 | 7 | 7 | P | 20.4211
2026 | 8 | 7 | 8 | P | 21.4253
2026 | 8 | 7 | 9 | P | 23.3536
2026 | 8 | 7 | 10 | P | 26.3358
2026 | 8 | 7 | 11 | P | 28.964
2026 | 8 | 7 | 12 | P | 30.675
2026 | 8 | 7 | 13 | P | 32.9934
2026 | 8 | 7 | 14 | P | 35.5974
2026 | 8 | 7 | 15 | P | 38.1798
2026 | 8 | 7 | 16 | P | 41.1999
2026 | 8 | 7 | 17 | P | 37.7783
2026 | 8 | 7 | 18 | P | 32.6165
2026 | 8 | 7 | 19 | P | 29.9029
2026 | 8 | 7 | 20 | P | 29.7605
2026 | 8 | 7 | 21 | P | 26.4276
2026 | 8 | 7 | 22 | O | 27.0646
2026 | 8 | 7 | 23 | O | 24.8728
2026 | 8 | 8 | 0 | O | 23.0972
2026 | 8 | 8 | 1 | O | 21.7418
2026 | 8 | 8 | 2 | O | 20.291
2026 | 8 | 8 | 3 | O | 18.9853
2026 | 8 | 8 | 4 | O | 18.9602
2026 | 8 | 8 | 5 | O | 20.3784
2026 | 8 | 8 | 6 | W | 18.1655
2026 | 8 | 8 | 7 | W | 20.2167
2026 | 8 | 8 | 8 | W | 23.7747
2026 | 8 | 8 | 9 | W | 25.9566
2026 | 8 | 8 | 10 | W | 28.3301
2026 | 8 | 8 | 11 | W | 31.5867
2026 | 8 | 8 | 12 | W | 34.1949
2026 | 8 | 8 | 13 | W | 36.7037
2026 | 8 | 8 | 14 | W | 39.1131
2026 | 8 | 8 | 15 | W | 41.9606
2026 | 8 | 8 | 16 | W | 46.1391
2026 | 8 | 8 | 17 | W | 45.2578
2026 | 8 | 8 | 18 | W | 39.3212
2026 | 8 | 8 | 19 | W | 36.3544
2026 | 8 | 8 | 20 | W | 35.6813
2026 | 8 | 8 | 21 | W | 31.7507
2026 | 8 | 8 | 22 | O | 27.0509
2026 | 8 | 8 | 23 | O | 24.8601
2026 | 8 | 9 | 0 | O | 24.5791
2026 | 8 | 9 | 1 | O | 23.1367
2026 | 8 | 9 | 2 | O | 21.5928
2026 | 8 | 9 | 3 | O | 20.2034
2026 | 8 | 9 | 4 | O | 20.1766
2026 | 8 | 9 | 5 | O | 21.6858
2026 | 8 | 9 | 6 | W | 19.4053
2026 | 8 | 9 | 7 | W | 21.5964
2026 | 8 | 9 | 8 | W | 25.3973
2026 | 8 | 9 | 9 | W | 27.7282
2026 | 8 | 9 | 10 | W | 30.2637
2026 | 8 | 9 | 11 | W | 33.7425
2026 | 8 | 9 | 12 | W | 36.5287
2026 | 8 | 9 | 13 | W | 39.2088
2026 | 8 | 9 | 14 | W | 41.7826
2026 | 8 | 9 | 15 | W | 44.8244
2026 | 8 | 9 | 16 | W | 49.2881
2026 | 8 | 9 | 17 | W | 48.3467
2026 | 8 | 9 | 18 | W | 42.0048
2026 | 8 | 9 | 19 | W | 38.8355
2026 | 8 | 9 | 20 | W | 38.1166
2026 | 8 | 9 | 21 | W | 33.9176
2026 | 8 | 9 | 22 | O | 28.7864
2026 | 8 | 9 | 23 | O | 26.4551
2026 | 8 | 10 | 0 | O | 26.978
2026 | 8 | 10 | 1 | O | 25.3948
2026 | 8 | 10 | 2 | O | 23.7002
2026 | 8 | 10 | 3 | O | 22.1752
2026 | 8 | 10 | 4 | O | 22.1458
2026 | 8 | 10 | 5 | O | 23.8023
2026 | 8 | 10 | 6 | P | 24.7673
2026 | 8 | 10 | 7 | P | 25.7115
2026 | 8 | 10 | 8 | P | 26.9759
2026 | 8 | 10 | 9 | P | 29.4038
2026 | 8 | 10 | 10 | P | 33.1586
2026 | 8 | 10 | 11 | P | 36.4677
2026 | 8 | 10 | 12 | P | 38.622
2026 | 8 | 10 | 13 | P | 41.5409
2026 | 8 | 10 | 14 | P | 44.8196
2026 | 8 | 10 | 15 | P | 48.071
2026 | 8 | 10 | 16 | P | 51.8736
2026 | 8 | 10 | 17 | P | 47.5655
2026 | 8 | 10 | 18 | P | 41.0664
2026 | 8 | 10 | 19 | P | 37.6498
2026 | 8 | 10 | 20 | P | 37.4706
2026 | 8 | 10 | 21 | P | 33.2742
2026 | 8 | 10 | 22 | O | 31.5959
2026 | 8 | 10 | 23 | O | 29.0371
2026 | 8 | 11 | 0 | O | 26.1429
2026 | 8 | 11 | 1 | O | 24.6087
2026 | 8 | 11 | 2 | O | 22.9666
2026 | 8 | 11 | 3 | O | 21.4888
2026 | 8 | 11 | 4 | O | 21.4603
2026 | 8 | 11 | 5 | O | 23.0655
2026 | 8 | 11 | 6 | P | 22.1575
2026 | 8 | 11 | 7 | P | 23.0022
2026 | 8 | 11 | 8 | P | 24.1333
2026 | 8 | 11 | 9 | P | 26.3054
2026 | 8 | 11 | 10 | P | 29.6645
2026 | 8 | 11 | 11 | P | 32.625
2026 | 8 | 11 | 12 | P | 34.5522
2026 | 8 | 11 | 13 | P | 37.1636
2026 | 8 | 11 | 14 | P | 40.0968
2026 | 8 | 11 | 15 | P | 43.0056
2026 | 8 | 11 | 16 | P | 46.4075
2026 | 8 | 11 | 17 | P | 42.5533
2026 | 8 | 11 | 18 | P | 36.7391
2026 | 8 | 11 | 19 | P | 33.6825
2026 | 8 | 11 | 20 | P | 33.5222
2026 | 8 | 11 | 21 | P | 29.7679
2026 | 8 | 11 | 22 | O | 30.6179
2026 | 8 | 11 | 23 | O | 28.1383
2026 | 8 | 12 | 0 | O | 25.7626
2026 | 8 | 12 | 1 | O | 24.2507
2026 | 8 | 12 | 2 | O | 22.6325
2026 | 8 | 12 | 3 | O | 21.1762
2026 | 8 | 12 | 4 | O | 21.1481
2026 | 8 | 12 | 5 | O | 22.73
2026 | 8 | 12 | 6 | P | 22.1905
2026 | 8 | 12 | 7 | P | 23.0365
2026 | 8 | 12 | 8 | P | 24.1693
2026 | 8 | 12 | 9 | P | 26.3446
2026 | 8 | 12 | 10 | P | 29.7088
2026 | 8 | 12 | 11 | P | 32.6736
2026 | 8 | 12 | 12 | P | 34.6038
2026 | 8 | 12 | 13 | P | 37.219
2026 | 8 | 12 | 14 | P | 40.1566
2026 | 8 | 12 | 15 | P | 43.0697
2026 | 8 | 12 | 16 | P | 46.4767
2026 | 8 | 12 | 17 | P | 42.6168
2026 | 8 | 12 | 18 | P | 36.7939
2026 | 8 | 12 | 19 | P | 33.7327
2026 | 8 | 12 | 20 | P | 33.5721
2026 | 8 | 12 | 21 | P | 29.8123
2026 | 8 | 12 | 22 | O | 30.1725
2026 | 8 | 12 | 23 | O | 27.729
2026 | 8 | 13 | 0 | O | 24.9599
2026 | 8 | 13 | 1 | O | 23.4952
2026 | 8 | 13 | 2 | O | 21.9274
2026 | 8 | 13 | 3 | O | 20.5164
2026 | 8 | 13 | 4 | O | 20.4892
2026 | 8 | 13 | 5 | O | 22.0218
2026 | 8 | 13 | 6 | P | 22.0049
2026 | 8 | 13 | 7 | P | 22.8438
2026 | 8 | 13 | 8 | P | 23.9671
2026 | 8 | 13 | 9 | P | 26.1242
2026 | 8 | 13 | 10 | P | 29.4602
2026 | 8 | 13 | 11 | P | 32.4003
2026 | 8 | 13 | 12 | P | 34.3142
2026 | 8 | 13 | 13 | P | 36.9076
2026 | 8 | 13 | 14 | P | 39.8206
2026 | 8 | 13 | 15 | P | 42.7094
2026 | 8 | 13 | 16 | P | 46.0878
2026 | 8 | 13 | 17 | P | 42.2602
2026 | 8 | 13 | 18 | P | 36.4861
2026 | 8 | 13 | 19 | P | 33.4505
2026 | 8 | 13 | 20 | P | 33.2912
2026 | 8 | 13 | 21 | P | 29.5629
2026 | 8 | 13 | 22 | O | 29.2324
2026 | 8 | 13 | 23 | O | 26.865
2026 | 8 | 14 | 0 | O | 24.408
2026 | 8 | 14 | 1 | O | 22.9756
2026 | 8 | 14 | 2 | O | 21.4425
2026 | 8 | 14 | 3 | O | 20.0627
2026 | 8 | 14 | 4 | O | 20.0361
2026 | 8 | 14 | 5 | O | 21.5348
2026 | 8 | 14 | 6 | P | 21.7742
2026 | 8 | 14 | 7 | P | 22.6043
2026 | 8 | 14 | 8 | P | 23.7159
2026 | 8 | 14 | 9 | P | 25.8503
2026 | 8 | 14 | 10 | P | 29.1514
2026 | 8 | 14 | 11 | P | 32.0606
2026 | 8 | 14 | 12 | P | 33.9545
2026 | 8 | 14 | 13 | P | 36.5207
2026 | 8 | 14 | 14 | P | 39.4031
2026 | 8 | 14 | 15 | P | 42.2617
2026 | 8 | 14 | 16 | P | 45.6047
2026 | 8 | 14 | 17 | P | 41.8172
2026 | 8 | 14 | 18 | P | 36.1036
2026 | 8 | 14 | 19 | P | 33.0998
2026 | 8 | 14 | 20 | P | 32.9423
2026 | 8 | 14 | 21 | P | 29.253
2026 | 8 | 14 | 22 | O | 28.586
2026 | 8 | 14 | 23 | O | 26.2709
2026 | 8 | 15 | 0 | O | 24.2628
2026 | 8 | 15 | 1 | O | 22.839
2026 | 8 | 15 | 2 | O | 21.3149
2026 | 8 | 15 | 3 | O | 19.9434
2026 | 8 | 15 | 4 | O | 19.917
2026 | 8 | 15 | 5 | O | 21.4067
2026 | 8 | 15 | 6 | W | 19.0816
2026 | 8 | 15 | 7 | W | 21.2362
2026 | 8 | 15 | 8 | W | 24.9737
2026 | 8 | 15 | 9 | W | 27.2657
2026 | 8 | 15 | 10 | W | 29.7589
2026 | 8 | 15 | 11 | W | 33.1797
2026 | 8 | 15 | 12 | W | 35.9194
2026 | 8 | 15 | 13 | W | 38.5548
2026 | 8 | 15 | 14 | W | 41.0857
2026 | 8 | 15 | 15 | W | 44.0768
2026 | 8 | 15 | 16 | W | 48.466
2026 | 8 | 15 | 17 | W | 47.5403
2026 | 8 | 15 | 18 | W | 41.3042
2026 | 8 | 15 | 19 | W | 38.1878
2026 | 8 | 15 | 20 | W | 37.4808
2026 | 8 | 15 | 21 | W | 33.3519
2026 | 8 | 15 | 22 | O | 28.416
2026 | 8 | 15 | 23 | O | 26.1147
2026 | 8 | 16 | 0 | O | 24.8788
2026 | 8 | 16 | 1 | O | 23.4188
2026 | 8 | 16 | 2 | O | 21.8561
2026 | 8 | 16 | 3 | O | 20.4497
2026 | 8 | 16 | 4 | O | 20.4226
2026 | 8 | 16 | 5 | O | 21.9502
2026 | 8 | 16 | 6 | W | 19.557
2026 | 8 | 16 | 7 | W | 21.7652
2026 | 8 | 16 | 8 | W | 25.5958
2026 | 8 | 16 | 9 | W | 27.9449
2026 | 8 | 16 | 10 | W | 30.5002
2026 | 8 | 16 | 11 | W | 34.0062
2026 | 8 | 16 | 12 | W | 36.8142
2026 | 8 | 16 | 13 | W | 39.5152
2026 | 8 | 16 | 14 | W | 42.1091
2026 | 8 | 16 | 15 | W | 45.1747
2026 | 8 | 16 | 16 | W | 49.6733
2026 | 8 | 16 | 17 | W | 48.7245
2026 | 8 | 16 | 18 | W | 42.3331
2026 | 8 | 16 | 19 | W | 39.139
2026 | 8 | 16 | 20 | W | 38.4145
2026 | 8 | 16 | 21 | W | 34.1827
2026 | 8 | 16 | 22 | O | 29.1374
2026 | 8 | 16 | 23 | O | 26.7777
2026 | 8 | 17 | 0 | O | 26.4311
2026 | 8 | 17 | 1 | O | 24.88
2026 | 8 | 17 | 2 | O | 23.2198
2026 | 8 | 17 | 3 | O | 21.7257
2026 | 8 | 17 | 4 | O | 21.6969
2026 | 8 | 17 | 5 | O | 23.3198
2026 | 8 | 17 | 6 | P | 24.2147
2026 | 8 | 17 | 7 | P | 25.1378
2026 | 8 | 17 | 8 | P | 26.3739
2026 | 8 | 17 | 9 | P | 28.7476
2026 | 8 | 17 | 10 | P | 32.4187
2026 | 8 | 17 | 11 | P | 35.654
2026 | 8 | 17 | 12 | P | 37.7602
2026 | 8 | 17 | 13 | P | 40.614
2026 | 8 | 17 | 14 | P | 43.8194
2026 | 8 | 17 | 15 | P | 46.9983
2026 | 8 | 17 | 16 | P | 50.716
2026 | 8 | 17 | 17 | P | 46.5041
2026 | 8 | 17 | 18 | P | 40.1501
2026 | 8 | 17 | 19 | P | 36.8097
2026 | 8 | 17 | 20 | P | 36.6344
2026 | 8 | 17 | 21 | P | 32.5316
2026 | 8 | 17 | 22 | O | 30.9554
2026 | 8 | 17 | 23 | O | 28.4485
2026 | 8 | 18 | 0 | O | 26.7869
2026 | 8 | 18 | 1 | O | 25.2149
2026 | 8 | 18 | 2 | O | 23.5324
2026 | 8 | 18 | 3 | O | 22.0181
2026 | 8 | 18 | 4 | O | 21.989
2026 | 8 | 18 | 5 | O | 23.6337
2026 | 8 | 18 | 6 | P | 22.394
2026 | 8 | 18 | 7 | P | 23.2477
2026 | 8 | 18 | 8 | P | 24.3909
2026 | 8 | 18 | 9 | P | 26.5861
2026 | 8 | 18 | 10 | P | 29.9812
2026 | 8 | 18 | 11 | P | 32.9732
2026 | 8 | 18 | 12 | P | 34.921
2026 | 8 | 18 | 13 | P | 37.5603
2026 | 8 | 18 | 14 | P | 40.5247
2026 | 8 | 18 | 15 | P | 43.4646
2026 | 8 | 18 | 16 | P | 46.9028
2026 | 8 | 18 | 17 | P | 43.0075
2026 | 8 | 18 | 18 | P | 37.1313
2026 | 8 | 18 | 19 | P | 34.042
2026 | 8 | 18 | 20 | P | 33.88
2026 | 8 | 18 | 21 | P | 30.0857
2026 | 8 | 18 | 22 | O | 31.3721
2026 | 8 | 18 | 23 | O | 28.8314
2026 | 8 | 19 | 0 | O | 26.6168
2026 | 8 | 19 | 1 | O | 25.0549
2026 | 8 | 19 | 2 | O | 23.383
2026 | 8 | 19 | 3 | O | 21.8783
2026 | 8 | 19 | 4 | O | 21.8494
2026 | 8 | 19 | 5 | O | 23.4837
2026 | 8 | 19 | 6 | P | 23.3341
2026 | 8 | 19 | 7 | P | 24.2237
2026 | 8 | 19 | 8 | P | 25.4149
2026 | 8 | 19 | 9 | P | 27.7022
2026 | 8 | 19 | 10 | P | 31.2398
2026 | 8 | 19 | 11 | P | 34.3574
2026 | 8 | 19 | 12 | P | 36.387
2026 | 8 | 19 | 13 | P | 39.1371
2026 | 8 | 19 | 14 | P | 42.226
2026 | 8 | 19 | 15 | P | 45.2893
2026 | 8 | 19 | 16 | P | 48.8718
2026 | 8 | 19 | 17 | P | 44.813
2026 | 8 | 19 | 18 | P | 38.69
2026 | 8 | 19 | 19 | P | 35.4711
2026 | 8 | 19 | 20 | P | 35.3022
2026 | 8 | 19 | 21 | P | 31.3487
2026 | 8 | 19 | 22 | O | 31.173
2026 | 8 | 19 | 23 | O | 28.6484
2026 | 8 | 20 | 0 | O | 26.5996
2026 | 8 | 20 | 1 | O | 25.0386
2026 | 8 | 20 | 2 | O | 23.3678
2026 | 8 | 20 | 3 | O | 21.8642
2026 | 8 | 20 | 4 | O | 21.8352
2026 | 8 | 20 | 5 | O | 23.4684
2026 | 8 | 20 | 6 | P | 22.5728
2026 | 8 | 20 | 7 | P | 23.4334
2026 | 8 | 20 | 8 | P | 24.5857
2026 | 8 | 20 | 9 | P | 26.7985
2026 | 8 | 20 | 10 | P | 30.2206
2026 | 8 | 20 | 11 | P | 33.2365
2026 | 8 | 20 | 12 | P | 35.1999
2026 | 8 | 20 | 13 | P | 37.8602
2026 | 8 | 20 | 14 | P | 40.8484
2026 | 8 | 20 | 15 | P | 43.8117
2026 | 8 | 20 | 16 | P | 47.2774
2026 | 8 | 20 | 17 | P | 43.351
2026 | 8 | 20 | 18 | P | 37.4278
2026 | 8 | 20 | 19 | P | 34.3139
2026 | 8 | 20 | 20 | P | 34.1505
2026 | 8 | 20 | 21 | P | 30.3259
2026 | 8 | 20 | 22 | O | 31.1528
2026 | 8 | 20 | 23 | O | 28.6298
2026 | 8 | 21 | 0 | O | 25.1416
2026 | 8 | 21 | 1 | O | 23.6662
2026 | 8 | 21 | 2 | O | 22.087
2026 | 8 | 21 | 3 | O | 20.6657
2026 | 8 | 21 | 4 | O | 20.6384
2026 | 8 | 21 | 5 | O | 22.1821
2026 | 8 | 21 | 6 | P | 20.5966
2026 | 8 | 21 | 7 | P | 21.3818
2026 | 8 | 21 | 8 | P | 22.4333
2026 | 8 | 21 | 9 | P | 24.4523
2026 | 8 | 21 | 10 | P | 27.5748
2026 | 8 | 21 | 11 | P | 30.3267
2026 | 8 | 21 | 12 | P | 32.1182
2026 | 8 | 21 | 13 | P | 34.5456
2026 | 8 | 21 | 14 | P | 37.2721
2026 | 8 | 21 | 15 | P | 39.976
2026 | 8 | 21 | 16 | P | 43.1382
2026 | 8 | 21 | 17 | P | 39.5556
2026 | 8 | 21 | 18 | P | 34.151
2026 | 8 | 21 | 19 | P | 31.3097
2026 | 8 | 21 | 20 | P | 31.1607
2026 | 8 | 21 | 21 | P | 27.6709
2026 | 8 | 21 | 22 | O | 29.4452
2026 | 8 | 21 | 23 | O | 27.0606
2026 | 8 | 22 | 0 | O | 21.9203
2026 | 8 | 22 | 1 | O | 20.6339
2026 | 8 | 22 | 2 | O | 19.257
2026 | 8 | 22 | 3 | O | 18.0179
2026 | 8 | 22 | 4 | O | 17.994
2026 | 8 | 22 | 5 | O | 19.34
2026 | 8 | 22 | 6 | W | 13.2229
2026 | 8 | 22 | 7 | W | 14.716
2026 | 8 | 22 | 8 | W | 17.3059
2026 | 8 | 22 | 9 | W | 18.8942
2026 | 8 | 22 | 10 | W | 20.6219
2026 | 8 | 22 | 11 | W | 22.9924
2026 | 8 | 22 | 12 | W | 24.8909
2026 | 8 | 22 | 13 | W | 26.7171
2026 | 8 | 22 | 14 | W | 28.4709
2026 | 8 | 22 | 15 | W | 30.5437
2026 | 8 | 22 | 16 | W | 33.5852
2026 | 8 | 22 | 17 | W | 32.9437
2026 | 8 | 22 | 18 | W | 28.6224
2026 | 8 | 22 | 19 | W | 26.4628
2026 | 8 | 22 | 20 | W | 25.9729
2026 | 8 | 22 | 21 | W | 23.1117
2026 | 8 | 22 | 22 | O | 25.6725
2026 | 8 | 22 | 23 | O | 23.5934
2026 | 8 | 23 | 0 | O | 20.3207
2026 | 8 | 23 | 1 | O | 19.1282
2026 | 8 | 23 | 2 | O | 17.8518
2026 | 8 | 23 | 3 | O | 16.703
2026 | 8 | 23 | 4 | O | 16.6809
2026 | 8 | 23 | 5 | O | 17.9286
2026 | 8 | 23 | 6 | W | 12.1894
2026 | 8 | 23 | 7 | W | 13.5658
2026 | 8 | 23 | 8 | W | 15.9533
2026 | 8 | 23 | 9 | W | 17.4174
2026 | 8 | 23 | 10 | W | 19.0101
2026 | 8 | 23 | 11 | W | 21.1953
2026 | 8 | 23 | 12 | W | 22.9454
2026 | 8 | 23 | 13 | W | 24.6289
2026 | 8 | 23 | 14 | W | 26.2456
2026 | 8 | 23 | 15 | W | 28.1564
2026 | 8 | 23 | 16 | W | 30.9602
2026 | 8 | 23 | 17 | W | 30.3688
2026 | 8 | 23 | 18 | W | 26.3852
2026 | 8 | 23 | 19 | W | 24.3945
2026 | 8 | 23 | 20 | W | 23.9428
2026 | 8 | 23 | 21 | W | 21.3053
2026 | 8 | 23 | 22 | O | 23.799
2026 | 8 | 23 | 23 | O | 21.8717
2026 | 8 | 24 | 0 | O | 21.5957
2026 | 8 | 24 | 1 | O | 20.3284
2026 | 8 | 24 | 2 | O | 18.9719
2026 | 8 | 24 | 3 | O | 17.7511
2026 | 8 | 24 | 4 | O | 17.7276
2026 | 8 | 24 | 5 | O | 19.0536
2026 | 8 | 24 | 6 | P | 18.4209
2026 | 8 | 24 | 7 | P | 19.1232
2026 | 8 | 24 | 8 | P | 20.0636
2026 | 8 | 24 | 9 | P | 21.8693
2026 | 8 | 24 | 10 | P | 24.662
2026 | 8 | 24 | 11 | P | 27.1232
2026 | 8 | 24 | 12 | P | 28.7255
2026 | 8 | 24 | 13 | P | 30.8965
2026 | 8 | 24 | 14 | P | 33.335
2026 | 8 | 24 | 15 | P | 35.7533
2026 | 8 | 24 | 16 | P | 38.5814
2026 | 8 | 24 | 17 | P | 35.3773
2026 | 8 | 24 | 18 | P | 30.5436
2026 | 8 | 24 | 19 | P | 28.0024
2026 | 8 | 24 | 20 | P | 27.8691
2026 | 8 | 24 | 21 | P | 24.748
2026 | 8 | 24 | 22 | O | 25.2924
2026 | 8 | 24 | 23 | O | 23.2441
2026 | 8 | 25 | 0 | O | 23.333
2026 | 8 | 25 | 1 | O | 21.9637
2026 | 8 | 25 | 2 | O | 20.4981
2026 | 8 | 25 | 3 | O | 19.1791
2026 | 8 | 25 | 4 | O | 19.1537
2026 | 8 | 25 | 5 | O | 20.5864
2026 | 8 | 25 | 6 | P | 20.7166
2026 | 8 | 25 | 7 | P | 21.5064
2026 | 8 | 25 | 8 | P | 22.564
2026 | 8 | 25 | 9 | P | 24.5948
2026 | 8 | 25 | 10 | P | 27.7355
2026 | 8 | 25 | 11 | P | 30.5034
2026 | 8 | 25 | 12 | P | 32.3054
2026 | 8 | 25 | 13 | P | 34.7469
2026 | 8 | 25 | 14 | P | 37.4893
2026 | 8 | 25 | 15 | P | 40.209
2026 | 8 | 25 | 16 | P | 43.3896
2026 | 8 | 25 | 17 | P | 39.7861
2026 | 8 | 25 | 18 | P | 34.35
2026 | 8 | 25 | 19 | P | 31.4922
2026 | 8 | 25 | 20 | P | 31.3422
2026 | 8 | 25 | 21 | P | 27.8322
2026 | 8 | 25 | 22 | O | 27.327
2026 | 8 | 25 | 23 | O | 25.1139
2026 | 8 | 26 | 0 | O | 25.1024
2026 | 8 | 26 | 1 | O | 23.6293
2026 | 8 | 26 | 2 | O | 22.0525
2026 | 8 | 26 | 3 | O | 20.6335
2026 | 8 | 26 | 4 | O | 20.6062
2026 | 8 | 26 | 5 | O | 22.1475
2026 | 8 | 26 | 6 | P | 22.9779
2026 | 8 | 26 | 7 | P | 23.8538
2026 | 8 | 26 | 8 | P | 25.0269
2026 | 8 | 26 | 9 | P | 27.2793
2026 | 8 | 26 | 10 | P | 30.7629
2026 | 8 | 26 | 11 | P | 33.8329
2026 | 8 | 26 | 12 | P | 35.8315
2026 | 8 | 26 | 13 | P | 38.5396
2026 | 8 | 26 | 14 | P | 41.5813
2026 | 8 | 26 | 15 | P | 44.5978
2026 | 8 | 26 | 16 | P | 48.1257
2026 | 8 | 26 | 17 | P | 44.1289
2026 | 8 | 26 | 18 | P | 38.0994
2026 | 8 | 26 | 19 | P | 34.9296
2026 | 8 | 26 | 20 | P | 34.7633
2026 | 8 | 26 | 21 | P | 30.8701
2026 | 8 | 26 | 22 | O | 29.3993
2026 | 8 | 26 | 23 | O | 27.0183
2026 | 8 | 27 | 0 | O | 25.5257
2026 | 8 | 27 | 1 | O | 24.0278
2026 | 8 | 27 | 2 | O | 22.4244
2026 | 8 | 27 | 3 | O | 20.9815
2026 | 8 | 27 | 4 | O | 20.9537
2026 | 8 | 27 | 5 | O | 22.521
2026 | 8 | 27 | 6 | P | 22.5442
2026 | 8 | 27 | 7 | P | 23.4036
2026 | 8 | 27 | 8 | P | 24.5545
2026 | 8 | 27 | 9 | P | 26.7644
2026 | 8 | 27 | 10 | P | 30.1822
2026 | 8 | 27 | 11 | P | 33.1943
2026 | 8 | 27 | 12 | P | 35.1552
2026 | 8 | 27 | 13 | P | 37.8122
2026 | 8 | 27 | 14 | P | 40.7965
2026 | 8 | 27 | 15 | P | 43.7561
2026 | 8 | 27 | 16 | P | 47.2173
2026 | 8 | 27 | 17 | P | 43.296
2026 | 8 | 27 | 18 | P | 37.3803
2026 | 8 | 27 | 19 | P | 34.2703
2026 | 8 | 27 | 20 | P | 34.1072
2026 | 8 | 27 | 21 | P | 30.2874
2026 | 8 | 27 | 22 | O | 29.8951
2026 | 8 | 27 | 23 | O | 27.474
2026 | 8 | 28 | 0 | O | 24.8457
2026 | 8 | 28 | 1 | O | 23.3876
2026 | 8 | 28 | 2 | O | 21.827
2026 | 8 | 28 | 3 | O | 20.4225
2026 | 8 | 28 | 4 | O | 20.3954
2026 | 8 | 28 | 5 | O | 21.921
2026 | 8 | 28 | 6 | P | 20.5633
2026 | 8 | 28 | 7 | P | 21.3472
2026 | 8 | 28 | 8 | P | 22.3969
2026 | 8 | 28 | 9 | P | 24.4127
2026 | 8 | 28 | 10 | P | 27.5302
2026 | 8 | 28 | 11 | P | 30.2776
2026 | 8 | 28 | 12 | P | 32.0662
2026 | 8 | 28 | 13 | P | 34.4897
2026 | 8 | 28 | 14 | P | 37.2118
2026 | 8 | 28 | 15 | P | 39.9113
2026 | 8 | 28 | 16 | P | 43.0684
2026 | 8 | 28 | 17 | P | 39.4916
2026 | 8 | 28 | 18 | P | 34.0957
2026 | 8 | 28 | 19 | P | 31.259
2026 | 8 | 28 | 20 | P | 31.1102
2026 | 8 | 28 | 21 | P | 27.6261
2026 | 8 | 28 | 22 | O | 29.0986
2026 | 8 | 28 | 23 | O | 26.742
2026 | 8 | 29 | 0 | O | 22.9082
2026 | 8 | 29 | 1 | O | 21.5638
2026 | 8 | 29 | 2 | O | 20.1249
2026 | 8 | 29 | 3 | O | 18.8299
2026 | 8 | 29 | 4 | O | 18.805
2026 | 8 | 29 | 5 | O | 20.2116
2026 | 8 | 29 | 6 | W | 15.989
2026 | 8 | 29 | 7 | W | 17.7943
2026 | 8 | 29 | 8 | W | 20.9261
2026 | 8 | 29 | 9 | W | 22.8466
2026 | 8 | 29 | 10 | W | 24.9357
2026 | 8 | 29 | 11 | W | 27.8021
2026 | 8 | 29 | 12 | W | 30.0978
2026 | 8 | 29 | 13 | W | 32.306
2026 | 8 | 29 | 14 | W | 34.4267
2026 | 8 | 29 | 15 | W | 36.933
2026 | 8 | 29 | 16 | W | 40.6108
2026 | 8 | 29 | 17 | W | 39.8351
2026 | 8 | 29 | 18 | W | 34.6098
2026 | 8 | 29 | 19 | W | 31.9985
2026 | 8 | 29 | 20 | W | 31.4061
2026 | 8 | 29 | 21 | W | 27.9464
2026 | 8 | 29 | 22 | O | 26.8295
2026 | 8 | 29 | 23 | O | 24.6567
2026 | 8 | 30 | 0 | O | 20.4582
2026 | 8 | 30 | 1 | O | 19.2577
2026 | 8 | 30 | 2 | O | 17.9726
2026 | 8 | 30 | 3 | O | 16.8161
2026 | 8 | 30 | 4 | O | 16.7939
2026 | 8 | 30 | 5 | O | 18.05
2026 | 8 | 30 | 6 | W | 12.6586
2026 | 8 | 30 | 7 | W | 14.088
2026 | 8 | 30 | 8 | W | 16.5674
2026 | 8 | 30 | 9 | W | 18.0879
2026 | 8 | 30 | 10 | W | 19.7419
2026 | 8 | 30 | 11 | W | 22.0112
2026 | 8 | 30 | 12 | W | 23.8287
2026 | 8 | 30 | 13 | W | 25.577
2026 | 8 | 30 | 14 | W | 27.256
2026 | 8 | 30 | 15 | W | 29.2402
2026 | 8 | 30 | 16 | W | 32.152
2026 | 8 | 30 | 17 | W | 31.5379
2026 | 8 | 30 | 18 | W | 27.401
2026 | 8 | 30 | 19 | W | 25.3335
2026 | 8 | 30 | 20 | W | 24.8645
2026 | 8 | 30 | 21 | W | 22.1254
2026 | 8 | 30 | 22 | O | 23.9602
2026 | 8 | 30 | 23 | O | 22.0197
2026 | 8 | 31 | 0 | O | 21.159
2026 | 8 | 31 | 1 | O | 19.9173
2026 | 8 | 31 | 2 | O | 18.5883
2026 | 8 | 31 | 3 | O | 17.3922
2026 | 8 | 31 | 4 | O | 17.3691
2026 | 8 | 31 | 5 | O | 18.6683
2026 | 8 | 31 | 6 | P | 17.0911
2026 | 8 | 31 | 7 | P | 17.7426
2026 | 8 | 31 | 8 | P | 18.6151
2026 | 8 | 31 | 9 | P | 20.2905
2026 | 8 | 31 | 10 | P | 22.8816
2026 | 8 | 31 | 11 | P | 25.1651
2026 | 8 | 31 | 12 | P | 26.6517
2026 | 8 | 31 | 13 | P | 28.666
2026 | 8 | 31 | 14 | P | 30.9284
2026 | 8 | 31 | 15 | P | 33.1721
2026 | 8 | 31 | 16 | P | 35.7961
2026 | 8 | 31 | 17 | P | 32.8233
2026 | 8 | 31 | 18 | P | 28.3385
2026 | 8 | 31 | 19 | P | 25.9808
2026 | 8 | 31 | 20 | P | 25.8571
2026 | 8 | 31 | 21 | P | 22.9613
2026 | 8 | 31 | 22 | O | 24.7809
2026 | 8 | 31 | 23 | O | 22.774
2026 | 9 | 1 | 0 | O | 24.4301
2026 | 9 | 1 | 1 | O | 23.2386
2026 | 9 | 1 | 2 | O | 21.7587
2026 | 9 | 1 | 3 | O | 20.6806
2026 | 9 | 1 | 4 | O | 20.9888
2026 | 9 | 1 | 5 | O | 23.3352
2026 | 9 | 1 | 6 | P | 25.7507
2026 | 9 | 1 | 7 | P | 25.2437
2026 | 9 | 1 | 8 | P | 25.837
2026 | 9 | 1 | 9 | P | 28.2528
2026 | 9 | 1 | 10 | P | 30.6228
2026 | 9 | 1 | 11 | P | 33.0399
2026 | 9 | 1 | 12 | P | 35.1308
2026 | 9 | 1 | 13 | P | 37.9508
2026 | 9 | 1 | 14 | P | 41.0256
2026 | 9 | 1 | 15 | P | 45.0586
2026 | 9 | 1 | 16 | P | 48.5484
2026 | 9 | 1 | 17 | P | 43.0752
2026 | 9 | 1 | 18 | P | 36.0496
2026 | 9 | 1 | 19 | P | 36.4383
2026 | 9 | 1 | 20 | P | 34.6744
2026 | 9 | 1 | 21 | P | 29.0106
2026 | 9 | 1 | 22 | O | 29.3664
2026 | 9 | 1 | 23 | O | 26.2907
2026 | 9 | 2 | 0 | O | 24.8264
2026 | 9 | 2 | 1 | O | 23.6156
2026 | 9 | 2 | 2 | O | 22.1116
2026 | 9 | 2 | 3 | O | 21.016
2026 | 9 | 2 | 4 | O | 21.3292
2026 | 9 | 2 | 5 | O | 23.7137
2026 | 9 | 2 | 6 | P | 26.8557
2026 | 9 | 2 | 7 | P | 26.3269
2026 | 9 | 2 | 8 | P | 26.9457
2026 | 9 | 2 | 9 | P | 29.4652
2026 | 9 | 2 | 10 | P | 31.9369
2026 | 9 | 2 | 11 | P | 34.4577
2026 | 9 | 2 | 12 | P | 36.6383
2026 | 9 | 2 | 13 | P | 39.5793
2026 | 9 | 2 | 14 | P | 42.7861
2026 | 9 | 2 | 15 | P | 46.9921
2026 | 9 | 2 | 16 | P | 50.6318
2026 | 9 | 2 | 17 | P | 44.9236
2026 | 9 | 2 | 18 | P | 37.5966
2026 | 9 | 2 | 19 | P | 38.0019
2026 | 9 | 2 | 20 | P | 36.1623
2026 | 9 | 2 | 21 | P | 30.2555
2026 | 9 | 2 | 22 | O | 29.8427
2026 | 9 | 2 | 23 | O | 26.7171
2026 | 9 | 3 | 0 | O | 25.2889
2026 | 9 | 3 | 1 | O | 24.0555
2026 | 9 | 3 | 2 | O | 22.5236
2026 | 9 | 3 | 3 | O | 21.4075
2026 | 9 | 3 | 4 | O | 21.7266
2026 | 9 | 3 | 5 | O | 24.1555
2026 | 9 | 3 | 6 | P | 27.1407
2026 | 9 | 3 | 7 | P | 26.6063
2026 | 9 | 3 | 8 | P | 27.2316
2026 | 9 | 3 | 9 | P | 29.7778
2026 | 9 | 3 | 10 | P | 32.2758
2026 | 9 | 3 | 11 | P | 34.8234
2026 | 9 | 3 | 12 | P | 37.0271
2026 | 9 | 3 | 13 | P | 39.9993
2026 | 9 | 3 | 14 | P | 43.2402
2026 | 9 | 3 | 15 | P | 47.4908
2026 | 9 | 3 | 16 | P | 51.1691
2026 | 9 | 3 | 17 | P | 45.4003
2026 | 9 | 3 | 18 | P | 37.9955
2026 | 9 | 3 | 19 | P | 38.4052
2026 | 9 | 3 | 20 | P | 36.5461
2026 | 9 | 3 | 21 | P | 30.5765
2026 | 9 | 3 | 22 | O | 30.3987
2026 | 9 | 3 | 23 | O | 27.2148
2026 | 9 | 4 | 0 | O | 25.1957
2026 | 9 | 4 | 1 | O | 23.9669
2026 | 9 | 4 | 2 | O | 22.4405
2026 | 9 | 4 | 3 | O | 21.3286
2026 | 9 | 4 | 4 | O | 21.6465
2026 | 9 | 4 | 5 | O | 24.0665
2026 | 9 | 4 | 6 | P | 26.7341
2026 | 9 | 4 | 7 | P | 26.2077
2026 | 9 | 4 | 8 | P | 26.8237
2026 | 9 | 4 | 9 | P | 29.3317
2026 | 9 | 4 | 10 | P | 31.7923
2026 | 9 | 4 | 11 | P | 34.3017
2026 | 9 | 4 | 12 | P | 36.4724
2026 | 9 | 4 | 13 | P | 39.4001
2026 | 9 | 4 | 14 | P | 42.5924
2026 | 9 | 4 | 15 | P | 46.7794
2026 | 9 | 4 | 16 | P | 50.4025
2026 | 9 | 4 | 17 | P | 44.7202
2026 | 9 | 4 | 18 | P | 37.4263
2026 | 9 | 4 | 19 | P | 37.8298
2026 | 9 | 4 | 20 | P | 35.9986
2026 | 9 | 4 | 21 | P | 30.1185
2026 | 9 | 4 | 22 | O | 30.2867
2026 | 9 | 4 | 23 | O | 27.1145
2026 | 9 | 5 | 0 | O | 23.6868
2026 | 9 | 5 | 1 | O | 22.5315
2026 | 9 | 5 | 2 | O | 21.0966
2026 | 9 | 5 | 3 | O | 20.0513
2026 | 9 | 5 | 4 | O | 20.3501
2026 | 9 | 5 | 5 | O | 22.6252
2026 | 9 | 5 | 6 | W | 20.906
2026 | 9 | 5 | 7 | W | 22.1863
2026 | 9 | 5 | 8 | W | 25.0259
2026 | 9 | 5 | 9 | W | 27.7773
2026 | 9 | 5 | 10 | W | 29.7159
2026 | 9 | 5 | 11 | W | 31.8227
2026 | 9 | 5 | 12 | W | 34.0966
2026 | 9 | 5 | 13 | W | 36.1228
2026 | 9 | 5 | 14 | W | 37.8685
2026 | 9 | 5 | 15 | W | 40.5697
2026 | 9 | 5 | 16 | W | 43.7844
2026 | 9 | 5 | 17 | W | 42.2756
2026 | 9 | 5 | 18 | W | 37.1412
2026 | 9 | 5 | 19 | W | 38.3989
2026 | 9 | 5 | 20 | W | 36.8544
2026 | 9 | 5 | 21 | W | 31.4926
2026 | 9 | 5 | 22 | O | 28.4729
2026 | 9 | 5 | 23 | O | 25.4907
2026 | 9 | 6 | 0 | O | 22.9618
2026 | 9 | 6 | 1 | O | 21.8419
2026 | 9 | 6 | 2 | O | 20.4509
2026 | 9 | 6 | 3 | O | 19.4375
2026 | 9 | 6 | 4 | O | 19.7273
2026 | 9 | 6 | 5 | O | 21.9327
2026 | 9 | 6 | 6 | W | 20.189
2026 | 9 | 6 | 7 | W | 21.4253
2026 | 9 | 6 | 8 | W | 24.1676
2026 | 9 | 6 | 9 | W | 26.8245
2026 | 9 | 6 | 10 | W | 28.6967
2026 | 9 | 6 | 11 | W | 30.7312
2026 | 9 | 6 | 12 | W | 32.9271
2026 | 9 | 6 | 13 | W | 34.8838
2026 | 9 | 6 | 14 | W | 36.5696
2026 | 9 | 6 | 15 | W | 39.1782
2026 | 9 | 6 | 16 | W | 42.2827
2026 | 9 | 6 | 17 | W | 40.8256
2026 | 9 | 6 | 18 | W | 35.8673
2026 | 9 | 6 | 19 | W | 37.0819
2026 | 9 | 6 | 20 | W | 35.5903
2026 | 9 | 6 | 21 | W | 30.4124
2026 | 9 | 6 | 22 | O | 27.6013
2026 | 9 | 6 | 23 | O | 24.7105
2026 | 9 | 7 | 0 | O | 23.2617
2026 | 9 | 7 | 1 | O | 22.1272
2026 | 9 | 7 | 2 | O | 20.718
2026 | 9 | 7 | 3 | O | 19.6914
2026 | 9 | 7 | 4 | O | 19.9849
2026 | 9 | 7 | 5 | O | 22.2191
2026 | 9 | 7 | 6 | W | 20.7541
2026 | 9 | 7 | 7 | W | 22.0251
2026 | 9 | 7 | 8 | W | 24.8441
2026 | 9 | 7 | 9 | W | 27.5754
2026 | 9 | 7 | 10 | W | 29.4999
2026 | 9 | 7 | 11 | W | 31.5915
2026 | 9 | 7 | 12 | W | 33.8488
2026 | 9 | 7 | 13 | W | 35.8603
2026 | 9 | 7 | 14 | W | 37.5933
2026 | 9 | 7 | 15 | W | 40.2749
2026 | 9 | 7 | 16 | W | 43.4662
2026 | 9 | 7 | 17 | W | 41.9684
2026 | 9 | 7 | 18 | W | 36.8713
2026 | 9 | 7 | 19 | W | 38.1198
2026 | 9 | 7 | 20 | W | 36.5866
2026 | 9 | 7 | 21 | W | 31.2637
2026 | 9 | 7 | 22 | O | 27.9619
2026 | 9 | 7 | 23 | O | 25.0332
2026 | 9 | 8 | 0 | O | 24.6095
2026 | 9 | 8 | 1 | O | 23.4093
2026 | 9 | 8 | 2 | O | 21.9185
2026 | 9 | 8 | 3 | O | 20.8324
2026 | 9 | 8 | 4 | O | 21.1429
2026 | 9 | 8 | 5 | O | 23.5066
2026 | 9 | 8 | 6 | P | 27.0505
2026 | 9 | 8 | 7 | P | 26.5178
2026 | 9 | 8 | 8 | P | 27.141
2026 | 9 | 8 | 9 | P | 29.6788
2026 | 9 | 8 | 10 | P | 32.1684
2026 | 9 | 8 | 11 | P | 34.7075
2026 | 9 | 8 | 12 | P | 36.904
2026 | 9 | 8 | 13 | P | 39.8663
2026 | 9 | 8 | 14 | P | 43.0963
2026 | 9 | 8 | 15 | P | 47.3328
2026 | 9 | 8 | 16 | P | 50.9988
2026 | 9 | 8 | 17 | P | 45.2493
2026 | 9 | 8 | 18 | P | 37.8691
2026 | 9 | 8 | 19 | P | 38.2774
2026 | 9 | 8 | 20 | P | 36.4245
2026 | 9 | 8 | 21 | P | 30.4748
2026 | 9 | 8 | 22 | O | 29.5821
2026 | 9 | 8 | 23 | O | 26.4837
2026 | 9 | 9 | 0 | O | 25.2195
2026 | 9 | 9 | 1 | O | 23.9895
2026 | 9 | 9 | 2 | O | 22.4617
2026 | 9 | 9 | 3 | O | 21.3487
2026 | 9 | 9 | 4 | O | 21.6669
2026 | 9 | 9 | 5 | O | 24.0892
2026 | 9 | 9 | 6 | P | 23.6223
2026 | 9 | 9 | 7 | P | 23.1571
2026 | 9 | 9 | 8 | P | 23.7014
2026 | 9 | 9 | 9 | P | 25.9175
2026 | 9 | 9 | 10 | P | 28.0916
2026 | 9 | 9 | 11 | P | 30.3089
2026 | 9 | 9 | 12 | P | 32.227
2026 | 9 | 9 | 13 | P | 34.8139
2026 | 9 | 9 | 14 | P | 37.6346
2026 | 9 | 9 | 15 | P | 41.3342
2026 | 9 | 9 | 16 | P | 44.5356
2026 | 9 | 9 | 17 | P | 39.5147
2026 | 9 | 9 | 18 | P | 33.0699
2026 | 9 | 9 | 19 | P | 33.4264
2026 | 9 | 9 | 20 | P | 31.8083
2026 | 9 | 9 | 21 | P | 26.6126
2026 | 9 | 9 | 22 | O | 30.3152
2026 | 9 | 9 | 23 | O | 27.1401
2026 | 9 | 10 | 0 | O | 24.1716
2026 | 9 | 10 | 1 | O | 22.9927
2026 | 9 | 10 | 2 | O | 21.5284
2026 | 9 | 10 | 3 | O | 20.4617
2026 | 9 | 10 | 4 | O | 20.7667
2026 | 9 | 10 | 5 | O | 23.0883
2026 | 9 | 10 | 6 | P | 22.9039
2026 | 9 | 10 | 7 | P | 22.4529
2026 | 9 | 10 | 8 | P | 22.9806
2026 | 9 | 10 | 9 | P | 25.1293
2026 | 9 | 10 | 10 | P | 27.2373
2026 | 9 | 10 | 11 | P | 29.3872
2026 | 9 | 10 | 12 | P | 31.2469
2026 | 9 | 10 | 13 | P | 33.7551
2026 | 9 | 10 | 14 | P | 36.49
2026 | 9 | 10 | 15 | P | 40.0771
2026 | 9 | 10 | 16 | P | 43.1812
2026 | 9 | 10 | 17 | P | 38.313
2026 | 9 | 10 | 18 | P | 32.0641
2026 | 9 | 10 | 19 | P | 32.4098
2026 | 9 | 10 | 20 | P | 30.841
2026 | 9 | 10 | 21 | P | 25.8033
2026 | 9 | 10 | 22 | O | 29.0556
2026 | 9 | 10 | 23 | O | 26.0124
2026 | 9 | 11 | 0 | O | 22.8131
2026 | 9 | 11 | 1 | O | 21.7005
2026 | 9 | 11 | 2 | O | 20.3185
2026 | 9 | 11 | 3 | O | 19.3117
2026 | 9 | 11 | 4 | O | 19.5995
2026 | 9 | 11 | 5 | O | 21.7907
2026 | 9 | 11 | 6 | P | 20.8277
2026 | 9 | 11 | 7 | P | 20.4176
2026 | 9 | 11 | 8 | P | 20.8975
2026 | 9 | 11 | 9 | P | 22.8514
2026 | 9 | 11 | 10 | P | 24.7684
2026 | 9 | 11 | 11 | P | 26.7233
2026 | 9 | 11 | 12 | P | 28.4145
2026 | 9 | 11 | 13 | P | 30.6954
2026 | 9 | 11 | 14 | P | 33.1824
2026 | 9 | 11 | 15 | P | 36.4443
2026 | 9 | 11 | 16 | P | 39.267
2026 | 9 | 11 | 17 | P | 34.8401
2026 | 9 | 11 | 18 | P | 29.1577
2026 | 9 | 11 | 19 | P | 29.472
2026 | 9 | 11 | 20 | P | 28.0454
2026 | 9 | 11 | 21 | P | 23.4644
2026 | 9 | 11 | 22 | O | 27.4227
2026 | 9 | 11 | 23 | O | 24.5505
2026 | 9 | 12 | 0 | O | 20.8486
2026 | 9 | 12 | 1 | O | 19.8318
2026 | 9 | 12 | 2 | O | 18.5688
2026 | 9 | 12 | 3 | O | 17.6487
2026 | 9 | 12 | 4 | O | 17.9118
2026 | 9 | 12 | 5 | O | 19.9142
2026 | 9 | 12 | 6 | W | 14.5046
2026 | 9 | 12 | 7 | W | 15.3929
2026 | 9 | 12 | 8 | W | 17.363
2026 | 9 | 12 | 9 | W | 19.2719
2026 | 9 | 12 | 10 | W | 20.6169
2026 | 9 | 12 | 11 | W | 22.0787
2026 | 9 | 12 | 12 | W | 23.6563
2026 | 9 | 12 | 13 | W | 25.0621
2026 | 9 | 12 | 14 | W | 26.2732
2026 | 9 | 12 | 15 | W | 28.1473
2026 | 9 | 12 | 16 | W | 30.3777
2026 | 9 | 12 | 17 | W | 29.3309
2026 | 9 | 12 | 18 | W | 25.7686
2026 | 9 | 12 | 19 | W | 26.6412
2026 | 9 | 12 | 20 | W | 25.5697
2026 | 9 | 12 | 21 | W | 21.8496
2026 | 9 | 12 | 22 | O | 25.0613
2026 | 9 | 12 | 23 | O | 22.4364
2026 | 9 | 13 | 0 | O | 19.5998
2026 | 9 | 13 | 1 | O | 18.6439
2026 | 9 | 13 | 2 | O | 17.4566
2026 | 9 | 13 | 3 | O | 16.5916
2026 | 9 | 13 | 4 | O | 16.8389
2026 | 9 | 13 | 5 | O | 18.7214
2026 | 9 | 13 | 6 | W | 13.7334
2026 | 9 | 13 | 7 | W | 14.5744
2026 | 9 | 13 | 8 | W | 16.4398
2026 | 9 | 13 | 9 | W | 18.2472
2026 | 9 | 13 | 10 | W | 19.5207
2026 | 9 | 13 | 11 | W | 20.9047
2026 | 9 | 13 | 12 | W | 22.3984
2026 | 9 | 13 | 13 | W | 23.7294
2026 | 9 | 13 | 14 | W | 24.8762
2026 | 9 | 13 | 15 | W | 26.6507
2026 | 9 | 13 | 16 | W | 28.7625
2026 | 9 | 13 | 17 | W | 27.7713
2026 | 9 | 13 | 18 | W | 24.3985
2026 | 9 | 13 | 19 | W | 25.2247
2026 | 9 | 13 | 20 | W | 24.2101
2026 | 9 | 13 | 21 | W | 20.6878
2026 | 9 | 13 | 22 | O | 23.5601
2026 | 9 | 13 | 23 | O | 21.0925
2026 | 9 | 14 | 0 | O | 20.8409
2026 | 9 | 14 | 1 | O | 19.8245
2026 | 9 | 14 | 2 | O | 18.562
2026 | 9 | 14 | 3 | O | 17.6422
2026 | 9 | 14 | 4 | O | 17.9052
2026 | 9 | 14 | 5 | O | 19.9069
2026 | 9 | 14 | 6 | P | 17.6888
2026 | 9 | 14 | 7 | P | 17.3405
2026 | 9 | 14 | 8 | P | 17.7481
2026 | 9 | 14 | 9 | P | 19.4075
2026 | 9 | 14 | 10 | P | 21.0356
2026 | 9 | 14 | 11 | P | 22.6959
2026 | 9 | 14 | 12 | P | 24.1322
2026 | 9 | 14 | 13 | P | 26.0693
2026 | 9 | 14 | 14 | P | 28.1815
2026 | 9 | 14 | 15 | P | 30.9519
2026 | 9 | 14 | 16 | P | 33.3491
2026 | 9 | 14 | 17 | P | 29.5894
2026 | 9 | 14 | 18 | P | 24.7634
2026 | 9 | 14 | 19 | P | 25.0304
2026 | 9 | 14 | 20 | P | 23.8187
2026 | 9 | 14 | 21 | P | 19.9281
2026 | 9 | 14 | 22 | O | 25.052
2026 | 9 | 14 | 23 | O | 22.4281
2026 | 9 | 15 | 0 | O | 21.5996
2026 | 9 | 15 | 1 | O | 20.5462
2026 | 9 | 15 | 2 | O | 19.2377
2026 | 9 | 15 | 3 | O | 18.2845
2026 | 9 | 15 | 4 | O | 18.557
2026 | 9 | 15 | 5 | O | 20.6316
2026 | 9 | 15 | 6 | P | 19.2769
2026 | 9 | 15 | 7 | P | 18.8973
2026 | 9 | 15 | 8 | P | 19.3415
2026 | 9 | 15 | 9 | P | 21.1499
2026 | 9 | 15 | 10 | P | 22.9241
2026 | 9 | 15 | 11 | P | 24.7336
2026 | 9 | 15 | 12 | P | 26.2988
2026 | 9 | 15 | 13 | P | 28.4098
2026 | 9 | 15 | 14 | P | 30.7116
2026 | 9 | 15 | 15 | P | 33.7307
2026 | 9 | 15 | 16 | P | 36.3432
2026 | 9 | 15 | 17 | P | 32.2459
2026 | 9 | 15 | 18 | P | 26.9866
2026 | 9 | 15 | 19 | P | 27.2776
2026 | 9 | 15 | 20 | P | 25.9571
2026 | 9 | 15 | 21 | P | 21.7172
2026 | 9 | 15 | 22 | O | 25.964
2026 | 9 | 15 | 23 | O | 23.2446
2026 | 9 | 16 | 0 | O | 21.8408
2026 | 9 | 16 | 1 | O | 20.7756
2026 | 9 | 16 | 2 | O | 19.4525
2026 | 9 | 16 | 3 | O | 18.4886
2026 | 9 | 16 | 4 | O | 18.7642
2026 | 9 | 16 | 5 | O | 20.8619
2026 | 9 | 16 | 6 | P | 20.3065
2026 | 9 | 16 | 7 | P | 19.9067
2026 | 9 | 16 | 8 | P | 20.3745
2026 | 9 | 16 | 9 | P | 22.2796
2026 | 9 | 16 | 10 | P | 24.1485
2026 | 9 | 16 | 11 | P | 26.0546
2026 | 9 | 16 | 12 | P | 27.7035
2026 | 9 | 16 | 13 | P | 29.9272
2026 | 9 | 16 | 14 | P | 32.352
2026 | 9 | 16 | 15 | P | 35.5323
2026 | 9 | 16 | 16 | P | 38.2844
2026 | 9 | 16 | 17 | P | 33.9682
2026 | 9 | 16 | 18 | P | 28.428
2026 | 9 | 16 | 19 | P | 28.7345
2026 | 9 | 16 | 20 | P | 27.3435
2026 | 9 | 16 | 21 | P | 22.8772
2026 | 9 | 16 | 22 | O | 26.2539
2026 | 9 | 16 | 23 | O | 23.5041
2026 | 9 | 17 | 0 | O | 22.0329
2026 | 9 | 17 | 1 | O | 20.9583
2026 | 9 | 17 | 2 | O | 19.6236
2026 | 9 | 17 | 3 | O | 18.6513
2026 | 9 | 17 | 4 | O | 18.9293
2026 | 9 | 17 | 5 | O | 21.0455
2026 | 9 | 17 | 6 | P | 20.5016
2026 | 9 | 17 | 7 | P | 20.0979
2026 | 9 | 17 | 8 | P | 20.5703
2026 | 9 | 17 | 9 | P | 22.4936
2026 | 9 | 17 | 10 | P | 24.3805
2026 | 9 | 17 | 11 | P | 26.3049
2026 | 9 | 17 | 12 | P | 27.9696
2026 | 9 | 17 | 13 | P | 30.2148
2026 | 9 | 17 | 14 | P | 32.6628
2026 | 9 | 17 | 15 | P | 35.8737
2026 | 9 | 17 | 16 | P | 38.6522
2026 | 9 | 17 | 17 | P | 34.2946
2026 | 9 | 17 | 18 | P | 28.7011
2026 | 9 | 17 | 19 | P | 29.0106
2026 | 9 | 17 | 20 | P | 27.6062
2026 | 9 | 17 | 21 | P | 23.0969
2026 | 9 | 17 | 22 | O | 26.4848
2026 | 9 | 17 | 23 | O | 23.7109
2026 | 9 | 18 | 0 | O | 22.4863
2026 | 9 | 18 | 1 | O | 21.3896
2026 | 9 | 18 | 2 | O | 20.0274
2026 | 9 | 18 | 3 | O | 19.035
2026 | 9 | 18 | 4 | O | 19.3188
2026 | 9 | 18 | 5 | O | 21.4785
2026 | 9 | 18 | 6 | P | 21.3856
2026 | 9 | 18 | 7 | P | 20.9645
2026 | 9 | 18 | 8 | P | 21.4572
2026 | 9 | 18 | 9 | P | 23.4635
2026 | 9 | 18 | 10 | P | 25.4318
2026 | 9 | 18 | 11 | P | 27.4391
2026 | 9 | 18 | 12 | P | 29.1756
2026 | 9 | 18 | 13 | P | 31.5175
2026 | 9 | 18 | 14 | P | 34.0711
2026 | 9 | 18 | 15 | P | 37.4204
2026 | 9 | 18 | 16 | P | 40.3187
2026 | 9 | 18 | 17 | P | 35.7733
2026 | 9 | 18 | 18 | P | 29.9386
2026 | 9 | 18 | 19 | P | 30.2614
2026 | 9 | 18 | 20 | P | 28.7965
2026 | 9 | 18 | 21 | P | 24.0928
2026 | 9 | 18 | 22 | O | 27.0298
2026 | 9 | 18 | 23 | O | 24.1988
2026 | 9 | 19 | 0 | O | 21.8209
2026 | 9 | 19 | 1 | O | 20.7566
2026 | 9 | 19 | 2 | O | 19.4348
2026 | 9 | 19 | 3 | O | 18.4718
2026 | 9 | 19 | 4 | O | 18.7471
2026 | 9 | 19 | 5 | O | 20.8429
2026 | 9 | 19 | 6 | W | 17.0516
2026 | 9 | 19 | 7 | W | 18.0959
2026 | 9 | 19 | 8 | W | 20.412
2026 | 9 | 19 | 9 | W | 22.6561
2026 | 9 | 19 | 10 | W | 24.2373
2026 | 9 | 19 | 11 | W | 25.9557
2026 | 9 | 19 | 12 | W | 27.8103
2026 | 9 | 19 | 13 | W | 29.4629
2026 | 9 | 19 | 14 | W | 30.8868
2026 | 9 | 19 | 15 | W | 33.09
2026 | 9 | 19 | 16 | W | 35.712
2026 | 9 | 19 | 17 | W | 34.4814
2026 | 9 | 19 | 18 | W | 30.2936
2026 | 9 | 19 | 19 | W | 31.3194
2026 | 9 | 19 | 20 | W | 30.0597
2026 | 9 | 19 | 21 | W | 25.6864
2026 | 9 | 19 | 22 | O | 26.2299
2026 | 9 | 19 | 23 | O | 23.4827
2026 | 9 | 20 | 0 | O | 20.1805
2026 | 9 | 20 | 1 | O | 19.1963
2026 | 9 | 20 | 2 | O | 17.9738
2026 | 9 | 20 | 3 | O | 17.0832
2026 | 9 | 20 | 4 | O | 17.3378
2026 | 9 | 20 | 5 | O | 19.2761
2026 | 9 | 20 | 6 | W | 14.9199
2026 | 9 | 20 | 7 | W | 15.8336
2026 | 9 | 20 | 8 | W | 17.8602
2026 | 9 | 20 | 9 | W | 19.8237
2026 | 9 | 20 | 10 | W | 21.2073
2026 | 9 | 20 | 11 | W | 22.7108
2026 | 9 | 20 | 12 | W | 24.3336
2026 | 9 | 20 | 13 | W | 25.7796
2026 | 9 | 20 | 14 | W | 27.0255
2026 | 9 | 20 | 15 | W | 28.9533
2026 | 9 | 20 | 16 | W | 31.2475
2026 | 9 | 20 | 17 | W | 30.1707
2026 | 9 | 20 | 18 | W | 26.5064
2026 | 9 | 20 | 19 | W | 27.404
2026 | 9 | 20 | 20 | W | 26.3018
2026 | 9 | 20 | 21 | W | 22.4752
2026 | 9 | 20 | 22 | O | 24.2582
2026 | 9 | 20 | 23 | O | 21.7174
2026 | 9 | 21 | 0 | O | 21.0024
2026 | 9 | 21 | 1 | O | 19.9781
2026 | 9 | 21 | 2 | O | 18.7058
2026 | 9 | 21 | 3 | O | 17.7789
2026 | 9 | 21 | 4 | O | 18.0439
2026 | 9 | 21 | 5 | O | 20.0611
2026 | 9 | 21 | 6 | P | 18.5733
2026 | 9 | 21 | 7 | P | 18.2076
2026 | 9 | 21 | 8 | P | 18.6355
2026 | 9 | 21 | 9 | P | 20.378
2026 | 9 | 21 | 10 | P | 22.0874
2026 | 9 | 21 | 11 | P | 23.8308
2026 | 9 | 21 | 12 | P | 25.3389
2026 | 9 | 21 | 13 | P | 27.3729
2026 | 9 | 21 | 14 | P | 29.5907
2026 | 9 | 21 | 15 | P | 32.4996
2026 | 9 | 21 | 16 | P | 35.0167
2026 | 9 | 21 | 17 | P | 31.069
2026 | 9 | 21 | 18 | P | 26.0016
2026 | 9 | 21 | 19 | P | 26.282
2026 | 9 | 21 | 20 | P | 25.0097
2026 | 9 | 21 | 21 | P | 20.9246
2026 | 9 | 21 | 22 | O | 25.2461
2026 | 9 | 21 | 23 | O | 22.6019
2026 | 9 | 22 | 0 | O | 21.7693
2026 | 9 | 22 | 1 | O | 20.7076
2026 | 9 | 22 | 2 | O | 19.3888
2026 | 9 | 22 | 3 | O | 18.4281
2026 | 9 | 22 | 4 | O | 18.7028
2026 | 9 | 22 | 5 | O | 20.7936
2026 | 9 | 22 | 6 | P | 19.2499
2026 | 9 | 22 | 7 | P | 18.8709
2026 | 9 | 22 | 8 | P | 19.3144
2026 | 9 | 22 | 9 | P | 21.1203
2026 | 9 | 22 | 10 | P | 22.892
2026 | 9 | 22 | 11 | P | 24.6989
2026 | 9 | 22 | 12 | P | 26.2619
2026 | 9 | 22 | 13 | P | 28.37
2026 | 9 | 22 | 14 | P | 30.6686
2026 | 9 | 22 | 15 | P | 33.6834
2026 | 9 | 22 | 16 | P | 36.2923
2026 | 9 | 22 | 17 | P | 32.2007
2026 | 9 | 22 | 18 | P | 26.9488
2026 | 9 | 22 | 19 | P | 27.2393
2026 | 9 | 22 | 20 | P | 25.9208
2026 | 9 | 22 | 21 | P | 21.6868
2026 | 9 | 22 | 22 | O | 26.1679
2026 | 9 | 22 | 23 | O | 23.4272
2026 | 9 | 23 | 0 | O | 22.0929
2026 | 9 | 23 | 1 | O | 21.0154
2026 | 9 | 23 | 2 | O | 19.677
2026 | 9 | 23 | 3 | O | 18.702
2026 | 9 | 23 | 4 | O | 18.9808
2026 | 9 | 23 | 5 | O | 21.1027
2026 | 9 | 23 | 6 | P | 20.3146
2026 | 9 | 23 | 7 | P | 19.9146
2026 | 9 | 23 | 8 | P | 20.3826
2026 | 9 | 23 | 9 | P | 22.2884
2026 | 9 | 23 | 10 | P | 24.1581
2026 | 9 | 23 | 11 | P | 26.065
2026 | 9 | 23 | 12 | P | 27.7145
2026 | 9 | 23 | 13 | P | 29.9391
2026 | 9 | 23 | 14 | P | 32.3649
2026 | 9 | 23 | 15 | P | 35.5464
2026 | 9 | 23 | 16 | P | 38.2996
2026 | 9 | 23 | 17 | P | 33.9817
2026 | 9 | 23 | 18 | P | 28.4393
2026 | 9 | 23 | 19 | P | 28.7459
2026 | 9 | 23 | 20 | P | 27.3544
2026 | 9 | 23 | 21 | P | 22.8863
2026 | 9 | 23 | 22 | O | 26.5569
2026 | 9 | 23 | 23 | O | 23.7754
2026 | 9 | 24 | 0 | O | 22.0512
2026 | 9 | 24 | 1 | O | 20.9757
2026 | 9 | 24 | 2 | O | 19.6399
2026 | 9 | 24 | 3 | O | 18.6668
2026 | 9 | 24 | 4 | O | 18.945
2026 | 9 | 24 | 5 | O | 21.0629
2026 | 9 | 24 | 6 | P | 20.5123
2026 | 9 | 24 | 7 | P | 20.1084
2026 | 9 | 24 | 8 | P | 20.581
2026 | 9 | 24 | 9 | P | 22.5054
2026 | 9 | 24 | 10 | P | 24.3933
2026 | 9 | 24 | 11 | P | 26.3187
2026 | 9 | 24 | 12 | P | 27.9842
2026 | 9 | 24 | 13 | P | 30.2306
2026 | 9 | 24 | 14 | P | 32.6799
2026 | 9 | 24 | 15 | P | 35.8925
2026 | 9 | 24 | 16 | P | 38.6724
2026 | 9 | 24 | 17 | P | 34.3125
2026 | 9 | 24 | 18 | P | 28.7161
2026 | 9 | 24 | 19 | P | 29.0258
2026 | 9 | 24 | 20 | P | 27.6207
2026 | 9 | 24 | 21 | P | 23.109
2026 | 9 | 24 | 22 | O | 26.5068
2026 | 9 | 24 | 23 | O | 23.7306
2026 | 9 | 25 | 0 | O | 21.7435
2026 | 9 | 25 | 1 | O | 20.683
2026 | 9 | 25 | 2 | O | 19.3658
2026 | 9 | 25 | 3 | O | 18.4062
2026 | 9 | 25 | 4 | O | 18.6806
2026 | 9 | 25 | 5 | O | 20.769
2026 | 9 | 25 | 6 | P | 17.5412
2026 | 9 | 25 | 7 | P | 17.1958
2026 | 9 | 25 | 8 | P | 17.6
2026 | 9 | 25 | 9 | P | 19.2456
2026 | 9 | 25 | 10 | P | 20.8601
2026 | 9 | 25 | 11 | P | 22.5066
2026 | 9 | 25 | 12 | P | 23.9309
2026 | 9 | 25 | 13 | P | 25.8518
2026 | 9 | 25 | 14 | P | 27.9464
2026 | 9 | 25 | 15 | P | 30.6936
2026 | 9 | 25 | 16 | P | 33.0709
2026 | 9 | 25 | 17 | P | 29.3425
2026 | 9 | 25 | 18 | P | 24.5568
2026 | 9 | 25 | 19 | P | 24.8215
2026 | 9 | 25 | 20 | P | 23.62
2026 | 9 | 25 | 21 | P | 19.7618
2026 | 9 | 25 | 22 | O | 26.1369
2026 | 9 | 25 | 23 | O | 23.3994
2026 | 9 | 26 | 0 | O | 20.6311
2026 | 9 | 26 | 1 | O | 19.6249
2026 | 9 | 26 | 2 | O | 18.3751
2026 | 9 | 26 | 3 | O | 17.4646
2026 | 9 | 26 | 4 | O | 17.7249
2026 | 9 | 26 | 5 | O | 19.7064
2026 | 9 | 26 | 6 | W | 14.9984
2026 | 9 | 26 | 7 | W | 15.9169
2026 | 9 | 26 | 8 | W | 17.9542
2026 | 9 | 26 | 9 | W | 19.928
2026 | 9 | 26 | 10 | W | 21.3188
2026 | 9 | 26 | 11 | W | 22.8303
2026 | 9 | 26 | 12 | W | 24.4616
2026 | 9 | 26 | 13 | W | 25.9153
2026 | 9 | 26 | 14 | W | 27.1677
2026 | 9 | 26 | 15 | W | 29.1056
2026 | 9 | 26 | 16 | W | 31.4119
2026 | 9 | 26 | 17 | W | 30.3294
2026 | 9 | 26 | 18 | W | 26.6459
2026 | 9 | 26 | 19 | W | 27.5482
2026 | 9 | 26 | 20 | W | 26.4402
2026 | 9 | 26 | 21 | W | 22.5935
2026 | 9 | 26 | 22 | O | 24.7997
2026 | 9 | 26 | 23 | O | 22.2023
2026 | 9 | 27 | 0 | O | 20.5465
2026 | 9 | 27 | 1 | O | 19.5444
2026 | 9 | 27 | 2 | O | 18.2997
2026 | 9 | 27 | 3 | O | 17.393
2026 | 9 | 27 | 4 | O | 17.6522
2026 | 9 | 27 | 5 | O | 19.6256
2026 | 9 | 27 | 6 | W | 15.7792
2026 | 9 | 27 | 7 | W | 16.7455
2026 | 9 | 27 | 8 | W | 18.8888
2026 | 9 | 27 | 9 | W | 20.9654
2026 | 9 | 27 | 10 | W | 22.4287
2026 | 9 | 27 | 11 | W | 24.0188
2026 | 9 | 27 | 12 | W | 25.7351
2026 | 9 | 27 | 13 | W | 27.2644
2026 | 9 | 27 | 14 | W | 28.582
2026 | 9 | 27 | 15 | W | 30.6208
2026 | 9 | 27 | 16 | W | 33.0472
2026 | 9 | 27 | 17 | W | 31.9083
2026 | 9 | 27 | 18 | W | 28.0331
2026 | 9 | 27 | 19 | W | 28.9823
2026 | 9 | 27 | 20 | W | 27.8166
2026 | 9 | 27 | 21 | W | 23.7696
2026 | 9 | 27 | 22 | O | 24.698
2026 | 9 | 27 | 23 | O | 22.1112
2026 | 9 | 28 | 0 | O | 22.4005
2026 | 9 | 28 | 1 | O | 21.3079
2026 | 9 | 28 | 2 | O | 19.951
2026 | 9 | 28 | 3 | O | 18.9624
2026 | 9 | 28 | 4 | O | 19.245
2026 | 9 | 28 | 5 | O | 21.3965
2026 | 9 | 28 | 6 | P | 21.3233
2026 | 9 | 28 | 7 | P | 20.9034
2026 | 9 | 28 | 8 | P | 21.3947
2026 | 9 | 28 | 9 | P | 23.3952
2026 | 9 | 28 | 10 | P | 25.3577
2026 | 9 | 28 | 11 | P | 27.3592
2026 | 9 | 28 | 12 | P | 29.0906
2026 | 9 | 28 | 13 | P | 31.4257
2026 | 9 | 28 | 14 | P | 33.9719
2026 | 9 | 28 | 15 | P | 37.3115
2026 | 9 | 28 | 16 | P | 40.2013
2026 | 9 | 28 | 17 | P | 35.6691
2026 | 9 | 28 | 18 | P | 29.8514
2026 | 9 | 28 | 19 | P | 30.1733
2026 | 9 | 28 | 20 | P | 28.7127
2026 | 9 | 28 | 21 | P | 24.0227
2026 | 9 | 28 | 22 | O | 26.9266
2026 | 9 | 28 | 23 | O | 24.1064
2026 | 9 | 29 | 0 | O | 23.268
2026 | 9 | 29 | 1 | O | 22.1332
2026 | 9 | 29 | 2 | O | 20.7237
2026 | 9 | 29 | 3 | O | 19.6968
2026 | 9 | 29 | 4 | O | 19.9904
2026 | 9 | 29 | 5 | O | 22.2252
2026 | 9 | 29 | 6 | P | 19.5962
2026 | 9 | 29 | 7 | P | 19.2103
2026 | 9 | 29 | 8 | P | 19.6618
2026 | 9 | 29 | 9 | P | 21.5002
2026 | 9 | 29 | 10 | P | 23.3038
2026 | 9 | 29 | 11 | P | 25.1432
2026 | 9 | 29 | 12 | P | 26.7343
2026 | 9 | 29 | 13 | P | 28.8803
2026 | 9 | 29 | 14 | P | 31.2203
2026 | 9 | 29 | 15 | P | 34.2893
2026 | 9 | 29 | 16 | P | 36.9451
2026 | 9 | 29 | 17 | P | 32.78
2026 | 9 | 29 | 18 | P | 27.4335
2026 | 9 | 29 | 19 | P | 27.7293
2026 | 9 | 29 | 20 | P | 26.387
2026 | 9 | 29 | 21 | P | 22.0769
2026 | 9 | 29 | 22 | O | 27.9695
2026 | 9 | 29 | 23 | O | 25.0401
2026 | 9 | 30 | 0 | O | 22.11
2026 | 9 | 30 | 1 | O | 21.0317
2026 | 9 | 30 | 2 | O | 19.6923
2026 | 9 | 30 | 3 | O | 18.7165
2026 | 9 | 30 | 4 | O | 18.9955
2026 | 9 | 30 | 5 | O | 21.1191
2026 | 9 | 30 | 6 | P | 17.4202
2026 | 9 | 30 | 7 | P | 17.0772
2026 | 9 | 30 | 8 | P | 17.4785
2026 | 9 | 30 | 9 | P | 19.1128
2026 | 9 | 30 | 10 | P | 20.7161
2026 | 9 | 30 | 11 | P | 22.3513
2026 | 9 | 30 | 12 | P | 23.7658
2026 | 9 | 30 | 13 | P | 25.6735
2026 | 9 | 30 | 14 | P | 27.7536
2026 | 9 | 30 | 15 | P | 30.4819
2026 | 9 | 30 | 16 | P | 32.8427
2026 | 9 | 30 | 17 | P | 29.1401
2026 | 9 | 30 | 18 | P | 24.3873
2026 | 9 | 30 | 19 | P | 24.6503
2026 | 9 | 30 | 20 | P | 23.457
2026 | 9 | 30 | 21 | P | 19.6255
2026 | 9 | 30 | 22 | O | 26.5775
2026 | 9 | 30 | 23 | O | 23.7938
2026 | 10 | 1 | 0 | O | 23.1904
2026 | 10 | 1 | 1 | O | 22.3555
2026 | 10 | 1 | 2 | O | 21.5294
2026 | 10 | 1 | 3 | O | 21.1727
2026 | 10 | 1 | 4 | O | 21.9168
2026 | 10 | 1 | 5 | O | 24.5971
2026 | 10 | 1 | 6 | P | 26.4479
2026 | 10 | 1 | 7 | P | 26.725
2026 | 10 | 1 | 8 | P | 24.5352
2026 | 10 | 1 | 9 | P | 24.8843
2026 | 10 | 1 | 10 | P | 25.6761
2026 | 10 | 1 | 11 | P | 25.4203
2026 | 10 | 1 | 12 | P | 25.6553
2026 | 10 | 1 | 13 | P | 26.0342
2026 | 10 | 1 | 14 | P | 26.3679
2026 | 10 | 1 | 15 | P | 26.537
2026 | 10 | 1 | 16 | P | 27.2553
2026 | 10 | 1 | 17 | P | 26.5515
2026 | 10 | 1 | 18 | P | 28.484
2026 | 10 | 1 | 19 | P | 31.4067
2026 | 10 | 1 | 20 | P | 26.1005
2026 | 10 | 1 | 21 | P | 22.4164
2026 | 10 | 1 | 22 | O | 26.6825
2026 | 10 | 1 | 23 | O | 24.5095
2026 | 10 | 2 | 0 | O | 23.0845
2026 | 10 | 2 | 1 | O | 22.2534
2026 | 10 | 2 | 2 | O | 21.431
2026 | 10 | 2 | 3 | O | 21.076
2026 | 10 | 2 | 4 | O | 21.8167
2026 | 10 | 2 | 5 | O | 24.4847
2026 | 10 | 2 | 6 | P | 25.9493
2026 | 10 | 2 | 7 | P | 26.2212
2026 | 10 | 2 | 8 | P | 24.0727
2026 | 10 | 2 | 9 | P | 24.4152
2026 | 10 | 2 | 10 | P | 25.1921
2026 | 10 | 2 | 11 | P | 24.9411
2026 | 10 | 2 | 12 | P | 25.1716
2026 | 10 | 2 | 13 | P | 25.5435
2026 | 10 | 2 | 14 | P | 25.8708
2026 | 10 | 2 | 15 | P | 26.0367
2026 | 10 | 2 | 16 | P | 26.7415
2026 | 10 | 2 | 17 | P | 26.051
2026 | 10 | 2 | 18 | P | 27.947
2026 | 10 | 2 | 19 | P | 30.8147
2026 | 10 | 2 | 20 | P | 25.6085
2026 | 10 | 2 | 21 | P | 21.9938
2026 | 10 | 2 | 22 | O | 26.5606
2026 | 10 | 2 | 23 | O | 24.3976
2026 | 10 | 3 | 0 | O | 22.4558
2026 | 10 | 3 | 1 | O | 21.6473
2026 | 10 | 3 | 2 | O | 20.8473
2026 | 10 | 3 | 3 | O | 20.502
2026 | 10 | 3 | 4 | O | 21.2225
2026 | 10 | 3 | 5 | O | 23.8179
2026 | 10 | 3 | 6 | W | 20.3243
2026 | 10 | 3 | 7 | W | 21.7104
2026 | 10 | 3 | 8 | W | 23.3663
2026 | 10 | 3 | 9 | W | 25.1274
2026 | 10 | 3 | 10 | W | 25.4012
2026 | 10 | 3 | 11 | W | 25.0612
2026 | 10 | 3 | 12 | W | 25.0663
2026 | 10 | 3 | 13 | W | 24.9565
2026 | 10 | 3 | 14 | W | 25.05
2026 | 10 | 3 | 15 | W | 25.1815
2026 | 10 | 3 | 16 | W | 26.0437
2026 | 10 | 3 | 17 | W | 26.9392
2026 | 10 | 3 | 18 | W | 31.0965
2026 | 10 | 3 | 19 | W | 34.0139
2026 | 10 | 3 | 20 | W | 28.9954
2026 | 10 | 3 | 21 | W | 25.6155
2026 | 10 | 3 | 22 | O | 25.8372
2026 | 10 | 3 | 23 | O | 23.7331
2026 | 10 | 4 | 0 | O | 22.0938
2026 | 10 | 4 | 1 | O | 21.2984
2026 | 10 | 4 | 2 | O | 20.5113
2026 | 10 | 4 | 3 | O | 20.1715
2026 | 10 | 4 | 4 | O | 20.8805
2026 | 10 | 4 | 5 | O | 23.434
2026 | 10 | 4 | 6 | W | 19.8849
2026 | 10 | 4 | 7 | W | 21.241
2026 | 10 | 4 | 8 | W | 22.8611
2026 | 10 | 4 | 9 | W | 24.5841
2026 | 10 | 4 | 10 | W | 24.852
2026 | 10 | 4 | 11 | W | 24.5193
2026 | 10 | 4 | 12 | W | 24.5244
2026 | 10 | 4 | 13 | W | 24.4169
2026 | 10 | 4 | 14 | W | 24.5084
2026 | 10 | 4 | 15 | W | 24.637
2026 | 10 | 4 | 16 | W | 25.4806
2026 | 10 | 4 | 17 | W | 26.3567
2026 | 10 | 4 | 18 | W | 30.4242
2026 | 10 | 4 | 19 | W | 33.2785
2026 | 10 | 4 | 20 | W | 28.3685
2026 | 10 | 4 | 21 | W | 25.0617
2026 | 10 | 4 | 22 | O | 25.4207
2026 | 10 | 4 | 23 | O | 23.3505
2026 | 10 | 5 | 0 | O | 23.2842
2026 | 10 | 5 | 1 | O | 22.4459
2026 | 10 | 5 | 2 | O | 21.6164
2026 | 10 | 5 | 3 | O | 21.2583
2026 | 10 | 5 | 4 | O | 22.0055
2026 | 10 | 5 | 5 | O | 24.6966
2026 | 10 | 5 | 6 | P | 30.6739
2026 | 10 | 5 | 7 | P | 30.9952
2026 | 10 | 5 | 8 | P | 28.4556
2026 | 10 | 5 | 9 | P | 28.8605
2026 | 10 | 5 | 10 | P | 29.7788
2026 | 10 | 5 | 11 | P | 29.4821
2026 | 10 | 5 | 12 | P | 29.7546
2026 | 10 | 5 | 13 | P | 30.1941
2026 | 10 | 5 | 14 | P | 30.5811
2026 | 10 | 5 | 15 | P | 30.7772
2026 | 10 | 5 | 16 | P | 31.6103
2026 | 10 | 5 | 17 | P | 30.7941
2026 | 10 | 5 | 18 | P | 33.0353
2026 | 10 | 5 | 19 | P | 36.4251
2026 | 10 | 5 | 20 | P | 30.271
2026 | 10 | 5 | 21 | P | 25.9982
2026 | 10 | 5 | 22 | O | 26.7904
2026 | 10 | 5 | 23 | O | 24.6086
2026 | 10 | 6 | 0 | O | 23.8181
2026 | 10 | 6 | 1 | O | 22.9606
2026 | 10 | 6 | 2 | O | 22.1121
2026 | 10 | 6 | 3 | O | 21.7458
2026 | 10 | 6 | 4 | O | 22.5101
2026 | 10 | 6 | 5 | O | 25.2629
2026 | 10 | 6 | 6 | P | 31.4496
2026 | 10 | 6 | 7 | P | 31.7791
2026 | 10 | 6 | 8 | P | 29.1752
2026 | 10 | 6 | 9 | P | 29.5903
2026 | 10 | 6 | 10 | P | 30.5319
2026 | 10 | 6 | 11 | P | 30.2276
2026 | 10 | 6 | 12 | P | 30.5071
2026 | 10 | 6 | 13 | P | 30.9577
2026 | 10 | 6 | 14 | P | 31.3545
2026 | 10 | 6 | 15 | P | 31.5555
2026 | 10 | 6 | 16 | P | 32.4097
2026 | 10 | 6 | 17 | P | 31.5728
2026 | 10 | 6 | 18 | P | 33.8708
2026 | 10 | 6 | 19 | P | 37.3462
2026 | 10 | 6 | 20 | P | 31.0365
2026 | 10 | 6 | 21 | P | 26.6557
2026 | 10 | 6 | 22 | O | 27.4047
2026 | 10 | 6 | 23 | O | 25.173
2026 | 10 | 7 | 0 | O | 23.8121
2026 | 10 | 7 | 1 | O | 22.9548
2026 | 10 | 7 | 2 | O | 22.1065
2026 | 10 | 7 | 3 | O | 21.7403
2026 | 10 | 7 | 4 | O | 22.5043
2026 | 10 | 7 | 5 | O | 25.2565
2026 | 10 | 7 | 6 | P | 32.1213
2026 | 10 | 7 | 7 | P | 32.4578
2026 | 10 | 7 | 8 | P | 29.7983
2026 | 10 | 7 | 9 | P | 30.2223
2026 | 10 | 7 | 10 | P | 31.184
2026 | 10 | 7 | 11 | P | 30.8732
2026 | 10 | 7 | 12 | P | 31.1586
2026 | 10 | 7 | 13 | P | 31.6189
2026 | 10 | 7 | 14 | P | 32.0241
2026 | 10 | 7 | 15 | P | 32.2295
2026 | 10 | 7 | 16 | P | 33.1019
2026 | 10 | 7 | 17 | P | 32.2472
2026 | 10 | 7 | 18 | P | 34.5942
2026 | 10 | 7 | 19 | P | 38.1439
2026 | 10 | 7 | 20 | P | 31.6994
2026 | 10 | 7 | 21 | P | 27.225
2026 | 10 | 7 | 22 | O | 27.3977
2026 | 10 | 7 | 23 | O | 25.1665
2026 | 10 | 8 | 0 | O | 23.9912
2026 | 10 | 8 | 1 | O | 23.1275
2026 | 10 | 8 | 2 | O | 22.2728
2026 | 10 | 8 | 3 | O | 21.9038
2026 | 10 | 8 | 4 | O | 22.6736
2026 | 10 | 8 | 5 | O | 25.4464
2026 | 10 | 8 | 6 | P | 32.4876
2026 | 10 | 8 | 7 | P | 32.8279
2026 | 10 | 8 | 8 | P | 30.1381
2026 | 10 | 8 | 9 | P | 30.5669
2026 | 10 | 8 | 10 | P | 31.5396
2026 | 10 | 8 | 11 | P | 31.2253
2026 | 10 | 8 | 12 | P | 31.514
2026 | 10 | 8 | 13 | P | 31.9795
2026 | 10 | 8 | 14 | P | 32.3893
2026 | 10 | 8 | 15 | P | 32.597
2026 | 10 | 8 | 16 | P | 33.4794
2026 | 10 | 8 | 17 | P | 32.6149
2026 | 10 | 8 | 18 | P | 34.9887
2026 | 10 | 8 | 19 | P | 38.5789
2026 | 10 | 8 | 20 | P | 32.0608
2026 | 10 | 8 | 21 | P | 27.5354
2026 | 10 | 8 | 22 | O | 27.6038
2026 | 10 | 8 | 23 | O | 25.3558
2026 | 10 | 9 | 0 | O | 23.7691
2026 | 10 | 9 | 1 | O | 22.9134
2026 | 10 | 9 | 2 | O | 22.0666
2026 | 10 | 9 | 3 | O | 21.7011
2026 | 10 | 9 | 4 | O | 22.4638
2026 | 10 | 9 | 5 | O | 25.2109
2026 | 10 | 9 | 6 | P | 28.8714
2026 | 10 | 9 | 7 | P | 29.1738
2026 | 10 | 9 | 8 | P | 26.7834
2026 | 10 | 9 | 9 | P | 27.1645
2026 | 10 | 9 | 10 | P | 28.0289
2026 | 10 | 9 | 11 | P | 27.7496
2026 | 10 | 9 | 12 | P | 28.0061
2026 | 10 | 9 | 13 | P | 28.4198
2026 | 10 | 9 | 14 | P | 28.7841
2026 | 10 | 9 | 15 | P | 28.9686
2026 | 10 | 9 | 16 | P | 29.7528
2026 | 10 | 9 | 17 | P | 28.9845
2026 | 10 | 9 | 18 | P | 31.0941
2026 | 10 | 9 | 19 | P | 34.2846
2026 | 10 | 9 | 20 | P | 28.4921
2026 | 10 | 9 | 21 | P | 24.4705
2026 | 10 | 9 | 22 | O | 27.3484
2026 | 10 | 9 | 23 | O | 25.1212
2026 | 10 | 10 | 0 | O | 22.3162
2026 | 10 | 10 | 1 | O | 21.5128
2026 | 10 | 10 | 2 | O | 20.7178
2026 | 10 | 10 | 3 | O | 20.3746
2026 | 10 | 10 | 4 | O | 21.0907
2026 | 10 | 10 | 5 | O | 23.6699
2026 | 10 | 10 | 6 | W | 19.7246
2026 | 10 | 10 | 7 | W | 21.0699
2026 | 10 | 10 | 8 | W | 22.6769
2026 | 10 | 10 | 9 | W | 24.386
2026 | 10 | 10 | 10 | W | 24.6517
2026 | 10 | 10 | 11 | W | 24.3217
2026 | 10 | 10 | 12 | W | 24.3268
2026 | 10 | 10 | 13 | W | 24.2202
2026 | 10 | 10 | 14 | W | 24.3109
2026 | 10 | 10 | 15 | W | 24.4385
2026 | 10 | 10 | 16 | W | 25.2752
2026 | 10 | 10 | 17 | W | 26.1443
2026 | 10 | 10 | 18 | W | 30.179
2026 | 10 | 10 | 19 | W | 33.0103
2026 | 10 | 10 | 20 | W | 28.1399
2026 | 10 | 10 | 21 | W | 24.8597
2026 | 10 | 10 | 22 | O | 25.6767
2026 | 10 | 10 | 23 | O | 23.5856
2026 | 10 | 11 | 0 | O | 21.7387
2026 | 10 | 11 | 1 | O | 20.9561
2026 | 10 | 11 | 2 | O | 20.1816
2026 | 10 | 11 | 3 | O | 19.8473
2026 | 10 | 11 | 4 | O | 20.5448
2026 | 10 | 11 | 5 | O | 23.0573
2026 | 10 | 11 | 6 | W | 19.4584
2026 | 10 | 11 | 7 | W | 20.7855
2026 | 10 | 11 | 8 | W | 22.3708
2026 | 10 | 11 | 9 | W | 24.0569
2026 | 10 | 11 | 10 | W | 24.319
2026 | 10 | 11 | 11 | W | 23.9935
2026 | 10 | 11 | 12 | W | 23.9984
2026 | 10 | 11 | 13 | W | 23.8933
2026 | 10 | 11 | 14 | W | 23.9828
2026 | 10 | 11 | 15 | W | 24.1086
2026 | 10 | 11 | 16 | W | 24.9341
2026 | 10 | 11 | 17 | W | 25.7914
2026 | 10 | 11 | 18 | W | 29.7717
2026 | 10 | 11 | 19 | W | 32.5648
2026 | 10 | 11 | 20 | W | 27.7601
2026 | 10 | 11 | 21 | W | 24.5242
2026 | 10 | 11 | 22 | O | 25.0122
2026 | 10 | 11 | 23 | O | 22.9752
2026 | 10 | 12 | 0 | O | 22.8062
2026 | 10 | 12 | 1 | O | 21.9851
2026 | 10 | 12 | 2 | O | 21.1727
2026 | 10 | 12 | 3 | O | 20.8219
2026 | 10 | 12 | 4 | O | 21.5537
2026 | 10 | 12 | 5 | O | 24.1896
2026 | 10 | 12 | 6 | P | 28.5177
2026 | 10 | 12 | 7 | P | 28.8164
2026 | 10 | 12 | 8 | P | 26.4553
2026 | 10 | 12 | 9 | P | 26.8318
2026 | 10 | 12 | 10 | P | 27.6856
2026 | 10 | 12 | 11 | P | 27.4096
2026 | 10 | 12 | 12 | P | 27.663
2026 | 10 | 12 | 13 | P | 28.0717
2026 | 10 | 12 | 14 | P | 28.4314
2026 | 10 | 12 | 15 | P | 28.6137
2026 | 10 | 12 | 16 | P | 29.3883
2026 | 10 | 12 | 17 | P | 28.6294
2026 | 10 | 12 | 18 | P | 30.7131
2026 | 10 | 12 | 19 | P | 33.8646
2026 | 10 | 12 | 20 | P | 28.1431
2026 | 10 | 12 | 21 | P | 24.1707
2026 | 10 | 12 | 22 | O | 26.2404
2026 | 10 | 12 | 23 | O | 24.1035
2026 | 10 | 13 | 0 | O | 23.381
2026 | 10 | 13 | 1 | O | 22.5392
2026 | 10 | 13 | 2 | O | 21.7063
2026 | 10 | 13 | 3 | O | 21.3467
2026 | 10 | 13 | 4 | O | 22.0969
2026 | 10 | 13 | 5 | O | 24.7992
2026 | 10 | 13 | 6 | P | 27.7586
2026 | 10 | 13 | 7 | P | 28.0494
2026 | 10 | 13 | 8 | P | 25.7511
2026 | 10 | 13 | 9 | P | 26.1175
2026 | 10 | 13 | 10 | P | 26.9486
2026 | 10 | 13 | 11 | P | 26.6801
2026 | 10 | 13 | 12 | P | 26.9267
2026 | 10 | 13 | 13 | P | 27.3244
2026 | 10 | 13 | 14 | P | 27.6747
2026 | 10 | 13 | 15 | P | 27.8521
2026 | 10 | 13 | 16 | P | 28.6061
2026 | 10 | 13 | 17 | P | 27.8674
2026 | 10 | 13 | 18 | P | 29.8956
2026 | 10 | 13 | 19 | P | 32.9632
2026 | 10 | 13 | 20 | P | 27.394
2026 | 10 | 13 | 21 | P | 23.5273
2026 | 10 | 13 | 22 | O | 26.9017
2026 | 10 | 13 | 23 | O | 24.7109
2026 | 10 | 14 | 0 | O | 23.1972
2026 | 10 | 14 | 1 | O | 22.3621
2026 | 10 | 14 | 2 | O | 21.5357
2026 | 10 | 14 | 3 | O | 21.179
2026 | 10 | 14 | 4 | O | 21.9233
2026 | 10 | 14 | 5 | O | 24.6043
2026 | 10 | 14 | 6 | P | 27.0605
2026 | 10 | 14 | 7 | P | 27.344
2026 | 10 | 14 | 8 | P | 25.1035
2026 | 10 | 14 | 9 | P | 25.4607
2026 | 10 | 14 | 10 | P | 26.2709
2026 | 10 | 14 | 11 | P | 26.0091
2026 | 10 | 14 | 12 | P | 26.2495
2026 | 10 | 14 | 13 | P | 26.6373
2026 | 10 | 14 | 14 | P | 26.9787
2026 | 10 | 14 | 15 | P | 27.1517
2026 | 10 | 14 | 16 | P | 27.8866
2026 | 10 | 14 | 17 | P | 27.1665
2026 | 10 | 14 | 18 | P | 29.1438
2026 | 10 | 14 | 19 | P | 32.1342
2026 | 10 | 14 | 20 | P | 26.705
2026 | 10 | 14 | 21 | P | 22.9356
2026 | 10 | 14 | 22 | O | 26.6903
2026 | 10 | 14 | 23 | O | 24.5168
2026 | 10 | 15 | 0 | O | 23.2375
2026 | 10 | 15 | 1 | O | 22.4009
2026 | 10 | 15 | 2 | O | 21.573
2026 | 10 | 15 | 3 | O | 21.2157
2026 | 10 | 15 | 4 | O | 21.9613
2026 | 10 | 15 | 5 | O | 24.647
2026 | 10 | 15 | 6 | P | 26.7312
2026 | 10 | 15 | 7 | P | 27.0113
2026 | 10 | 15 | 8 | P | 24.798
2026 | 10 | 15 | 9 | P | 25.1509
2026 | 10 | 15 | 10 | P | 25.9512
2026 | 10 | 15 | 11 | P | 25.6926
2026 | 10 | 15 | 12 | P | 25.9301
2026 | 10 | 15 | 13 | P | 26.3131
2026 | 10 | 15 | 14 | P | 26.6504
2026 | 10 | 15 | 15 | P | 26.8213
2026 | 10 | 15 | 16 | P | 27.5473
2026 | 10 | 15 | 17 | P | 26.836
2026 | 10 | 15 | 18 | P | 28.7891
2026 | 10 | 15 | 19 | P | 31.7432
2026 | 10 | 15 | 20 | P | 26.3801
2026 | 10 | 15 | 21 | P | 22.6565
2026 | 10 | 15 | 22 | O | 26.7366
2026 | 10 | 15 | 23 | O | 24.5593
2026 | 10 | 16 | 0 | O | 23.0773
2026 | 10 | 16 | 1 | O | 22.2465
2026 | 10 | 16 | 2 | O | 21.4244
2026 | 10 | 16 | 3 | O | 21.0695
2026 | 10 | 16 | 4 | O | 21.81
2026 | 10 | 16 | 5 | O | 24.4771
2026 | 10 | 16 | 6 | P | 25.8258
2026 | 10 | 16 | 7 | P | 26.0963
2026 | 10 | 16 | 8 | P | 23.958
2026 | 10 | 16 | 9 | P | 24.2989
2026 | 10 | 16 | 10 | P | 25.0722
2026 | 10 | 16 | 11 | P | 24.8223
2026 | 10 | 16 | 12 | P | 25.0518
2026 | 10 | 16 | 13 | P | 25.4218
2026 | 10 | 16 | 14 | P | 25.7476
2026 | 10 | 16 | 15 | P | 25.9127
2026 | 10 | 16 | 16 | P | 26.6142
2026 | 10 | 16 | 17 | P | 25.9269
2026 | 10 | 16 | 18 | P | 27.814
2026 | 10 | 16 | 19 | P | 30.6679
2026 | 10 | 16 | 20 | P | 25.4865
2026 | 10 | 16 | 21 | P | 21.8891
2026 | 10 | 16 | 22 | O | 26.5524
2026 | 10 | 16 | 23 | O | 24.39
2026 | 10 | 17 | 0 | O | 22.881
2026 | 10 | 17 | 1 | O | 22.0573
2026 | 10 | 17 | 2 | O | 21.2422
2026 | 10 | 17 | 3 | O | 20.8903
2026 | 10 | 17 | 4 | O | 21.6245
2026 | 10 | 17 | 5 | O | 24.269
2026 | 10 | 17 | 6 | W | 20.1641
2026 | 10 | 17 | 7 | W | 21.5393
2026 | 10 | 17 | 8 | W | 23.1821
2026 | 10 | 17 | 9 | W | 24.9294
2026 | 10 | 17 | 10 | W | 25.2009
2026 | 10 | 17 | 11 | W | 24.8636
2026 | 10 | 17 | 12 | W | 24.8688
2026 | 10 | 17 | 13 | W | 24.7598
2026 | 10 | 17 | 14 | W | 24.8525
2026 | 10 | 17 | 15 | W | 24.983
2026 | 10 | 17 | 16 | W | 25.8384
2026 | 10 | 17 | 17 | W | 26.7268
2026 | 10 | 17 | 18 | W | 30.8514
2026 | 10 | 17 | 19 | W | 33.7458
2026 | 10 | 17 | 20 | W | 28.7669
2026 | 10 | 17 | 21 | W | 25.4136
2026 | 10 | 17 | 22 | O | 26.3265
2026 | 10 | 17 | 23 | O | 24.1826
2026 | 10 | 18 | 0 | O | 23.2316
2026 | 10 | 18 | 1 | O | 22.3952
2026 | 10 | 18 | 2 | O | 21.5676
2026 | 10 | 18 | 3 | O | 21.2103
2026 | 10 | 18 | 4 | O | 21.9557
2026 | 10 | 18 | 5 | O | 24.6407
2026 | 10 | 18 | 6 | W | 20.4307
2026 | 10 | 18 | 7 | W | 21.8241
2026 | 10 | 18 | 8 | W | 23.4886
2026 | 10 | 18 | 9 | W | 25.2589
2026 | 10 | 18 | 10 | W | 25.5341
2026 | 10 | 18 | 11 | W | 25.1923
2026 | 10 | 18 | 12 | W | 25.1975
2026 | 10 | 18 | 13 | W | 25.0871
2026 | 10 | 18 | 14 | W | 25.1811
2026 | 10 | 18 | 15 | W | 25.3133
2026 | 10 | 18 | 16 | W | 26.18
2026 | 10 | 18 | 17 | W | 27.0801
2026 | 10 | 18 | 18 | W | 31.2593
2026 | 10 | 18 | 19 | W | 34.1919
2026 | 10 | 18 | 20 | W | 29.1472
2026 | 10 | 18 | 21 | W | 25.7496
2026 | 10 | 18 | 22 | O | 26.7298
2026 | 10 | 18 | 23 | O | 24.553
2026 | 10 | 19 | 0 | O | 24.277
2026 | 10 | 19 | 1 | O | 23.403
2026 | 10 | 19 | 2 | O | 22.5381
2026 | 10 | 19 | 3 | O | 22.1648
2026 | 10 | 19 | 4 | O | 22.9438
2026 | 10 | 19 | 5 | O | 25.7496
2026 | 10 | 19 | 6 | P | 28.0572
2026 | 10 | 19 | 7 | P | 28.3511
2026 | 10 | 19 | 8 | P | 26.0281
2026 | 10 | 19 | 9 | P | 26.3985
2026 | 10 | 19 | 10 | P | 27.2385
2026 | 10 | 19 | 11 | P | 26.9671
2026 | 10 | 19 | 12 | P | 27.2164
2026 | 10 | 19 | 13 | P | 27.6184
2026 | 10 | 19 | 14 | P | 27.9724
2026 | 10 | 19 | 15 | P | 28.1517
2026 | 10 | 19 | 16 | P | 28.9138
2026 | 10 | 19 | 17 | P | 28.1671
2026 | 10 | 19 | 18 | P | 30.2172
2026 | 10 | 19 | 19 | P | 33.3178
2026 | 10 | 19 | 20 | P | 27.6887
2026 | 10 | 19 | 21 | P | 23.7804
2026 | 10 | 19 | 22 | O | 27.9327
2026 | 10 | 19 | 23 | O | 25.6579
2026 | 10 | 20 | 0 | O | 23.9784
2026 | 10 | 20 | 1 | O | 23.1151
2026 | 10 | 20 | 2 | O | 22.2609
2026 | 10 | 20 | 3 | O | 21.8921
2026 | 10 | 20 | 4 | O | 22.6615
2026 | 10 | 20 | 5 | O | 25.4329
2026 | 10 | 20 | 6 | P | 27.7639
2026 | 10 | 20 | 7 | P | 28.0548
2026 | 10 | 20 | 8 | P | 25.756
2026 | 10 | 20 | 9 | P | 26.1225
2026 | 10 | 20 | 10 | P | 26.9538
2026 | 10 | 20 | 11 | P | 26.6851
2026 | 10 | 20 | 12 | P | 26.9318
2026 | 10 | 20 | 13 | P | 27.3297
2026 | 10 | 20 | 14 | P | 27.6799
2026 | 10 | 20 | 15 | P | 27.8574
2026 | 10 | 20 | 16 | P | 28.6115
2026 | 10 | 20 | 17 | P | 27.8727
2026 | 10 | 20 | 18 | P | 29.9013
2026 | 10 | 20 | 19 | P | 32.9695
2026 | 10 | 20 | 20 | P | 27.3992
2026 | 10 | 20 | 21 | P | 23.5318
2026 | 10 | 20 | 22 | O | 27.5891
2026 | 10 | 20 | 23 | O | 25.3423
2026 | 10 | 21 | 0 | O | 23.7788
2026 | 10 | 21 | 1 | O | 22.9228
2026 | 10 | 21 | 2 | O | 22.0756
2026 | 10 | 21 | 3 | O | 21.71
2026 | 10 | 21 | 4 | O | 22.473
2026 | 10 | 21 | 5 | O | 25.2212
2026 | 10 | 21 | 6 | P | 27.9593
2026 | 10 | 21 | 7 | P | 28.2522
2026 | 10 | 21 | 8 | P | 25.9373
2026 | 10 | 21 | 9 | P | 26.3064
2026 | 10 | 21 | 10 | P | 27.1435
2026 | 10 | 21 | 11 | P | 26.873
2026 | 10 | 21 | 12 | P | 27.1214
2026 | 10 | 21 | 13 | P | 27.522
2026 | 10 | 21 | 14 | P | 27.8748
2026 | 10 | 21 | 15 | P | 28.0535
2026 | 10 | 21 | 16 | P | 28.8129
2026 | 10 | 21 | 17 | P | 28.0689
2026 | 10 | 21 | 18 | P | 30.1118
2026 | 10 | 21 | 19 | P | 33.2016
2026 | 10 | 21 | 20 | P | 27.592
2026 | 10 | 21 | 21 | P | 23.6974
2026 | 10 | 21 | 22 | O | 27.3595
2026 | 10 | 21 | 23 | O | 25.1314
2026 | 10 | 22 | 0 | O | 23.5171
2026 | 10 | 22 | 1 | O | 22.6705
2026 | 10 | 22 | 2 | O | 21.8327
2026 | 10 | 22 | 3 | O | 21.471
2026 | 10 | 22 | 4 | O | 22.2256
2026 | 10 | 22 | 5 | O | 24.9437
2026 | 10 | 22 | 6 | P | 28.9122
2026 | 10 | 22 | 7 | P | 29.2151
2026 | 10 | 22 | 8 | P | 26.8213
2026 | 10 | 22 | 9 | P | 27.203
2026 | 10 | 22 | 10 | P | 28.0686
2026 | 10 | 22 | 11 | P | 27.7888
2026 | 10 | 22 | 12 | P | 28.0457
2026 | 10 | 22 | 13 | P | 28.46
2026 | 10 | 22 | 14 | P | 28.8248
2026 | 10 | 22 | 15 | P | 29.0096
2026 | 10 | 22 | 16 | P | 29.7949
2026 | 10 | 22 | 17 | P | 29.0255
2026 | 10 | 22 | 18 | P | 31.138
2026 | 10 | 22 | 19 | P | 34.3331
2026 | 10 | 22 | 20 | P | 28.5324
2026 | 10 | 22 | 21 | P | 24.5051
2026 | 10 | 22 | 22 | O | 27.0584
2026 | 10 | 22 | 23 | O | 24.8549
2026 | 10 | 23 | 0 | O | 23.2509
2026 | 10 | 23 | 1 | O | 22.4138
2026 | 10 | 23 | 2 | O | 21.5855
2026 | 10 | 23 | 3 | O | 21.228
2026 | 10 | 23 | 4 | O | 21.974
2026 | 10 | 23 | 5 | O | 24.6613
2026 | 10 | 23 | 6 | P | 27.7957
2026 | 10 | 23 | 7 | P | 28.0868
2026 | 10 | 23 | 8 | P | 25.7855
2026 | 10 | 23 | 9 | P | 26.1524
2026 | 10 | 23 | 10 | P | 26.9846
2026 | 10 | 23 | 11 | P | 26.7157
2026 | 10 | 23 | 12 | P | 26.9626
2026 | 10 | 23 | 13 | P | 27.3609
2026 | 10 | 23 | 14 | P | 27.7116
2026 | 10 | 23 | 15 | P | 27.8893
2026 | 10 | 23 | 16 | P | 28.6442
2026 | 10 | 23 | 17 | P | 27.9046
2026 | 10 | 23 | 18 | P | 29.9355
2026 | 10 | 23 | 19 | P | 33.0072
2026 | 10 | 23 | 20 | P | 27.4305
2026 | 10 | 23 | 21 | P | 23.5587
2026 | 10 | 23 | 22 | O | 26.7521
2026 | 10 | 23 | 23 | O | 24.5735
2026 | 10 | 24 | 0 | O | 22.4802
2026 | 10 | 24 | 1 | O | 21.6709
2026 | 10 | 24 | 2 | O | 20.8701
2026 | 10 | 24 | 3 | O | 20.5244
2026 | 10 | 24 | 4 | O | 21.2457
2026 | 10 | 24 | 5 | O | 23.8439
2026 | 10 | 24 | 6 | W | 20.4883
2026 | 10 | 24 | 7 | W | 21.8856
2026 | 10 | 24 | 8 | W | 23.5548
2026 | 10 | 24 | 9 | W | 25.3302
2026 | 10 | 24 | 10 | W | 25.6061
2026 | 10 | 24 | 11 | W | 25.2634
2026 | 10 | 24 | 12 | W | 25.2686
2026 | 10 | 24 | 13 | W | 25.1579
2026 | 10 | 24 | 14 | W | 25.2521
2026 | 10 | 24 | 15 | W | 25.3847
2026 | 10 | 24 | 16 | W | 26.2538
2026 | 10 | 24 | 17 | W | 27.1565
2026 | 10 | 24 | 18 | W | 31.3474
2026 | 10 | 24 | 19 | W | 34.2884
2026 | 10 | 24 | 20 | W | 29.2294
2026 | 10 | 24 | 21 | W | 25.8222
2026 | 10 | 24 | 22 | O | 25.8654
2026 | 10 | 24 | 23 | O | 23.759
2026 | 10 | 25 | 0 | O | 21.7189
2026 | 10 | 25 | 1 | O | 20.937
2026 | 10 | 25 | 2 | O | 20.1632
2026 | 10 | 25 | 3 | O | 19.8292
2026 | 10 | 25 | 4 | O | 20.5261
2026 | 10 | 25 | 5 | O | 23.0363
2026 | 10 | 25 | 6 | W | 19.1088
2026 | 10 | 25 | 7 | W | 20.412
2026 | 10 | 25 | 8 | W | 21.9688
2026 | 10 | 25 | 9 | W | 23.6246
2026 | 10 | 25 | 10 | W | 23.882
2026 | 10 | 25 | 11 | W | 23.5623
2026 | 10 | 25 | 12 | W | 23.5672
2026 | 10 | 25 | 13 | W | 23.464
2026 | 10 | 25 | 14 | W | 23.5518
2026 | 10 | 25 | 15 | W | 23.6755
2026 | 10 | 25 | 16 | W | 24.4861
2026 | 10 | 25 | 17 | W | 25.328
2026 | 10 | 25 | 18 | W | 29.2368
2026 | 10 | 25 | 19 | W | 31.9797
2026 | 10 | 25 | 20 | W | 27.2613
2026 | 10 | 25 | 21 | W | 24.0835
2026 | 10 | 25 | 22 | O | 24.9894
2026 | 10 | 25 | 23 | O | 22.9543
2026 | 10 | 26 | 0 | O | 22.7564
2026 | 10 | 26 | 1 | O | 21.9371
2026 | 10 | 26 | 2 | O | 21.1264
2026 | 10 | 26 | 3 | O | 20.7764
2026 | 10 | 26 | 4 | O | 21.5066
2026 | 10 | 26 | 5 | O | 24.1367
2026 | 10 | 26 | 6 | P | 26.4371
2026 | 10 | 26 | 7 | P | 26.7141
2026 | 10 | 26 | 8 | P | 24.5252
2026 | 10 | 26 | 9 | P | 24.8742
2026 | 10 | 26 | 10 | P | 25.6657
2026 | 10 | 26 | 11 | P | 25.4099
2026 | 10 | 26 | 12 | P | 25.6448
2026 | 10 | 26 | 13 | P | 26.0236
2026 | 10 | 26 | 14 | P | 26.3572
2026 | 10 | 26 | 15 | P | 26.5262
2026 | 10 | 26 | 16 | P | 27.2442
2026 | 10 | 26 | 17 | P | 26.5407
2026 | 10 | 26 | 18 | P | 28.4724
2026 | 10 | 26 | 19 | P | 31.394
2026 | 10 | 26 | 20 | P | 26.0899
2026 | 10 | 26 | 21 | P | 22.4073
2026 | 10 | 26 | 22 | O | 26.1831
2026 | 10 | 26 | 23 | O | 24.0508
2026 | 10 | 27 | 0 | O | 23.3749
2026 | 10 | 27 | 1 | O | 22.5334
2026 | 10 | 27 | 2 | O | 21.7007
2026 | 10 | 27 | 3 | O | 21.3412
2026 | 10 | 27 | 4 | O | 22.0912
2026 | 10 | 27 | 5 | O | 24.7928
2026 | 10 | 27 | 6 | P | 27.488
2026 | 10 | 27 | 7 | P | 27.776
2026 | 10 | 27 | 8 | P | 25.5001
2026 | 10 | 27 | 9 | P | 25.8629
2026 | 10 | 27 | 10 | P | 26.6859
2026 | 10 | 27 | 11 | P | 26.42
2026 | 10 | 27 | 12 | P | 26.6642
2026 | 10 | 27 | 13 | P | 27.0581
2026 | 10 | 27 | 14 | P | 27.4049
2026 | 10 | 27 | 15 | P | 27.5806
2026 | 10 | 27 | 16 | P | 28.3272
2026 | 10 | 27 | 17 | P | 27.5957
2026 | 10 | 27 | 18 | P | 29.6042
2026 | 10 | 27 | 19 | P | 32.6419
2026 | 10 | 27 | 20 | P | 27.1269
2026 | 10 | 27 | 21 | P | 23.298
2026 | 10 | 27 | 22 | O | 26.8948
2026 | 10 | 27 | 23 | O | 24.7046
2026 | 10 | 28 | 0 | O | 23.3585
2026 | 10 | 28 | 1 | O | 22.5176
2026 | 10 | 28 | 2 | O | 21.6854
2026 | 10 | 28 | 3 | O | 21.3262
2026 | 10 | 28 | 4 | O | 22.0757
2026 | 10 | 28 | 5 | O | 24.7754
2026 | 10 | 28 | 6 | P | 26.6594
2026 | 10 | 28 | 7 | P | 26.9387
2026 | 10 | 28 | 8 | P | 24.7314
2026 | 10 | 28 | 9 | P | 25.0833
2026 | 10 | 28 | 10 | P | 25.8815
2026 | 10 | 28 | 11 | P | 25.6235
2026 | 10 | 28 | 12 | P | 25.8604
2026 | 10 | 28 | 13 | P | 26.2424
2026 | 10 | 28 | 14 | P | 26.5787
2026 | 10 | 28 | 15 | P | 26.7492
2026 | 10 | 28 | 16 | P | 27.4733
2026 | 10 | 28 | 17 | P | 26.7638
2026 | 10 | 28 | 18 | P | 28.7118
2026 | 10 | 28 | 19 | P | 31.6579
2026 | 10 | 28 | 20 | P | 26.3092
2026 | 10 | 28 | 21 | P | 22.5956
2026 | 10 | 28 | 22 | O | 26.8759
2026 | 10 | 28 | 23 | O | 24.6872
2026 | 10 | 29 | 0 | O | 23.2096
2026 | 10 | 29 | 1 | O | 22.374
2026 | 10 | 29 | 2 | O | 21.5472
2026 | 10 | 29 | 3 | O | 21.1902
2026 | 10 | 29 | 4 | O | 21.935
2026 | 10 | 29 | 5 | O | 24.6175
2026 | 10 | 29 | 6 | P | 25.8505
2026 | 10 | 29 | 7 | P | 26.1213
2026 | 10 | 29 | 8 | P | 23.981
2026 | 10 | 29 | 9 | P | 24.3222
2026 | 10 | 29 | 10 | P | 25.0962
2026 | 10 | 29 | 11 | P | 24.8461
2026 | 10 | 29 | 12 | P | 25.0757
2026 | 10 | 29 | 13 | P | 25.4461
2026 | 10 | 29 | 14 | P | 25.7723
2026 | 10 | 29 | 15 | P | 25.9375
2026 | 10 | 29 | 16 | P | 26.6397
2026 | 10 | 29 | 17 | P | 25.9518
2026 | 10 | 29 | 18 | P | 27.8406
2026 | 10 | 29 | 19 | P | 30.6973
2026 | 10 | 29 | 20 | P | 25.5109
2026 | 10 | 29 | 21 | P | 21.91
2026 | 10 | 29 | 22 | O | 26.7046
2026 | 10 | 29 | 23 | O | 24.5298
2026 | 10 | 30 | 0 | O | 24.1432
2026 | 10 | 30 | 1 | O | 23.274
2026 | 10 | 30 | 2 | O | 22.4139
2026 | 10 | 30 | 3 | O | 22.0426
2026 | 10 | 30 | 4 | O | 22.8173
2026 | 10 | 30 | 5 | O | 25.6077
2026 | 10 | 30 | 6 | P | 26.7892
2026 | 10 | 30 | 7 | P | 27.0698
2026 | 10 | 30 | 8 | P | 24.8518
2026 | 10 | 30 | 9 | P | 25.2054
2026 | 10 | 30 | 10 | P | 26.0075
2026 | 10 | 30 | 11 | P | 25.7483
2026 | 10 | 30 | 12 | P | 25.9863
2026 | 10 | 30 | 13 | P | 26.3702
2026 | 10 | 30 | 14 | P | 26.7081
2026 | 10 | 30 | 15 | P | 26.8794
2026 | 10 | 30 | 16 | P | 27.607
2026 | 10 | 30 | 17 | P | 26.8941
2026 | 10 | 30 | 18 | P | 28.8515
2026 | 10 | 30 | 19 | P | 31.812
2026 | 10 | 30 | 20 | P | 26.4373
2026 | 10 | 30 | 21 | P | 22.7056
2026 | 10 | 30 | 22 | O | 27.7788
2026 | 10 | 30 | 23 | O | 25.5165
2026 | 10 | 31 | 0 | O | 23.231
2026 | 10 | 31 | 1 | O | 22.3947
2026 | 10 | 31 | 2 | O | 21.5671
2026 | 10 | 31 | 3 | O | 21.2098
2026 | 10 | 31 | 4 | O | 21.9552
2026 | 10 | 31 | 5 | O | 24.6402
2026 | 10 | 31 | 6 | W | 20.1034
2026 | 10 | 31 | 7 | W | 21.4745
2026 | 10 | 31 | 8 | W | 23.1123
2026 | 10 | 31 | 9 | W | 24.8543
2026 | 10 | 31 | 10 | W | 25.1251
2026 | 10 | 31 | 11 | W | 24.7888
2026 | 10 | 31 | 12 | W | 24.7939
2026 | 10 | 31 | 13 | W | 24.6853
2026 | 10 | 31 | 14 | W | 24.7777
2026 | 10 | 31 | 15 | W | 24.9078
2026 | 10 | 31 | 16 | W | 25.7606
2026 | 10 | 31 | 17 | W | 26.6463
2026 | 10 | 31 | 18 | W | 30.7585
2026 | 10 | 31 | 19 | W | 33.6442
2026 | 10 | 31 | 20 | W | 28.6803
2026 | 10 | 31 | 21 | W | 25.3371
2026 | 10 | 31 | 22 | O | 26.7292
2026 | 10 | 31 | 23 | O | 24.5525
2026 | 11 | 1 | 0 | O | 18.6842
2026 | 11 | 1 | 1 | O | 18.1441
2026 | 11 | 1 | 2 | O | 17.7581
2026 | 11 | 1 | 3 | O | 17.7608
2026 | 11 | 1 | 4 | O | 18.6315
2026 | 11 | 1 | 5 | O | 20.8964
2026 | 11 | 1 | 6 | O | 21.0929
2026 | 11 | 1 | 7 | W | 23.5484
2026 | 11 | 1 | 8 | W | 24.3515
2026 | 11 | 1 | 9 | W | 24.2276
2026 | 11 | 1 | 10 | W | 23.5998
2026 | 11 | 1 | 11 | W | 22.5609
2026 | 11 | 1 | 12 | W | 21.6655
2026 | 11 | 1 | 13 | W | 21.0468
2026 | 11 | 1 | 14 | W | 20.4775
2026 | 11 | 1 | 15 | W | 20.424
2026 | 11 | 1 | 16 | W | 21.8829
2026 | 11 | 1 | 17 | W | 28.8986
2026 | 11 | 1 | 18 | W | 27.4963
2026 | 11 | 1 | 19 | W | 26.2125
2026 | 11 | 1 | 20 | W | 25.1994
2026 | 11 | 1 | 21 | W | 23.1032
2026 | 11 | 1 | 22 | W | 21.4518
2026 | 11 | 1 | 23 | O | 19.2639
2026 | 11 | 2 | 0 | O | 20.354
2026 | 11 | 2 | 1 | O | 19.7657
2026 | 11 | 2 | 2 | O | 19.3451
2026 | 11 | 2 | 3 | O | 19.3481
2026 | 11 | 2 | 4 | O | 20.2966
2026 | 11 | 2 | 5 | O | 22.7639
2026 | 11 | 2 | 6 | O | 29.5433
2026 | 11 | 2 | 7 | P | 30.4184
2026 | 11 | 2 | 8 | P | 27.5641
2026 | 11 | 2 | 9 | P | 26.7564
2026 | 11 | 2 | 10 | P | 26.5125
2026 | 11 | 2 | 11 | P | 25.3983
2026 | 11 | 2 | 12 | P | 24.2071
2026 | 11 | 2 | 13 | P | 23.5719
2026 | 11 | 2 | 14 | P | 22.6182
2026 | 11 | 2 | 15 | P | 22.343
2026 | 11 | 2 | 16 | P | 24.1449
2026 | 11 | 2 | 17 | P | 32.1542
2026 | 11 | 2 | 18 | P | 29.9745
2026 | 11 | 2 | 19 | P | 27.6864
2026 | 11 | 2 | 20 | P | 26.4521
2026 | 11 | 2 | 21 | P | 23.7355
2026 | 11 | 2 | 22 | P | 20.9989
2026 | 11 | 2 | 23 | O | 20.9855
2026 | 11 | 3 | 0 | O | 21.4357
2026 | 11 | 3 | 1 | O | 20.8161
2026 | 11 | 3 | 2 | O | 20.3732
2026 | 11 | 3 | 3 | O | 20.3763
2026 | 11 | 3 | 4 | O | 21.3753
2026 | 11 | 3 | 5 | O | 23.9737
2026 | 11 | 3 | 6 | O | 31.1133
2026 | 11 | 3 | 7 | P | 31.9354
2026 | 11 | 3 | 8 | P | 28.9389
2026 | 11 | 3 | 9 | P | 28.0908
2026 | 11 | 3 | 10 | P | 27.8348
2026 | 11 | 3 | 11 | P | 26.665
2026 | 11 | 3 | 12 | P | 25.4144
2026 | 11 | 3 | 13 | P | 24.7475
2026 | 11 | 3 | 14 | P | 23.7462
2026 | 11 | 3 | 15 | P | 23.4573
2026 | 11 | 3 | 16 | P | 25.3491
2026 | 11 | 3 | 17 | P | 33.7578
2026 | 11 | 3 | 18 | P | 31.4695
2026 | 11 | 3 | 19 | P | 29.0673
2026 | 11 | 3 | 20 | P | 27.7713
2026 | 11 | 3 | 21 | P | 24.9193
2026 | 11 | 3 | 22 | P | 22.0462
2026 | 11 | 3 | 23 | O | 22.1008
2026 | 11 | 4 | 0 | O | 20.9811
2026 | 11 | 4 | 1 | O | 20.3747
2026 | 11 | 4 | 2 | O | 19.9412
2026 | 11 | 4 | 3 | O | 19.9442
2026 | 11 | 4 | 4 | O | 20.922
2026 | 11 | 4 | 5 | O | 23.4653
2026 | 11 | 4 | 6 | O | 30.4535
2026 | 11 | 4 | 7 | P | 32.5907
2026 | 11 | 4 | 8 | P | 29.5327
2026 | 11 | 4 | 9 | P | 28.6672
2026 | 11 | 4 | 10 | P | 28.406
2026 | 11 | 4 | 11 | P | 27.2122
2026 | 11 | 4 | 12 | P | 25.9359
2026 | 11 | 4 | 13 | P | 25.2553
2026 | 11 | 4 | 14 | P | 24.2335
2026 | 11 | 4 | 15 | P | 23.9387
2026 | 11 | 4 | 16 | P | 25.8692
2026 | 11 | 4 | 17 | P | 34.4505
2026 | 11 | 4 | 18 | P | 32.1152
2026 | 11 | 4 | 19 | P | 29.6637
2026 | 11 | 4 | 20 | P | 28.3412
2026 | 11 | 4 | 21 | P | 25.4306
2026 | 11 | 4 | 22 | P | 22.4986
2026 | 11 | 4 | 23 | O | 21.6321
2026 | 11 | 5 | 0 | O | 21.4434
2026 | 11 | 5 | 1 | O | 20.8236
2026 | 11 | 5 | 2 | O | 20.3806
2026 | 11 | 5 | 3 | O | 20.3837
2026 | 11 | 5 | 4 | O | 21.383
2026 | 11 | 5 | 5 | O | 23.9824
2026 | 11 | 5 | 6 | O | 31.1246
2026 | 11 | 5 | 7 | P | 33.1541
2026 | 11 | 5 | 8 | P | 30.0432
2026 | 11 | 5 | 9 | P | 29.1628
2026 | 11 | 5 | 10 | P | 28.897
2026 | 11 | 5 | 11 | P | 27.6826
2026 | 11 | 5 | 12 | P | 26.3842
2026 | 11 | 5 | 13 | P | 25.6919
2026 | 11 | 5 | 14 | P | 24.6524
2026 | 11 | 5 | 15 | P | 24.3525
2026 | 11 | 5 | 16 | P | 26.3164
2026 | 11 | 5 | 17 | P | 35.0461
2026 | 11 | 5 | 18 | P | 32.6704
2026 | 11 | 5 | 19 | P | 30.1765
2026 | 11 | 5 | 20 | P | 28.8311
2026 | 11 | 5 | 21 | P | 25.8702
2026 | 11 | 5 | 22 | P | 22.8875
2026 | 11 | 5 | 23 | O | 22.1088
2026 | 11 | 6 | 0 | O | 21.6718
2026 | 11 | 6 | 1 | O | 21.0454
2026 | 11 | 6 | 2 | O | 20.5976
2026 | 11 | 6 | 3 | O | 20.6008
2026 | 11 | 6 | 4 | O | 21.6107
2026 | 11 | 6 | 5 | O | 24.2378
2026 | 11 | 6 | 6 | O | 31.4561
2026 | 11 | 6 | 7 | P | 31.2264
2026 | 11 | 6 | 8 | P | 28.2964
2026 | 11 | 6 | 9 | P | 27.4671
2026 | 11 | 6 | 10 | P | 27.2168
2026 | 11 | 6 | 11 | P | 26.073
2026 | 11 | 6 | 12 | P | 24.8501
2026 | 11 | 6 | 13 | P | 24.1981
2026 | 11 | 6 | 14 | P | 23.219
2026 | 11 | 6 | 15 | P | 22.9365
2026 | 11 | 6 | 16 | P | 24.7863
2026 | 11 | 6 | 17 | P | 33.0083
2026 | 11 | 6 | 18 | P | 30.7708
2026 | 11 | 6 | 19 | P | 28.4219
2026 | 11 | 6 | 20 | P | 27.1547
2026 | 11 | 6 | 21 | P | 24.366
2026 | 11 | 6 | 22 | P | 21.5567
2026 | 11 | 6 | 23 | O | 22.3442
2026 | 11 | 7 | 0 | O | 19.1293
2026 | 11 | 7 | 1 | O | 18.5764
2026 | 11 | 7 | 2 | O | 18.1811
2026 | 11 | 7 | 3 | O | 18.1839
2026 | 11 | 7 | 4 | O | 19.0754
2026 | 11 | 7 | 5 | O | 21.3942
2026 | 11 | 7 | 6 | O | 27.7657
2026 | 11 | 7 | 7 | W | 24.2963
2026 | 11 | 7 | 8 | W | 25.125
2026 | 11 | 7 | 9 | W | 24.9971
2026 | 11 | 7 | 10 | W | 24.3494
2026 | 11 | 7 | 11 | W | 23.2775
2026 | 11 | 7 | 12 | W | 22.3537
2026 | 11 | 7 | 13 | W | 21.7153
2026 | 11 | 7 | 14 | W | 21.1279
2026 | 11 | 7 | 15 | W | 21.0727
2026 | 11 | 7 | 16 | W | 22.578
2026 | 11 | 7 | 17 | W | 29.8165
2026 | 11 | 7 | 18 | W | 28.3696
2026 | 11 | 7 | 19 | W | 27.0451
2026 | 11 | 7 | 20 | W | 25.9998
2026 | 11 | 7 | 21 | W | 23.837
2026 | 11 | 7 | 22 | W | 22.065
2026 | 11 | 7 | 23 | O | 19.7228
2026 | 11 | 8 | 0 | O | 20.1925
2026 | 11 | 8 | 1 | O | 19.6088
2026 | 11 | 8 | 2 | O | 19.1916
2026 | 11 | 8 | 3 | O | 19.1946
2026 | 11 | 8 | 4 | O | 20.1355
2026 | 11 | 8 | 5 | O | 22.5833
2026 | 11 | 8 | 6 | O | 29.3088
2026 | 11 | 8 | 7 | W | 24.7174
2026 | 11 | 8 | 8 | W | 25.5604
2026 | 11 | 8 | 9 | W | 25.4303
2026 | 11 | 8 | 10 | W | 24.7714
2026 | 11 | 8 | 11 | W | 23.6809
2026 | 11 | 8 | 12 | W | 22.7411
2026 | 11 | 8 | 13 | W | 22.0917
2026 | 11 | 8 | 14 | W | 21.4941
2026 | 11 | 8 | 15 | W | 21.4379
2026 | 11 | 8 | 16 | W | 22.9693
2026 | 11 | 8 | 17 | W | 30.3332
2026 | 11 | 8 | 18 | W | 28.8613
2026 | 11 | 8 | 19 | W | 27.5138
2026 | 11 | 8 | 20 | W | 26.4504
2026 | 11 | 8 | 21 | W | 24.2501
2026 | 11 | 8 | 22 | W | 22.4474
2026 | 11 | 8 | 23 | O | 20.819
2026 | 11 | 9 | 0 | O | 22.8126
2026 | 11 | 9 | 1 | O | 22.1532
2026 | 11 | 9 | 2 | O | 21.6819
2026 | 11 | 9 | 3 | O | 21.6852
2026 | 11 | 9 | 4 | O | 22.7483
2026 | 11 | 9 | 5 | O | 25.5136
2026 | 11 | 9 | 6 | O | 33.1119
2026 | 11 | 9 | 7 | P | 32.9592
2026 | 11 | 9 | 8 | P | 29.8666
2026 | 11 | 9 | 9 | P | 28.9913
2026 | 11 | 9 | 10 | P | 28.7271
2026 | 11 | 9 | 11 | P | 27.5199
2026 | 11 | 9 | 12 | P | 26.2291
2026 | 11 | 9 | 13 | P | 25.5409
2026 | 11 | 9 | 14 | P | 24.5075
2026 | 11 | 9 | 15 | P | 24.2093
2026 | 11 | 9 | 16 | P | 26.1617
2026 | 11 | 9 | 17 | P | 34.84
2026 | 11 | 9 | 18 | P | 32.4783
2026 | 11 | 9 | 19 | P | 29.9991
2026 | 11 | 9 | 20 | P | 28.6616
2026 | 11 | 9 | 21 | P | 25.7181
2026 | 11 | 9 | 22 | P | 22.753
2026 | 11 | 9 | 23 | O | 23.5204
2026 | 11 | 10 | 0 | O | 22.3467
2026 | 11 | 10 | 1 | O | 21.7008
2026 | 11 | 10 | 2 | O | 21.2391
2026 | 11 | 10 | 3 | O | 21.2424
2026 | 11 | 10 | 4 | O | 22.2837
2026 | 11 | 10 | 5 | O | 24.9926
2026 | 11 | 10 | 6 | O | 32.4357
2026 | 11 | 10 | 7 | P | 31.742
2026 | 11 | 10 | 8 | P | 28.7635
2026 | 11 | 10 | 9 | P | 27.9206
2026 | 11 | 10 | 10 | P | 27.6662
2026 | 11 | 10 | 11 | P | 26.5035
2026 | 11 | 10 | 12 | P | 25.2604
2026 | 11 | 10 | 13 | P | 24.5976
2026 | 11 | 10 | 14 | P | 23.6024
2026 | 11 | 10 | 15 | P | 23.3152
2026 | 11 | 10 | 16 | P | 25.1955
2026 | 11 | 10 | 17 | P | 33.5533
2026 | 11 | 10 | 18 | P | 31.2788
2026 | 11 | 10 | 19 | P | 28.8912
2026 | 11 | 10 | 20 | P | 27.6031
2026 | 11 | 10 | 21 | P | 24.7683
2026 | 11 | 10 | 22 | P | 21.9126
2026 | 11 | 10 | 23 | O | 23.0401
2026 | 11 | 11 | 0 | O | 24.0545
2026 | 11 | 11 | 1 | O | 23.3593
2026 | 11 | 11 | 2 | O | 22.8623
2026 | 11 | 11 | 3 | O | 22.8658
2026 | 11 | 11 | 4 | O | 23.9867
2026 | 11 | 11 | 5 | O | 26.9026
2026 | 11 | 11 | 6 | O | 34.9145
2026 | 11 | 11 | 7 | P | 32.1503
2026 | 11 | 11 | 8 | P | 29.1336
2026 | 11 | 11 | 9 | P | 28.2798
2026 | 11 | 11 | 10 | P | 28.0221
2026 | 11 | 11 | 11 | P | 26.8445
2026 | 11 | 11 | 12 | P | 25.5854
2026 | 11 | 11 | 13 | P | 24.9141
2026 | 11 | 11 | 14 | P | 23.906
2026 | 11 | 11 | 15 | P | 23.6152
2026 | 11 | 11 | 16 | P | 25.5197
2026 | 11 | 11 | 17 | P | 33.985
2026 | 11 | 11 | 18 | P | 31.6812
2026 | 11 | 11 | 19 | P | 29.2629
2026 | 11 | 11 | 20 | P | 27.9582
2026 | 11 | 11 | 21 | P | 25.087
2026 | 11 | 11 | 22 | P | 22.1946
2026 | 11 | 11 | 23 | O | 24.8009
2026 | 11 | 12 | 0 | O | 21.5564
2026 | 11 | 12 | 1 | O | 20.9334
2026 | 11 | 12 | 2 | O | 20.488
2026 | 11 | 12 | 3 | O | 20.4911
2026 | 11 | 12 | 4 | O | 21.4957
2026 | 11 | 12 | 5 | O | 24.1088
2026 | 11 | 12 | 6 | O | 31.2886
2026 | 11 | 12 | 7 | P | 30.5195
2026 | 11 | 12 | 8 | P | 27.6558
2026 | 11 | 12 | 9 | P | 26.8453
2026 | 11 | 12 | 10 | P | 26.6006
2026 | 11 | 12 | 11 | P | 25.4828
2026 | 11 | 12 | 12 | P | 24.2876
2026 | 11 | 12 | 13 | P | 23.6503
2026 | 11 | 12 | 14 | P | 22.6934
2026 | 11 | 12 | 15 | P | 22.4173
2026 | 11 | 12 | 16 | P | 24.2252
2026 | 11 | 12 | 17 | P | 32.2611
2026 | 11 | 12 | 18 | P | 30.0742
2026 | 11 | 12 | 19 | P | 27.7785
2026 | 11 | 12 | 20 | P | 26.54
2026 | 11 | 12 | 21 | P | 23.8144
2026 | 11 | 12 | 22 | P | 21.0687
2026 | 11 | 12 | 23 | O | 22.2253
2026 | 11 | 13 | 0 | O | 23.0154
2026 | 11 | 13 | 1 | O | 22.3502
2026 | 11 | 13 | 2 | O | 21.8746
2026 | 11 | 13 | 3 | O | 21.878
2026 | 11 | 13 | 4 | O | 22.9505
2026 | 11 | 13 | 5 | O | 25.7405
2026 | 11 | 13 | 6 | O | 33.4063
2026 | 11 | 13 | 7 | P | 31.5112
2026 | 11 | 13 | 8 | P | 28.5545
2026 | 11 | 13 | 9 | P | 27.7177
2026 | 11 | 13 | 10 | P | 27.4651
2026 | 11 | 13 | 11 | P | 26.3108
2026 | 11 | 13 | 12 | P | 25.0768
2026 | 11 | 13 | 13 | P | 24.4188
2026 | 11 | 13 | 14 | P | 23.4308
2026 | 11 | 13 | 15 | P | 23.1457
2026 | 11 | 13 | 16 | P | 25.0124
2026 | 11 | 13 | 17 | P | 33.3094
2026 | 11 | 13 | 18 | P | 31.0515
2026 | 11 | 13 | 19 | P | 28.6812
2026 | 11 | 13 | 20 | P | 27.4024
2026 | 11 | 13 | 21 | P | 24.5883
2026 | 11 | 13 | 22 | P | 21.7534
2026 | 11 | 13 | 23 | O | 23.7295
2026 | 11 | 14 | 0 | O | 23.7676
2026 | 11 | 14 | 1 | O | 23.0806
2026 | 11 | 14 | 2 | O | 22.5896
2026 | 11 | 14 | 3 | O | 22.593
2026 | 11 | 14 | 4 | O | 23.7006
2026 | 11 | 14 | 5 | O | 26.5818
2026 | 11 | 14 | 6 | O | 34.4981
2026 | 11 | 14 | 7 | W | 26.2502
2026 | 11 | 14 | 8 | W | 27.1455
2026 | 11 | 14 | 9 | W | 27.0074
2026 | 11 | 14 | 10 | W | 26.3076
2026 | 11 | 14 | 11 | W | 25.1495
2026 | 11 | 14 | 12 | W | 24.1513
2026 | 11 | 14 | 13 | W | 23.4617
2026 | 11 | 14 | 14 | W | 22.827
2026 | 11 | 14 | 15 | W | 22.7674
2026 | 11 | 14 | 16 | W | 24.3937
2026 | 11 | 14 | 17 | W | 32.2143
2026 | 11 | 14 | 18 | W | 30.6511
2026 | 11 | 14 | 19 | W | 29.22
2026 | 11 | 14 | 20 | W | 28.0907
2026 | 11 | 14 | 21 | W | 25.7539
2026 | 11 | 14 | 22 | W | 23.8394
2026 | 11 | 14 | 23 | O | 24.5051
2026 | 11 | 15 | 0 | O | 22.4525
2026 | 11 | 15 | 1 | O | 21.8036
2026 | 11 | 15 | 2 | O | 21.3397
2026 | 11 | 15 | 3 | O | 21.3429
2026 | 11 | 15 | 4 | O | 22.3892
2026 | 11 | 15 | 5 | O | 25.111
2026 | 11 | 15 | 6 | O | 32.5893
2026 | 11 | 15 | 7 | W | 25.1001
2026 | 11 | 15 | 8 | W | 25.9561
2026 | 11 | 15 | 9 | W | 25.8241
2026 | 11 | 15 | 10 | W | 25.155
2026 | 11 | 15 | 11 | W | 24.0476
2026 | 11 | 15 | 12 | W | 23.0932
2026 | 11 | 15 | 13 | W | 22.4337
2026 | 11 | 15 | 14 | W | 21.8269
2026 | 11 | 15 | 15 | W | 21.7699
2026 | 11 | 15 | 16 | W | 23.3249
2026 | 11 | 15 | 17 | W | 30.8029
2026 | 11 | 15 | 18 | W | 29.3082
2026 | 11 | 15 | 19 | W | 27.9398
2026 | 11 | 15 | 20 | W | 26.86
2026 | 11 | 15 | 21 | W | 24.6256
2026 | 11 | 15 | 22 | W | 22.7949
2026 | 11 | 15 | 23 | O | 23.1492
2026 | 11 | 16 | 0 | O | 23.2918
2026 | 11 | 16 | 1 | O | 22.6186
2026 | 11 | 16 | 2 | O | 22.1374
2026 | 11 | 16 | 3 | O | 22.1408
2026 | 11 | 16 | 4 | O | 23.2262
2026 | 11 | 16 | 5 | O | 26.0496
2026 | 11 | 16 | 6 | O | 33.8075
2026 | 11 | 16 | 7 | P | 33.643
2026 | 11 | 16 | 8 | P | 30.4862
2026 | 11 | 16 | 9 | P | 29.5928
2026 | 11 | 16 | 10 | P | 29.3231
2026 | 11 | 16 | 11 | P | 28.0908
2026 | 11 | 16 | 12 | P | 26.7733
2026 | 11 | 16 | 13 | P | 26.0707
2026 | 11 | 16 | 14 | P | 25.0159
2026 | 11 | 16 | 15 | P | 24.7115
2026 | 11 | 16 | 16 | P | 26.7044
2026 | 11 | 16 | 17 | P | 35.5628
2026 | 11 | 16 | 18 | P | 33.1521
2026 | 11 | 16 | 19 | P | 30.6214
2026 | 11 | 16 | 20 | P | 29.2562
2026 | 11 | 16 | 21 | P | 26.2517
2026 | 11 | 16 | 22 | P | 23.225
2026 | 11 | 16 | 23 | O | 24.0145
2026 | 11 | 17 | 0 | O | 22.6039
2026 | 11 | 17 | 1 | O | 21.9505
2026 | 11 | 17 | 2 | O | 21.4835
2026 | 11 | 17 | 3 | O | 21.4868
2026 | 11 | 17 | 4 | O | 22.5402
2026 | 11 | 17 | 5 | O | 25.2802
2026 | 11 | 17 | 6 | O | 32.8089
2026 | 11 | 17 | 7 | P | 32.052
2026 | 11 | 17 | 8 | P | 29.0444
2026 | 11 | 17 | 9 | P | 28.1933
2026 | 11 | 17 | 10 | P | 27.9363
2026 | 11 | 17 | 11 | P | 26.7623
2026 | 11 | 17 | 12 | P | 25.5071
2026 | 11 | 17 | 13 | P | 24.8378
2026 | 11 | 17 | 14 | P | 23.8329
2026 | 11 | 17 | 15 | P | 23.5429
2026 | 11 | 17 | 16 | P | 25.4416
2026 | 11 | 17 | 17 | P | 33.881
2026 | 11 | 17 | 18 | P | 31.5843
2026 | 11 | 17 | 19 | P | 29.1733
2026 | 11 | 17 | 20 | P | 27.8726
2026 | 11 | 17 | 21 | P | 25.0102
2026 | 11 | 17 | 22 | P | 22.1266
2026 | 11 | 17 | 23 | O | 23.3052
2026 | 11 | 18 | 0 | O | 21.2475
2026 | 11 | 18 | 1 | O | 20.6334
2026 | 11 | 18 | 2 | O | 20.1944
2026 | 11 | 18 | 3 | O | 20.1975
2026 | 11 | 18 | 4 | O | 21.1876
2026 | 11 | 18 | 5 | O | 23.7633
2026 | 11 | 18 | 6 | O | 30.8402
2026 | 11 | 18 | 7 | P | 31.5122
2026 | 11 | 18 | 8 | P | 28.5554
2026 | 11 | 18 | 9 | P | 27.7186
2026 | 11 | 18 | 10 | P | 27.4659
2026 | 11 | 18 | 11 | P | 26.3117
2026 | 11 | 18 | 12 | P | 25.0776
2026 | 11 | 18 | 13 | P | 24.4196
2026 | 11 | 18 | 14 | P | 23.4316
2026 | 11 | 18 | 15 | P | 23.1465
2026 | 11 | 18 | 16 | P | 25.0132
2026 | 11 | 18 | 17 | P | 33.3105
2026 | 11 | 18 | 18 | P | 31.0525
2026 | 11 | 18 | 19 | P | 28.6821
2026 | 11 | 18 | 20 | P | 27.4033
2026 | 11 | 18 | 21 | P | 24.5891
2026 | 11 | 18 | 22 | P | 21.7541
2026 | 11 | 18 | 23 | O | 21.9068
2026 | 11 | 19 | 0 | O | 21.5654
2026 | 11 | 19 | 1 | O | 20.942
2026 | 11 | 19 | 2 | O | 20.4965
2026 | 11 | 19 | 3 | O | 20.4996
2026 | 11 | 19 | 4 | O | 21.5046
2026 | 11 | 19 | 5 | O | 24.1187
2026 | 11 | 19 | 6 | O | 31.3016
2026 | 11 | 19 | 7 | P | 30.813
2026 | 11 | 19 | 8 | P | 27.9217
2026 | 11 | 19 | 9 | P | 27.1035
2026 | 11 | 19 | 10 | P | 26.8565
2026 | 11 | 19 | 11 | P | 25.7278
2026 | 11 | 19 | 12 | P | 24.5211
2026 | 11 | 19 | 13 | P | 23.8777
2026 | 11 | 19 | 14 | P | 22.9116
2026 | 11 | 19 | 15 | P | 22.6329
2026 | 11 | 19 | 16 | P | 24.4581
2026 | 11 | 19 | 17 | P | 32.5713
2026 | 11 | 19 | 18 | P | 30.3634
2026 | 11 | 19 | 19 | P | 28.0456
2026 | 11 | 19 | 20 | P | 26.7952
2026 | 11 | 19 | 21 | P | 24.0434
2026 | 11 | 19 | 22 | P | 21.2713
2026 | 11 | 19 | 23 | O | 22.2345
2026 | 11 | 20 | 0 | O | 25.1349
2026 | 11 | 20 | 1 | O | 24.4084
2026 | 11 | 20 | 2 | O | 23.889
2026 | 11 | 20 | 3 | O | 23.8927
2026 | 11 | 20 | 4 | O | 25.064
2026 | 11 | 20 | 5 | O | 28.1109
2026 | 11 | 20 | 6 | O | 36.4826
2026 | 11 | 20 | 7 | P | 33.4083
2026 | 11 | 20 | 8 | P | 30.2735
2026 | 11 | 20 | 9 | P | 29.3863
2026 | 11 | 20 | 10 | P | 29.1185
2026 | 11 | 20 | 11 | P | 27.8948
2026 | 11 | 20 | 12 | P | 26.5865
2026 | 11 | 20 | 13 | P | 25.8889
2026 | 11 | 20 | 14 | P | 24.8414
2026 | 11 | 20 | 15 | P | 24.5392
2026 | 11 | 20 | 16 | P | 26.5181
2026 | 11 | 20 | 17 | P | 35.3147
2026 | 11 | 20 | 18 | P | 32.9208
2026 | 11 | 20 | 19 | P | 30.4078
2026 | 11 | 20 | 20 | P | 29.0521
2026 | 11 | 20 | 21 | P | 26.0685
2026 | 11 | 20 | 22 | P | 23.063
2026 | 11 | 20 | 23 | O | 25.9148
2026 | 11 | 21 | 0 | O | 24.1512
2026 | 11 | 21 | 1 | O | 23.4531
2026 | 11 | 21 | 2 | O | 22.9541
2026 | 11 | 21 | 3 | O | 22.9577
2026 | 11 | 21 | 4 | O | 24.0831
2026 | 11 | 21 | 5 | O | 27.0107
2026 | 11 | 21 | 6 | O | 35.0548
2026 | 11 | 21 | 7 | W | 27.6003
2026 | 11 | 21 | 8 | W | 28.5416
2026 | 11 | 21 | 9 | W | 28.3964
2026 | 11 | 21 | 10 | W | 27.6606
2026 | 11 | 21 | 11 | W | 26.4429
2026 | 11 | 21 | 12 | W | 25.3934
2026 | 11 | 21 | 13 | W | 24.6683
2026 | 11 | 21 | 14 | W | 24.001
2026 | 11 | 21 | 15 | W | 23.9383
2026 | 11 | 21 | 16 | W | 25.6482
2026 | 11 | 21 | 17 | W | 33.8711
2026 | 11 | 21 | 18 | W | 32.2275
2026 | 11 | 21 | 19 | W | 30.7228
2026 | 11 | 21 | 20 | W | 29.5354
2026 | 11 | 21 | 21 | W | 27.0785
2026 | 11 | 21 | 22 | W | 25.0655
2026 | 11 | 21 | 23 | O | 24.9006
2026 | 11 | 22 | 0 | O | 24.705
2026 | 11 | 22 | 1 | O | 23.9909
2026 | 11 | 22 | 2 | O | 23.4804
2026 | 11 | 22 | 3 | O | 23.484
2026 | 11 | 22 | 4 | O | 24.6353
2026 | 11 | 22 | 5 | O | 27.6301
2026 | 11 | 22 | 6 | O | 35.8586
2026 | 11 | 22 | 7 | W | 30.435
2026 | 11 | 22 | 8 | W | 31.473
2026 | 11 | 22 | 9 | W | 31.3129
2026 | 11 | 22 | 10 | W | 30.5016
2026 | 11 | 22 | 11 | W | 29.1588
2026 | 11 | 22 | 12 | W | 28.0015
2026 | 11 | 22 | 13 | W | 27.2019
2026 | 11 | 22 | 14 | W | 26.4661
2026 | 11 | 22 | 15 | W | 26.397
2026 | 11 | 22 | 16 | W | 28.2825
2026 | 11 | 22 | 17 | W | 37.3499
2026 | 11 | 22 | 18 | W | 35.5375
2026 | 11 | 22 | 19 | W | 33.8783
2026 | 11 | 22 | 20 | W | 32.5689
2026 | 11 | 22 | 21 | W | 29.8596
2026 | 11 | 22 | 22 | W | 27.6399
2026 | 11 | 22 | 23 | O | 25.4715
2026 | 11 | 23 | 0 | O | 30.4379
2026 | 11 | 23 | 1 | O | 29.5581
2026 | 11 | 23 | 2 | O | 28.9292
2026 | 11 | 23 | 3 | O | 28.9336
2026 | 11 | 23 | 4 | O | 30.3521
2026 | 11 | 23 | 5 | O | 34.0418
2026 | 11 | 23 | 6 | O | 44.1798
2026 | 11 | 23 | 7 | P | 37.3465
2026 | 11 | 23 | 8 | P | 33.8422
2026 | 11 | 23 | 9 | P | 32.8505
2026 | 11 | 23 | 10 | P | 32.5511
2026 | 11 | 23 | 11 | P | 31.1831
2026 | 11 | 23 | 12 | P | 29.7206
2026 | 11 | 23 | 13 | P | 28.9407
2026 | 11 | 23 | 14 | P | 27.7697
2026 | 11 | 23 | 15 | P | 27.4319
2026 | 11 | 23 | 16 | P | 29.6442
2026 | 11 | 23 | 17 | P | 39.4777
2026 | 11 | 23 | 18 | P | 36.8016
2026 | 11 | 23 | 19 | P | 33.9924
2026 | 11 | 23 | 20 | P | 32.4768
2026 | 11 | 23 | 21 | P | 29.1415
2026 | 11 | 23 | 22 | P | 25.7817
2026 | 11 | 23 | 23 | O | 31.3823
2026 | 11 | 24 | 0 | O | 28.7881
2026 | 11 | 24 | 1 | O | 27.956
2026 | 11 | 24 | 2 | O | 27.3612
2026 | 11 | 24 | 3 | O | 27.3654
2026 | 11 | 24 | 4 | O | 28.707
2026 | 11 | 24 | 5 | O | 32.1967
2026 | 11 | 24 | 6 | O | 41.7852
2026 | 11 | 24 | 7 | P | 34.572
2026 | 11 | 24 | 8 | P | 31.328
2026 | 11 | 24 | 9 | P | 30.4099
2026 | 11 | 24 | 10 | P | 30.1328
2026 | 11 | 24 | 11 | P | 28.8665
2026 | 11 | 24 | 12 | P | 27.5126
2026 | 11 | 24 | 13 | P | 26.7906
2026 | 11 | 24 | 14 | P | 25.7067
2026 | 11 | 24 | 15 | P | 25.3939
2026 | 11 | 24 | 16 | P | 27.4419
2026 | 11 | 24 | 17 | P | 36.5448
2026 | 11 | 24 | 18 | P | 34.0675
2026 | 11 | 24 | 19 | P | 31.467
2026 | 11 | 24 | 20 | P | 30.0641
2026 | 11 | 24 | 21 | P | 26.9766
2026 | 11 | 24 | 22 | P | 23.8663
2026 | 11 | 24 | 23 | O | 29.6814
2026 | 11 | 25 | 0 | O | 25.0698
2026 | 11 | 25 | 1 | O | 24.3452
2026 | 11 | 25 | 2 | O | 23.8272
2026 | 11 | 25 | 3 | O | 23.8309
2026 | 11 | 25 | 4 | O | 24.9991
2026 | 11 | 25 | 5 | O | 28.0381
2026 | 11 | 25 | 6 | O | 36.3882
2026 | 11 | 25 | 7 | P | 32.1486
2026 | 11 | 25 | 8 | P | 29.132
2026 | 11 | 25 | 9 | P | 28.2783
2026 | 11 | 25 | 10 | P | 28.0206
2026 | 11 | 25 | 11 | P | 26.843
2026 | 11 | 25 | 12 | P | 25.584
2026 | 11 | 25 | 13 | P | 24.9127
2026 | 11 | 25 | 14 | P | 23.9047
2026 | 11 | 25 | 15 | P | 23.6139
2026 | 11 | 25 | 16 | P | 25.5183
2026 | 11 | 25 | 17 | P | 33.9832
2026 | 11 | 25 | 18 | P | 31.6795
2026 | 11 | 25 | 19 | P | 29.2613
2026 | 11 | 25 | 20 | P | 27.9567
2026 | 11 | 25 | 21 | P | 25.0856
2026 | 11 | 25 | 22 | P | 22.1934
2026 | 11 | 25 | 23 | O | 25.8477
2026 | 11 | 26 | 0 | O | 20.1149
2026 | 11 | 26 | 1 | O | 19.5335
2026 | 11 | 26 | 2 | O | 19.1179
2026 | 11 | 26 | 3 | O | 19.1208
2026 | 11 | 26 | 4 | O | 20.0582
2026 | 11 | 26 | 5 | O | 22.4965
2026 | 11 | 26 | 6 | O | 29.1962
2026 | 11 | 26 | 7 | W | 22.1077
2026 | 11 | 26 | 8 | W | 22.8616
2026 | 11 | 26 | 9 | W | 22.7453
2026 | 11 | 26 | 10 | W | 22.156
2026 | 11 | 26 | 11 | W | 21.1806
2026 | 11 | 26 | 12 | W | 20.34
2026 | 11 | 26 | 13 | W | 19.7592
2026 | 11 | 26 | 14 | W | 19.2247
2026 | 11 | 26 | 15 | W | 19.1745
2026 | 11 | 26 | 16 | W | 20.5441
2026 | 11 | 26 | 17 | W | 27.1305
2026 | 11 | 26 | 18 | W | 25.814
2026 | 11 | 26 | 19 | W | 24.6088
2026 | 11 | 26 | 20 | W | 23.6577
2026 | 11 | 26 | 21 | W | 21.6897
2026 | 11 | 26 | 22 | W | 20.0773
2026 | 11 | 26 | 23 | O | 20.739
2026 | 11 | 27 | 0 | O | 17.6573
2026 | 11 | 27 | 1 | O | 17.1469
2026 | 11 | 27 | 2 | O | 16.7821
2026 | 11 | 27 | 3 | O | 16.7847
2026 | 11 | 27 | 4 | O | 17.6075
2026 | 11 | 27 | 5 | O | 19.748
2026 | 11 | 27 | 6 | O | 25.6291
2026 | 11 | 27 | 7 | P | 25.3612
2026 | 11 | 27 | 8 | P | 22.9815
2026 | 11 | 27 | 9 | P | 22.3081
2026 | 11 | 27 | 10 | P | 22.1047
2026 | 11 | 27 | 11 | P | 21.1758
2026 | 11 | 27 | 12 | P | 20.1826
2026 | 11 | 27 | 13 | P | 19.653
2026 | 11 | 27 | 14 | P | 18.8579
2026 | 11 | 27 | 15 | P | 18.6284
2026 | 11 | 27 | 16 | P | 20.1307
2026 | 11 | 27 | 17 | P | 26.8085
2026 | 11 | 27 | 18 | P | 24.9912
2026 | 11 | 27 | 19 | P | 23.0835
2026 | 11 | 27 | 20 | P | 22.0543
2026 | 11 | 27 | 21 | P | 19.7894
2026 | 11 | 27 | 22 | P | 17.5078
2026 | 11 | 27 | 23 | O | 18.2052
2026 | 11 | 28 | 0 | O | 17.8406
2026 | 11 | 28 | 1 | O | 17.3249
2026 | 11 | 28 | 2 | O | 16.9563
2026 | 11 | 28 | 3 | O | 16.9589
2026 | 11 | 28 | 4 | O | 17.7903
2026 | 11 | 28 | 5 | O | 19.9529
2026 | 11 | 28 | 6 | O | 25.8951
2026 | 11 | 28 | 7 | W | 24.01
2026 | 11 | 28 | 8 | W | 24.8288
2026 | 11 | 28 | 9 | W | 24.7025
2026 | 11 | 28 | 10 | W | 24.0625
2026 | 11 | 28 | 11 | W | 23.0031
2026 | 11 | 28 | 12 | W | 22.0902
2026 | 11 | 28 | 13 | W | 21.4594
2026 | 11 | 28 | 14 | W | 20.8789
2026 | 11 | 28 | 15 | W | 20.8244
2026 | 11 | 28 | 16 | W | 22.3119
2026 | 11 | 28 | 17 | W | 29.4651
2026 | 11 | 28 | 18 | W | 28.0353
2026 | 11 | 28 | 19 | W | 26.7263
2026 | 11 | 28 | 20 | W | 25.6934
2026 | 11 | 28 | 21 | W | 23.556
2026 | 11 | 28 | 22 | W | 21.8049
2026 | 11 | 28 | 23 | O | 18.3941
2026 | 11 | 29 | 0 | O | 19.127
2026 | 11 | 29 | 1 | O | 18.5741
2026 | 11 | 29 | 2 | O | 18.1789
2026 | 11 | 29 | 3 | O | 18.1817
2026 | 11 | 29 | 4 | O | 19.073
2026 | 11 | 29 | 5 | O | 21.3916
2026 | 11 | 29 | 6 | O | 27.7623
2026 | 11 | 29 | 7 | W | 25.8494
2026 | 11 | 29 | 8 | W | 26.731
2026 | 11 | 29 | 9 | W | 26.595
2026 | 11 | 29 | 10 | W | 25.9059
2026 | 11 | 29 | 11 | W | 24.7655
2026 | 11 | 29 | 12 | W | 23.7826
2026 | 11 | 29 | 13 | W | 23.1035
2026 | 11 | 29 | 14 | W | 22.4785
2026 | 11 | 29 | 15 | W | 22.4198
2026 | 11 | 29 | 16 | W | 24.0212
2026 | 11 | 29 | 17 | W | 31.7224
2026 | 11 | 29 | 18 | W | 30.1831
2026 | 11 | 29 | 19 | W | 28.7739
2026 | 11 | 29 | 20 | W | 27.6618
2026 | 11 | 29 | 21 | W | 25.3607
2026 | 11 | 29 | 22 | W | 23.4754
2026 | 11 | 29 | 23 | O | 19.7204
2026 | 11 | 30 | 0 | O | 22.4718
2026 | 11 | 30 | 1 | O | 21.8223
2026 | 11 | 30 | 2 | O | 21.358
2026 | 11 | 30 | 3 | O | 21.3613
2026 | 11 | 30 | 4 | O | 22.4085
2026 | 11 | 30 | 5 | O | 25.1325
2026 | 11 | 30 | 6 | O | 32.6173
2026 | 11 | 30 | 7 | P | 34.6273
2026 | 11 | 30 | 8 | P | 31.3781
2026 | 11 | 30 | 9 | P | 30.4586
2026 | 11 | 30 | 10 | P | 30.181
2026 | 11 | 30 | 11 | P | 28.9126
2026 | 11 | 30 | 12 | P | 27.5566
2026 | 11 | 30 | 13 | P | 26.8335
2026 | 11 | 30 | 14 | P | 25.7478
2026 | 11 | 30 | 15 | P | 25.4346
2026 | 11 | 30 | 16 | P | 27.4858
2026 | 11 | 30 | 17 | P | 36.6033
2026 | 11 | 30 | 18 | P | 34.1221
2026 | 11 | 30 | 19 | P | 31.5174
2026 | 11 | 30 | 20 | P | 30.1122
2026 | 11 | 30 | 21 | P | 27.0197
2026 | 11 | 30 | 22 | P | 23.9045
2026 | 11 | 30 | 23 | O | 23.1691
2026 | 12 | 1 | 0 | O | 26.4061
2026 | 12 | 1 | 1 | O | 25.3572
2026 | 12 | 1 | 2 | O | 24.5995
2026 | 12 | 1 | 3 | O | 24.686
2026 | 12 | 1 | 4 | O | 25.5459
2026 | 12 | 1 | 5 | O | 27.8438
2026 | 12 | 1 | 6 | O | 34.2882
2026 | 12 | 1 | 7 | P | 32.1379
2026 | 12 | 1 | 8 | P | 28.6526
2026 | 12 | 1 | 9 | P | 27.8789
2026 | 12 | 1 | 10 | P | 27.1484
2026 | 12 | 1 | 11 | P | 25.9195
2026 | 12 | 1 | 12 | P | 24.6341
2026 | 12 | 1 | 13 | P | 23.9725
2026 | 12 | 1 | 14 | P | 23.3203
2026 | 12 | 1 | 15 | P | 23.2146
2026 | 12 | 1 | 16 | P | 25.5568
2026 | 12 | 1 | 17 | P | 32.7514
2026 | 12 | 1 | 18 | P | 30.8811
2026 | 12 | 1 | 19 | P | 29.9332
2026 | 12 | 1 | 20 | P | 28.8909
2026 | 12 | 1 | 21 | P | 26.3998
2026 | 12 | 1 | 22 | P | 23.2032
2026 | 12 | 1 | 23 | O | 27.354
2026 | 12 | 2 | 0 | O | 24.3744
2026 | 12 | 2 | 1 | O | 23.4062
2026 | 12 | 2 | 2 | O | 22.7068
2026 | 12 | 2 | 3 | O | 22.7867
2026 | 12 | 2 | 4 | O | 23.5804
2026 | 12 | 2 | 5 | O | 25.7015
2026 | 12 | 2 | 6 | O | 31.6501
2026 | 12 | 2 | 7 | P | 31.8391
2026 | 12 | 2 | 8 | P | 28.3863
2026 | 12 | 2 | 9 | P | 27.6197
2026 | 12 | 2 | 10 | P | 26.8961
2026 | 12 | 2 | 11 | P | 25.6785
2026 | 12 | 2 | 12 | P | 24.4051
2026 | 12 | 2 | 13 | P | 23.7497
2026 | 12 | 2 | 14 | P | 23.1035
2026 | 12 | 2 | 15 | P | 22.9988
2026 | 12 | 2 | 16 | P | 25.3192
2026 | 12 | 2 | 17 | P | 32.447
2026 | 12 | 2 | 18 | P | 30.594
2026 | 12 | 2 | 19 | P | 29.6549
2026 | 12 | 2 | 20 | P | 28.6223
2026 | 12 | 2 | 21 | P | 26.1544
2026 | 12 | 2 | 22 | P | 22.9875
2026 | 12 | 2 | 23 | O | 25.2493
2026 | 12 | 3 | 0 | O | 23.7113
2026 | 12 | 3 | 1 | O | 22.7695
2026 | 12 | 3 | 2 | O | 22.0891
2026 | 12 | 3 | 3 | O | 22.1668
2026 | 12 | 3 | 4 | O | 22.9389
2026 | 12 | 3 | 5 | O | 25.0023
2026 | 12 | 3 | 6 | O | 30.7891
2026 | 12 | 3 | 7 | P | 34.6174
2026 | 12 | 3 | 8 | P | 30.8633
2026 | 12 | 3 | 9 | P | 30.0298
2026 | 12 | 3 | 10 | P | 29.243
2026 | 12 | 3 | 11 | P | 27.9192
2026 | 12 | 3 | 12 | P | 26.5347
2026 | 12 | 3 | 13 | P | 25.8221
2026 | 12 | 3 | 14 | P | 25.1195
2026 | 12 | 3 | 15 | P | 25.0056
2026 | 12 | 3 | 16 | P | 27.5286
2026 | 12 | 3 | 17 | P | 35.2783
2026 | 12 | 3 | 18 | P | 33.2636
2026 | 12 | 3 | 19 | P | 32.2426
2026 | 12 | 3 | 20 | P | 31.1199
2026 | 12 | 3 | 21 | P | 28.4367
2026 | 12 | 3 | 22 | P | 24.9934
2026 | 12 | 3 | 23 | O | 24.5624
2026 | 12 | 4 | 0 | O | 26.5179
2026 | 12 | 4 | 1 | O | 25.4646
2026 | 12 | 4 | 2 | O | 24.7036
2026 | 12 | 4 | 3 | O | 24.7905
2026 | 12 | 4 | 4 | O | 25.6541
2026 | 12 | 4 | 5 | O | 27.9617
2026 | 12 | 4 | 6 | O | 34.4334
2026 | 12 | 4 | 7 | P | 34.1816
2026 | 12 | 4 | 8 | P | 30.4747
2026 | 12 | 4 | 9 | P | 29.6517
2026 | 12 | 4 | 10 | P | 28.8748
2026 | 12 | 4 | 11 | P | 27.5677
2026 | 12 | 4 | 12 | P | 26.2006
2026 | 12 | 4 | 13 | P | 25.497
2026 | 12 | 4 | 14 | P | 24.8032
2026 | 12 | 4 | 15 | P | 24.6908
2026 | 12 | 4 | 16 | P | 27.182
2026 | 12 | 4 | 17 | P | 34.8341
2026 | 12 | 4 | 18 | P | 32.8448
2026 | 12 | 4 | 19 | P | 31.8367
2026 | 12 | 4 | 20 | P | 30.7281
2026 | 12 | 4 | 21 | P | 28.0786
2026 | 12 | 4 | 22 | P | 24.6787
2026 | 12 | 4 | 23 | O | 27.4698
2026 | 12 | 5 | 0 | O | 26.4168
2026 | 12 | 5 | 1 | O | 25.3675
2026 | 12 | 5 | 2 | O | 24.6094
2026 | 12 | 5 | 3 | O | 24.696
2026 | 12 | 5 | 4 | O | 25.5563
2026 | 12 | 5 | 5 | O | 27.8551
2026 | 12 | 5 | 6 | O | 34.3021
2026 | 12 | 5 | 7 | W | 28.251
2026 | 12 | 5 | 8 | W | 29.5143
2026 | 12 | 5 | 9 | W | 29.8449
2026 | 12 | 5 | 10 | W | 28.7937
2026 | 12 | 5 | 11 | W | 27.5672
2026 | 12 | 5 | 12 | W | 26.4444
2026 | 12 | 5 | 13 | W | 25.6502
2026 | 12 | 5 | 14 | W | 25.0403
2026 | 12 | 5 | 15 | W | 25.0066
2026 | 12 | 5 | 16 | W | 27.6299
2026 | 12 | 5 | 17 | W | 35.1764
2026 | 12 | 5 | 18 | W | 33.7861
2026 | 12 | 5 | 19 | W | 32.8167
2026 | 12 | 5 | 20 | W | 31.8589
2026 | 12 | 5 | 21 | W | 29.3606
2026 | 12 | 5 | 22 | W | 26.8028
2026 | 12 | 5 | 23 | O | 27.365
2026 | 12 | 6 | 0 | O | 28.1574
2026 | 12 | 6 | 1 | O | 27.039
2026 | 12 | 6 | 2 | O | 26.231
2026 | 12 | 6 | 3 | O | 26.3233
2026 | 12 | 6 | 4 | O | 27.2402
2026 | 12 | 6 | 5 | O | 29.6905
2026 | 12 | 6 | 6 | O | 36.5623
2026 | 12 | 6 | 7 | W | 27.7973
2026 | 12 | 6 | 8 | W | 29.0404
2026 | 12 | 6 | 9 | W | 29.3657
2026 | 12 | 6 | 10 | W | 28.3313
2026 | 12 | 6 | 11 | W | 27.1246
2026 | 12 | 6 | 12 | W | 26.0198
2026 | 12 | 6 | 13 | W | 25.2383
2026 | 12 | 6 | 14 | W | 24.6382
2026 | 12 | 6 | 15 | W | 24.605
2026 | 12 | 6 | 16 | W | 27.1862
2026 | 12 | 6 | 17 | W | 34.6116
2026 | 12 | 6 | 18 | W | 33.2436
2026 | 12 | 6 | 19 | W | 32.2898
2026 | 12 | 6 | 20 | W | 31.3473
2026 | 12 | 6 | 21 | W | 28.8892
2026 | 12 | 6 | 22 | W | 26.3724
2026 | 12 | 6 | 23 | O | 29.1682
2026 | 12 | 7 | 0 | O | 26.6897
2026 | 12 | 7 | 1 | O | 25.6296
2026 | 12 | 7 | 2 | O | 24.8637
2026 | 12 | 7 | 3 | O | 24.9512
2026 | 12 | 7 | 4 | O | 25.8204
2026 | 12 | 7 | 5 | O | 28.1429
2026 | 12 | 7 | 6 | O | 34.6566
2026 | 12 | 7 | 7 | P | 37.3267
2026 | 12 | 7 | 8 | P | 33.2787
2026 | 12 | 7 | 9 | P | 32.3801
2026 | 12 | 7 | 10 | P | 31.5317
2026 | 12 | 7 | 11 | P | 30.1043
2026 | 12 | 7 | 12 | P | 28.6114
2026 | 12 | 7 | 13 | P | 27.843
2026 | 12 | 7 | 14 | P | 27.0854
2026 | 12 | 7 | 15 | P | 26.9627
2026 | 12 | 7 | 16 | P | 29.6831
2026 | 12 | 7 | 17 | P | 38.0393
2026 | 12 | 7 | 18 | P | 35.867
2026 | 12 | 7 | 19 | P | 34.766
2026 | 12 | 7 | 20 | P | 33.5554
2026 | 12 | 7 | 21 | P | 30.6622
2026 | 12 | 7 | 22 | P | 26.9495
2026 | 12 | 7 | 23 | O | 27.6478
2026 | 12 | 8 | 0 | O | 25.758
2026 | 12 | 8 | 1 | O | 24.7349
2026 | 12 | 8 | 2 | O | 23.9958
2026 | 12 | 8 | 3 | O | 24.0802
2026 | 12 | 8 | 4 | O | 24.919
2026 | 12 | 8 | 5 | O | 27.1604
2026 | 12 | 8 | 6 | O | 33.4467
2026 | 12 | 8 | 7 | P | 36.4521
2026 | 12 | 8 | 8 | P | 32.499
2026 | 12 | 8 | 9 | P | 31.6214
2026 | 12 | 8 | 10 | P | 30.7928
2026 | 12 | 8 | 11 | P | 29.3989
2026 | 12 | 8 | 12 | P | 27.941
2026 | 12 | 8 | 13 | P | 27.1906
2026 | 12 | 8 | 14 | P | 26.4508
2026 | 12 | 8 | 15 | P | 26.3309
2026 | 12 | 8 | 16 | P | 28.9876
2026 | 12 | 8 | 17 | P | 37.1479
2026 | 12 | 8 | 18 | P | 35.0266
2026 | 12 | 8 | 19 | P | 33.9514
2026 | 12 | 8 | 20 | P | 32.7692
2026 | 12 | 8 | 21 | P | 29.9438
2026 | 12 | 8 | 22 | P | 26.318
2026 | 12 | 8 | 23 | O | 26.6826
2026 | 12 | 9 | 0 | O | 23.5748
2026 | 12 | 9 | 1 | O | 22.6384
2026 | 12 | 9 | 2 | O | 21.9619
2026 | 12 | 9 | 3 | O | 22.0392
2026 | 12 | 9 | 4 | O | 22.8069
2026 | 12 | 9 | 5 | O | 24.8584
2026 | 12 | 9 | 6 | O | 30.6118
2026 | 12 | 9 | 7 | P | 34.8215
2026 | 12 | 9 | 8 | P | 31.0452
2026 | 12 | 9 | 9 | P | 30.2069
2026 | 12 | 9 | 10 | P | 29.4154
2026 | 12 | 9 | 11 | P | 28.0839
2026 | 12 | 9 | 12 | P | 26.6912
2026 | 12 | 9 | 13 | P | 25.9743
2026 | 12 | 9 | 14 | P | 25.2676
2026 | 12 | 9 | 15 | P | 25.1531
2026 | 12 | 9 | 16 | P | 27.6909
2026 | 12 | 9 | 17 | P | 35.4863
2026 | 12 | 9 | 18 | P | 33.4598
2026 | 12 | 9 | 19 | P | 32.4327
2026 | 12 | 9 | 20 | P | 31.3034
2026 | 12 | 9 | 21 | P | 28.6043
2026 | 12 | 9 | 22 | P | 25.1407
2026 | 12 | 9 | 23 | O | 24.421
2026 | 12 | 10 | 0 | O | 31.2716
2026 | 12 | 10 | 1 | O | 30.0295
2026 | 12 | 10 | 2 | O | 29.1322
2026 | 12 | 10 | 3 | O | 29.2346
2026 | 12 | 10 | 4 | O | 30.253
2026 | 12 | 10 | 5 | O | 32.9743
2026 | 12 | 10 | 6 | O | 40.6062
2026 | 12 | 10 | 7 | P | 42.9454
2026 | 12 | 10 | 8 | P | 38.2881
2026 | 12 | 10 | 9 | P | 37.2542
2026 | 12 | 10 | 10 | P | 36.2781
2026 | 12 | 10 | 11 | P | 34.6359
2026 | 12 | 10 | 12 | P | 32.9183
2026 | 12 | 10 | 13 | P | 32.0342
2026 | 12 | 10 | 14 | P | 31.1625
2026 | 12 | 10 | 15 | P | 31.0213
2026 | 12 | 10 | 16 | P | 34.1512
2026 | 12 | 10 | 17 | P | 43.7652
2026 | 12 | 10 | 18 | P | 41.266
2026 | 12 | 10 | 19 | P | 39.9993
2026 | 12 | 10 | 20 | P | 38.6065
2026 | 12 | 10 | 21 | P | 35.2778
2026 | 12 | 10 | 22 | P | 31.0061
2026 | 12 | 10 | 23 | O | 32.3942
2026 | 12 | 11 | 0 | O | 34.0472
2026 | 12 | 11 | 1 | O | 32.6948
2026 | 12 | 11 | 2 | O | 31.7178
2026 | 12 | 11 | 3 | O | 31.8294
2026 | 12 | 11 | 4 | O | 32.9382
2026 | 12 | 11 | 5 | O | 35.9009
2026 | 12 | 11 | 6 | O | 44.2102
2026 | 12 | 11 | 7 | P | 39.7724
2026 | 12 | 11 | 8 | P | 35.4592
2026 | 12 | 11 | 9 | P | 34.5017
2026 | 12 | 11 | 10 | P | 33.5977
2026 | 12 | 11 | 11 | P | 32.0768
2026 | 12 | 11 | 12 | P | 30.4861
2026 | 12 | 11 | 13 | P | 29.6673
2026 | 12 | 11 | 14 | P | 28.8601
2026 | 12 | 11 | 15 | P | 28.7293
2026 | 12 | 11 | 16 | P | 31.628
2026 | 12 | 11 | 17 | P | 40.5317
2026 | 12 | 11 | 18 | P | 38.2171
2026 | 12 | 11 | 19 | P | 37.044
2026 | 12 | 11 | 20 | P | 35.7541
2026 | 12 | 11 | 21 | P | 32.6713
2026 | 12 | 11 | 22 | P | 28.7152
2026 | 12 | 11 | 23 | O | 35.2694
2026 | 12 | 12 | 0 | O | 30.2601
2026 | 12 | 12 | 1 | O | 29.0582
2026 | 12 | 12 | 2 | O | 28.1899
2026 | 12 | 12 | 3 | O | 28.289
2026 | 12 | 12 | 4 | O | 29.2745
2026 | 12 | 12 | 5 | O | 31.9077
2026 | 12 | 12 | 6 | O | 39.2927
2026 | 12 | 12 | 7 | W | 28.7063
2026 | 12 | 12 | 8 | W | 29.99
2026 | 12 | 12 | 9 | W | 30.326
2026 | 12 | 12 | 10 | W | 29.2578
2026 | 12 | 12 | 11 | W | 28.0115
2026 | 12 | 12 | 12 | W | 26.8707
2026 | 12 | 12 | 13 | W | 26.0636
2026 | 12 | 12 | 14 | W | 25.4439
2026 | 12 | 12 | 15 | W | 25.4096
2026 | 12 | 12 | 16 | W | 28.0752
2026 | 12 | 12 | 17 | W | 35.7434
2026 | 12 | 12 | 18 | W | 34.3307
2026 | 12 | 12 | 19 | W | 33.3457
2026 | 12 | 12 | 20 | W | 32.3724
2026 | 12 | 12 | 21 | W | 29.8339
2026 | 12 | 12 | 22 | W | 27.2348
2026 | 12 | 12 | 23 | O | 31.3464
2026 | 12 | 13 | 0 | O | 21.9649
2026 | 12 | 13 | 1 | O | 21.0925
2026 | 12 | 13 | 2 | O | 20.4622
2026 | 12 | 13 | 3 | O | 20.5342
2026 | 12 | 13 | 4 | O | 21.2495
2026 | 12 | 13 | 5 | O | 23.1609
2026 | 12 | 13 | 6 | O | 28.5214
2026 | 12 | 13 | 7 | W | 24.5024
2026 | 12 | 13 | 8 | W | 25.5981
2026 | 12 | 13 | 9 | W | 25.8849
2026 | 12 | 13 | 10 | W | 24.9731
2026 | 12 | 13 | 11 | W | 23.9094
2026 | 12 | 13 | 12 | W | 22.9356
2026 | 12 | 13 | 13 | W | 22.2467
2026 | 12 | 13 | 14 | W | 21.7178
2026 | 12 | 13 | 15 | W | 21.6885
2026 | 12 | 13 | 16 | W | 23.9637
2026 | 12 | 13 | 17 | W | 30.5089
2026 | 12 | 13 | 18 | W | 29.3031
2026 | 12 | 13 | 19 | W | 28.4623
2026 | 12 | 13 | 20 | W | 27.6316
2026 | 12 | 13 | 21 | W | 25.4648
2026 | 12 | 13 | 22 | W | 23.2463
2026 | 12 | 13 | 23 | O | 22.7534
2026 | 12 | 14 | 0 | O | 21.7447
2026 | 12 | 14 | 1 | O | 20.881
2026 | 12 | 14 | 2 | O | 20.257
2026 | 12 | 14 | 3 | O | 20.3283
2026 | 12 | 14 | 4 | O | 21.0364
2026 | 12 | 14 | 5 | O | 22.9286
2026 | 12 | 14 | 6 | O | 28.2354
2026 | 12 | 14 | 7 | P | 29.9763
2026 | 12 | 14 | 8 | P | 26.7255
2026 | 12 | 14 | 9 | P | 26.0038
2026 | 12 | 14 | 10 | P | 25.3224
2026 | 12 | 14 | 11 | P | 24.1762
2026 | 12 | 14 | 12 | P | 22.9773
2026 | 12 | 14 | 13 | P | 22.3601
2026 | 12 | 14 | 14 | P | 21.7518
2026 | 12 | 14 | 15 | P | 21.6532
2026 | 12 | 14 | 16 | P | 23.8379
2026 | 12 | 14 | 17 | P | 30.5486
2026 | 12 | 14 | 18 | P | 28.804
2026 | 12 | 14 | 19 | P | 27.9199
2026 | 12 | 14 | 20 | P | 26.9477
2026 | 12 | 14 | 21 | P | 24.6242
2026 | 12 | 14 | 22 | P | 21.6426
2026 | 12 | 14 | 23 | O | 22.5252
2026 | 12 | 15 | 0 | O | 22.5798
2026 | 12 | 15 | 1 | O | 21.683
2026 | 12 | 15 | 2 | O | 21.035
2026 | 12 | 15 | 3 | O | 21.109
2026 | 12 | 15 | 4 | O | 21.8443
2026 | 12 | 15 | 5 | O | 23.8092
2026 | 12 | 15 | 6 | O | 29.3198
2026 | 12 | 15 | 7 | P | 36.2007
2026 | 12 | 15 | 8 | P | 32.2749
2026 | 12 | 15 | 9 | P | 31.4033
2026 | 12 | 15 | 10 | P | 30.5805
2026 | 12 | 15 | 11 | P | 29.1962
2026 | 12 | 15 | 12 | P | 27.7484
2026 | 12 | 15 | 13 | P | 27.0031
2026 | 12 | 15 | 14 | P | 26.2684
2026 | 12 | 15 | 15 | P | 26.1493
2026 | 12 | 15 | 16 | P | 28.7877
2026 | 12 | 15 | 17 | P | 36.8918
2026 | 12 | 15 | 18 | P | 34.785
2026 | 12 | 15 | 19 | P | 33.7173
2026 | 12 | 15 | 20 | P | 32.5432
2026 | 12 | 15 | 21 | P | 29.7373
2026 | 12 | 15 | 22 | P | 26.1365
2026 | 12 | 15 | 23 | O | 23.3903
2026 | 12 | 16 | 0 | O | 31.3529
2026 | 12 | 16 | 1 | O | 30.1076
2026 | 12 | 16 | 2 | O | 29.2079
2026 | 12 | 16 | 3 | O | 29.3106
2026 | 12 | 16 | 4 | O | 30.3317
2026 | 12 | 16 | 5 | O | 33.06
2026 | 12 | 16 | 6 | O | 40.7117
2026 | 12 | 16 | 7 | P | 39.6236
2026 | 12 | 16 | 8 | P | 35.3266
2026 | 12 | 16 | 9 | P | 34.3726
2026 | 12 | 16 | 10 | P | 33.472
2026 | 12 | 16 | 11 | P | 31.9568
2026 | 12 | 16 | 12 | P | 30.3721
2026 | 12 | 16 | 13 | P | 29.5563
2026 | 12 | 16 | 14 | P | 28.7522
2026 | 12 | 16 | 15 | P | 28.6218
2026 | 12 | 16 | 16 | P | 31.5097
2026 | 12 | 16 | 17 | P | 40.3801
2026 | 12 | 16 | 18 | P | 38.0741
2026 | 12 | 16 | 19 | P | 36.9054
2026 | 12 | 16 | 20 | P | 35.6203
2026 | 12 | 16 | 21 | P | 32.5491
2026 | 12 | 16 | 22 | P | 28.6078
2026 | 12 | 16 | 23 | O | 32.4784
2026 | 12 | 17 | 0 | O | 31.2673
2026 | 12 | 17 | 1 | O | 30.0254
2026 | 12 | 17 | 2 | O | 29.1282
2026 | 12 | 17 | 3 | O | 29.2306
2026 | 12 | 17 | 4 | O | 30.2489
2026 | 12 | 17 | 5 | O | 32.9698
2026 | 12 | 17 | 6 | O | 40.6006
2026 | 12 | 17 | 7 | P | 37.1643
2026 | 12 | 17 | 8 | P | 33.134
2026 | 12 | 17 | 9 | P | 32.2392
2026 | 12 | 17 | 10 | P | 31.3945
2026 | 12 | 17 | 11 | P | 29.9734
2026 | 12 | 17 | 12 | P | 28.487
2026 | 12 | 17 | 13 | P | 27.7219
2026 | 12 | 17 | 14 | P | 26.9676
2026 | 12 | 17 | 15 | P | 26.8454
2026 | 12 | 17 | 16 | P | 29.554
2026 | 12 | 17 | 17 | P | 37.8738
2026 | 12 | 17 | 18 | P | 35.711
2026 | 12 | 17 | 19 | P | 34.6148
2026 | 12 | 17 | 20 | P | 33.4095
2026 | 12 | 17 | 21 | P | 30.5289
2026 | 12 | 17 | 22 | P | 26.8322
2026 | 12 | 17 | 23 | O | 32.3897
2026 | 12 | 18 | 0 | O | 27.2223
2026 | 12 | 18 | 1 | O | 26.1411
2026 | 12 | 18 | 2 | O | 25.3599
2026 | 12 | 18 | 3 | O | 25.4491
2026 | 12 | 18 | 4 | O | 26.3356
2026 | 12 | 18 | 5 | O | 28.7045
2026 | 12 | 18 | 6 | O | 35.3482
2026 | 12 | 18 | 7 | P | 35.2586
2026 | 12 | 18 | 8 | P | 31.4349
2026 | 12 | 18 | 9 | P | 30.586
2026 | 12 | 18 | 10 | P | 29.7846
2026 | 12 | 18 | 11 | P | 28.4364
2026 | 12 | 18 | 12 | P | 27.0262
2026 | 12 | 18 | 13 | P | 26.3003
2026 | 12 | 18 | 14 | P | 25.5847
2026 | 12 | 18 | 15 | P | 25.4688
2026 | 12 | 18 | 16 | P | 28.0385
2026 | 12 | 18 | 17 | P | 35.9317
2026 | 12 | 18 | 18 | P | 33.8797
2026 | 12 | 18 | 19 | P | 32.8398
2026 | 12 | 18 | 20 | P | 31.6962
2026 | 12 | 18 | 21 | P | 28.9634
2026 | 12 | 18 | 22 | P | 25.4563
2026 | 12 | 18 | 23 | O | 28.1995
2026 | 12 | 19 | 0 | O | 23.8134
2026 | 12 | 19 | 1 | O | 22.8675
2026 | 12 | 19 | 2 | O | 22.1842
2026 | 12 | 19 | 3 | O | 22.2622
2026 | 12 | 19 | 4 | O | 23.0377
2026 | 12 | 19 | 5 | O | 25.1099
2026 | 12 | 19 | 6 | O | 30.9216
2026 | 12 | 19 | 7 | W | 27.6099
2026 | 12 | 19 | 8 | W | 28.8446
2026 | 12 | 19 | 9 | W | 29.1677
2026 | 12 | 19 | 10 | W | 28.1403
2026 | 12 | 19 | 11 | W | 26.9417
2026 | 12 | 19 | 12 | W | 25.8444
2026 | 12 | 19 | 13 | W | 25.0682
2026 | 12 | 19 | 14 | W | 24.4721
2026 | 12 | 19 | 15 | W | 24.4391
2026 | 12 | 19 | 16 | W | 27.0029
2026 | 12 | 19 | 17 | W | 34.3782
2026 | 12 | 19 | 18 | W | 33.0194
2026 | 12 | 19 | 19 | W | 32.0721
2026 | 12 | 19 | 20 | W | 31.136
2026 | 12 | 19 | 21 | W | 28.6944
2026 | 12 | 19 | 22 | W | 26.1946
2026 | 12 | 19 | 23 | O | 24.6682
2026 | 12 | 20 | 0 | O | 24.1671
2026 | 12 | 20 | 1 | O | 23.2072
2026 | 12 | 20 | 2 | O | 22.5137
2026 | 12 | 20 | 3 | O | 22.5929
2026 | 12 | 20 | 4 | O | 23.3799
2026 | 12 | 20 | 5 | O | 25.483
2026 | 12 | 20 | 6 | O | 31.381
2026 | 12 | 20 | 7 | W | 27.489
2026 | 12 | 20 | 8 | W | 28.7183
2026 | 12 | 20 | 9 | W | 29.04
2026 | 12 | 20 | 10 | W | 28.0171
2026 | 12 | 20 | 11 | W | 26.8237
2026 | 12 | 20 | 12 | W | 25.7312
2026 | 12 | 20 | 13 | W | 24.9584
2026 | 12 | 20 | 14 | W | 24.365
2026 | 12 | 20 | 15 | W | 24.3321
2026 | 12 | 20 | 16 | W | 26.8847
2026 | 12 | 20 | 17 | W | 34.2277
2026 | 12 | 20 | 18 | W | 32.8749
2026 | 12 | 20 | 19 | W | 31.9317
2026 | 12 | 20 | 20 | W | 30.9997
2026 | 12 | 20 | 21 | W | 28.5688
2026 | 12 | 20 | 22 | W | 26.0799
2026 | 12 | 20 | 23 | O | 25.0347
2026 | 12 | 21 | 0 | O | 25.9514
2026 | 12 | 21 | 1 | O | 24.9207
2026 | 12 | 21 | 2 | O | 24.1759
2026 | 12 | 21 | 3 | O | 24.261
2026 | 12 | 21 | 4 | O | 25.1061
2026 | 12 | 21 | 5 | O | 27.3644
2026 | 12 | 21 | 6 | O | 33.6979
2026 | 12 | 21 | 7 | P | 36.6445
2026 | 12 | 21 | 8 | P | 32.6705
2026 | 12 | 21 | 9 | P | 31.7883
2026 | 12 | 21 | 10 | P | 30.9554
2026 | 12 | 21 | 11 | P | 29.5541
2026 | 12 | 21 | 12 | P | 28.0885
2026 | 12 | 21 | 13 | P | 27.3341
2026 | 12 | 21 | 14 | P | 26.5904
2026 | 12 | 21 | 15 | P | 26.4699
2026 | 12 | 21 | 16 | P | 29.1406
2026 | 12 | 21 | 17 | P | 37.3441
2026 | 12 | 21 | 18 | P | 35.2115
2026 | 12 | 21 | 19 | P | 34.1306
2026 | 12 | 21 | 20 | P | 32.9422
2026 | 12 | 21 | 21 | P | 30.1018
2026 | 12 | 21 | 22 | P | 26.4569
2026 | 12 | 21 | 23 | O | 26.883
2026 | 12 | 22 | 0 | O | 26.4488
2026 | 12 | 22 | 1 | O | 25.3983
2026 | 12 | 22 | 2 | O | 24.6393
2026 | 12 | 22 | 3 | O | 24.726
2026 | 12 | 22 | 4 | O | 25.5873
2026 | 12 | 22 | 5 | O | 27.8889
2026 | 12 | 22 | 6 | O | 34.3437
2026 | 12 | 22 | 7 | P | 32.1262
2026 | 12 | 22 | 8 | P | 28.6422
2026 | 12 | 22 | 9 | P | 27.8687
2026 | 12 | 22 | 10 | P | 27.1385
2026 | 12 | 22 | 11 | P | 25.91
2026 | 12 | 22 | 12 | P | 24.6252
2026 | 12 | 22 | 13 | P | 23.9638
2026 | 12 | 22 | 14 | P | 23.3118
2026 | 12 | 22 | 15 | P | 23.2061
2026 | 12 | 22 | 16 | P | 25.5475
2026 | 12 | 22 | 17 | P | 32.7395
2026 | 12 | 22 | 18 | P | 30.8698
2026 | 12 | 22 | 19 | P | 29.9223
2026 | 12 | 22 | 20 | P | 28.8803
2026 | 12 | 22 | 21 | P | 26.3902
2026 | 12 | 22 | 22 | P | 23.1947
2026 | 12 | 22 | 23 | O | 27.3982
2026 | 12 | 23 | 0 | O | 24.0822
2026 | 12 | 23 | 1 | O | 23.1257
2026 | 12 | 23 | 2 | O | 22.4346
2026 | 12 | 23 | 3 | O | 22.5135
2026 | 12 | 23 | 4 | O | 23.2978
2026 | 12 | 23 | 5 | O | 25.3934
2026 | 12 | 23 | 6 | O | 31.2707
2026 | 12 | 23 | 7 | P | 29.5723
2026 | 12 | 23 | 8 | P | 26.3652
2026 | 12 | 23 | 9 | P | 25.6533
2026 | 12 | 23 | 10 | P | 24.9811
2026 | 12 | 23 | 11 | P | 23.8503
2026 | 12 | 23 | 12 | P | 22.6676
2026 | 12 | 23 | 13 | P | 22.0588
2026 | 12 | 23 | 14 | P | 21.4586
2026 | 12 | 23 | 15 | P | 21.3613
2026 | 12 | 23 | 16 | P | 23.5166
2026 | 12 | 23 | 17 | P | 30.1368
2026 | 12 | 23 | 18 | P | 28.4158
2026 | 12 | 23 | 19 | P | 27.5436
2026 | 12 | 23 | 20 | P | 26.5845
2026 | 12 | 23 | 21 | P | 24.2923
2026 | 12 | 23 | 22 | P | 21.3508
2026 | 12 | 23 | 23 | O | 24.9467
2026 | 12 | 24 | 0 | O | 20.0095
2026 | 12 | 24 | 1 | O | 19.2148
2026 | 12 | 24 | 2 | O | 18.6406
2026 | 12 | 24 | 3 | O | 18.7061
2026 | 12 | 24 | 4 | O | 19.3578
2026 | 12 | 24 | 5 | O | 21.099
2026 | 12 | 24 | 6 | O | 25.9823
2026 | 12 | 24 | 7 | P | 21.8391
2026 | 12 | 24 | 8 | P | 19.4707
2026 | 12 | 24 | 9 | P | 18.9449
2026 | 12 | 24 | 10 | P | 18.4485
2026 | 12 | 24 | 11 | P | 17.6134
2026 | 12 | 24 | 12 | P | 16.74
2026 | 12 | 24 | 13 | P | 16.2904
2026 | 12 | 24 | 14 | P | 15.8471
2026 | 12 | 24 | 15 | P | 15.7753
2026 | 12 | 24 | 16 | P | 17.367
2026 | 12 | 24 | 17 | P | 22.256
2026 | 12 | 24 | 18 | P | 20.985
2026 | 12 | 24 | 19 | P | 20.3409
2026 | 12 | 24 | 20 | P | 19.6326
2026 | 12 | 24 | 21 | P | 17.9398
2026 | 12 | 24 | 22 | P | 15.7676
2026 | 12 | 24 | 23 | O | 20.7278
2026 | 12 | 25 | 0 | O | 18.3864
2026 | 12 | 25 | 1 | O | 17.6561
2026 | 12 | 25 | 2 | O | 17.1284
2026 | 12 | 25 | 3 | O | 17.1887
2026 | 12 | 25 | 4 | O | 17.7875
2026 | 12 | 25 | 5 | O | 19.3874
2026 | 12 | 25 | 6 | O | 23.8747
2026 | 12 | 25 | 7 | W | 21.3231
2026 | 12 | 25 | 8 | W | 22.2767
2026 | 12 | 25 | 9 | W | 22.5262
2026 | 12 | 25 | 10 | W | 21.7328
2026 | 12 | 25 | 11 | W | 20.8071
2026 | 12 | 25 | 12 | W | 19.9596
2026 | 12 | 25 | 13 | W | 19.3602
2026 | 12 | 25 | 14 | W | 18.8998
2026 | 12 | 25 | 15 | W | 18.8744
2026 | 12 | 25 | 16 | W | 20.8544
2026 | 12 | 25 | 17 | W | 26.5503
2026 | 12 | 25 | 18 | W | 25.5009
2026 | 12 | 25 | 19 | W | 24.7693
2026 | 12 | 25 | 20 | W | 24.0463
2026 | 12 | 25 | 21 | W | 22.1607
2026 | 12 | 25 | 22 | W | 20.2301
2026 | 12 | 25 | 23 | O | 19.0464
2026 | 12 | 26 | 0 | O | 22.1942
2026 | 12 | 26 | 1 | O | 21.3126
2026 | 12 | 26 | 2 | O | 20.6758
2026 | 12 | 26 | 3 | O | 20.7485
2026 | 12 | 26 | 4 | O | 21.4713
2026 | 12 | 26 | 5 | O | 23.4026
2026 | 12 | 26 | 6 | O | 28.8191
2026 | 12 | 26 | 7 | W | 24.4908
2026 | 12 | 26 | 8 | W | 25.5861
2026 | 12 | 26 | 9 | W | 25.8726
2026 | 12 | 26 | 10 | W | 24.9613
2026 | 12 | 26 | 11 | W | 23.8981
2026 | 12 | 26 | 12 | W | 22.9247
2026 | 12 | 26 | 13 | W | 22.2362
2026 | 12 | 26 | 14 | W | 21.7075
2026 | 12 | 26 | 15 | W | 21.6783
2026 | 12 | 26 | 16 | W | 23.9524
2026 | 12 | 26 | 17 | W | 30.4945
2026 | 12 | 26 | 18 | W | 29.2893
2026 | 12 | 26 | 19 | W | 28.4489
2026 | 12 | 26 | 20 | W | 27.6186
2026 | 12 | 26 | 21 | W | 25.4528
2026 | 12 | 26 | 22 | W | 23.2354
2026 | 12 | 26 | 23 | O | 22.9909
2026 | 12 | 27 | 0 | O | 22.6653
2026 | 12 | 27 | 1 | O | 21.765
2026 | 12 | 27 | 2 | O | 21.1146
2026 | 12 | 27 | 3 | O | 21.1889
2026 | 12 | 27 | 4 | O | 21.927
2026 | 12 | 27 | 5 | O | 23.8993
2026 | 12 | 27 | 6 | O | 29.4308
2026 | 12 | 27 | 7 | W | 25.0811
2026 | 12 | 27 | 8 | W | 26.2027
2026 | 12 | 27 | 9 | W | 26.4962
2026 | 12 | 27 | 10 | W | 25.5629
2026 | 12 | 27 | 11 | W | 24.4741
2026 | 12 | 27 | 12 | W | 23.4772
2026 | 12 | 27 | 13 | W | 22.7722
2026 | 12 | 27 | 14 | W | 22.2307
2026 | 12 | 27 | 15 | W | 22.2007
2026 | 12 | 27 | 16 | W | 24.5297
2026 | 12 | 27 | 17 | W | 31.2295
2026 | 12 | 27 | 18 | W | 29.9951
2026 | 12 | 27 | 19 | W | 29.1345
2026 | 12 | 27 | 20 | W | 28.2842
2026 | 12 | 27 | 21 | W | 26.0662
2026 | 12 | 27 | 22 | W | 23.7954
2026 | 12 | 27 | 23 | O | 23.4789
2026 | 12 | 28 | 0 | O | 27.5314
2026 | 12 | 28 | 1 | O | 26.4379
2026 | 12 | 28 | 2 | O | 25.6479
2026 | 12 | 28 | 3 | O | 25.7381
2026 | 12 | 28 | 4 | O | 26.6347
2026 | 12 | 28 | 5 | O | 29.0304
2026 | 12 | 28 | 6 | O | 35.7495
2026 | 12 | 28 | 7 | P | 39.1855
2026 | 12 | 28 | 8 | P | 34.9359
2026 | 12 | 28 | 9 | P | 33.9925
2026 | 12 | 28 | 10 | P | 33.1019
2026 | 12 | 28 | 11 | P | 31.6034
2026 | 12 | 28 | 12 | P | 30.0362
2026 | 12 | 28 | 13 | P | 29.2295
2026 | 12 | 28 | 14 | P | 28.4342
2026 | 12 | 28 | 15 | P | 28.3053
2026 | 12 | 28 | 16 | P | 31.1612
2026 | 12 | 28 | 17 | P | 39.9335
2026 | 12 | 28 | 18 | P | 37.6531
2026 | 12 | 28 | 19 | P | 36.4973
2026 | 12 | 28 | 20 | P | 35.2264
2026 | 12 | 28 | 21 | P | 32.1891
2026 | 12 | 28 | 22 | P | 28.2915
2026 | 12 | 28 | 23 | O | 28.5197
2026 | 12 | 29 | 0 | O | 28.2444
2026 | 12 | 29 | 1 | O | 27.1225
2026 | 12 | 29 | 2 | O | 26.312
2026 | 12 | 29 | 3 | O | 26.4046
2026 | 12 | 29 | 4 | O | 27.3244
2026 | 12 | 29 | 5 | O | 29.7822
2026 | 12 | 29 | 6 | O | 36.6753
2026 | 12 | 29 | 7 | P | 34.505
2026 | 12 | 29 | 8 | P | 30.763
2026 | 12 | 29 | 9 | P | 29.9323
2026 | 12 | 29 | 10 | P | 29.148
2026 | 12 | 29 | 11 | P | 27.8286
2026 | 12 | 29 | 12 | P | 26.4486
2026 | 12 | 29 | 13 | P | 25.7382
2026 | 12 | 29 | 14 | P | 25.0379
2026 | 12 | 29 | 15 | P | 24.9244
2026 | 12 | 29 | 16 | P | 27.4392
2026 | 12 | 29 | 17 | P | 35.1637
2026 | 12 | 29 | 18 | P | 33.1556
2026 | 12 | 29 | 19 | P | 32.1379
2026 | 12 | 29 | 20 | P | 31.0188
2026 | 12 | 29 | 21 | P | 28.3443
2026 | 12 | 29 | 22 | P | 24.9122
2026 | 12 | 29 | 23 | O | 29.2583
2026 | 12 | 30 | 0 | O | 26.7137
2026 | 12 | 30 | 1 | O | 25.6526
2026 | 12 | 30 | 2 | O | 24.886
2026 | 12 | 30 | 3 | O | 24.9736
2026 | 12 | 30 | 4 | O | 25.8435
2026 | 12 | 30 | 5 | O | 28.1682
2026 | 12 | 30 | 6 | O | 34.6877
2026 | 12 | 30 | 7 | P | 31.6629
2026 | 12 | 30 | 8 | P | 28.2291
2026 | 12 | 30 | 9 | P | 27.4668
2026 | 12 | 30 | 10 | P | 26.7472
2026 | 12 | 30 | 11 | P | 25.5364
2026 | 12 | 30 | 12 | P | 24.27
2026 | 12 | 30 | 13 | P | 23.6182
2026 | 12 | 30 | 14 | P | 22.9756
2026 | 12 | 30 | 15 | P | 22.8714
2026 | 12 | 30 | 16 | P | 25.1791
2026 | 12 | 30 | 17 | P | 32.2673
2026 | 12 | 30 | 18 | P | 30.4246
2026 | 12 | 30 | 19 | P | 29.4907
2026 | 12 | 30 | 20 | P | 28.4638
2026 | 12 | 30 | 21 | P | 26.0096
2026 | 12 | 30 | 22 | P | 22.8602
2026 | 12 | 30 | 23 | O | 27.6726
2026 | 12 | 31 | 0 | O | 22.6532
2026 | 12 | 31 | 1 | O | 21.7534
2026 | 12 | 31 | 2 | O | 21.1034
2026 | 12 | 31 | 3 | O | 21.1776
2026 | 12 | 31 | 4 | O | 21.9153
2026 | 12 | 31 | 5 | O | 23.8866
2026 | 12 | 31 | 6 | O | 29.4151
2026 | 12 | 31 | 7 | P | 28.0334
2026 | 12 | 31 | 8 | P | 24.9933
2026 | 12 | 31 | 9 | P | 24.3184
2026 | 12 | 31 | 10 | P | 23.6812
2026 | 12 | 31 | 11 | P | 22.6092
2026 | 12 | 31 | 12 | P | 21.488
2026 | 12 | 31 | 13 | P | 20.9109
2026 | 12 | 31 | 14 | P | 20.3419
2026 | 12 | 31 | 15 | P | 20.2497
2026 | 12 | 31 | 16 | P | 22.2929
2026 | 12 | 31 | 17 | P | 28.5686
2026 | 12 | 31 | 18 | P | 26.9371
2026 | 12 | 31 | 19 | P | 26.1103
2026 | 12 | 31 | 20 | P | 25.2011
2026 | 12 | 31 | 21 | P | 23.0282
2026 | 12 | 31 | 22 | P | 20.2398
2026 | 12 | 31 | 23 | O | 23.4664
2027 | 1 | 1 | 0 | O | 18.5456
2027 | 1 | 1 | 1 | O | 18.2151
2027 | 1 | 1 | 2 | O | 17.9397
2027 | 1 | 1 | 3 | O | 18.0095
2027 | 1 | 1 | 4 | O | 18.496
2027 | 1 | 1 | 5 | O | 19.9864
2027 | 1 | 1 | 6 | O | 24.8086
2027 | 1 | 1 | 7 | W | 24.2192
2027 | 1 | 1 | 8 | W | 25.0526
2027 | 1 | 1 | 9 | W | 25.281
2027 | 1 | 1 | 10 | W | 24.7416
2027 | 1 | 1 | 11 | W | 23.4731
2027 | 1 | 1 | 12 | W | 22.4094
2027 | 1 | 1 | 13 | W | 21.5515
2027 | 1 | 1 | 14 | W | 20.8931
2027 | 1 | 1 | 15 | W | 20.8841
2027 | 1 | 1 | 16 | W | 22.1902
2027 | 1 | 1 | 17 | W | 27.7338
2027 | 1 | 1 | 18 | W | 28.4414
2027 | 1 | 1 | 19 | W | 27.1567
2027 | 1 | 1 | 20 | W | 26.0862
2027 | 1 | 1 | 21 | W | 24.5195
2027 | 1 | 1 | 22 | W | 22.8038
2027 | 1 | 1 | 23 | O | 18.7686
2027 | 1 | 2 | 0 | O | 20.4972
2027 | 1 | 2 | 1 | O | 20.1319
2027 | 1 | 2 | 2 | O | 19.8276
2027 | 1 | 2 | 3 | O | 19.9047
2027 | 1 | 2 | 4 | O | 20.4424
2027 | 1 | 2 | 5 | O | 22.0896
2027 | 1 | 2 | 6 | O | 27.4193
2027 | 1 | 2 | 7 | W | 25.1214
2027 | 1 | 2 | 8 | W | 25.9858
2027 | 1 | 2 | 9 | W | 26.2228
2027 | 1 | 2 | 10 | W | 25.6632
2027 | 1 | 2 | 11 | W | 24.3475
2027 | 1 | 2 | 12 | W | 23.2442
2027 | 1 | 2 | 13 | W | 22.3543
2027 | 1 | 2 | 14 | W | 21.6714
2027 | 1 | 2 | 15 | W | 21.662
2027 | 1 | 2 | 16 | W | 23.0168
2027 | 1 | 2 | 17 | W | 28.767
2027 | 1 | 2 | 18 | W | 29.5008
2027 | 1 | 2 | 19 | W | 28.1683
2027 | 1 | 2 | 20 | W | 27.058
2027 | 1 | 2 | 21 | W | 25.4328
2027 | 1 | 2 | 22 | W | 23.6532
2027 | 1 | 2 | 23 | O | 20.7437
2027 | 1 | 3 | 0 | O | 20.2793
2027 | 1 | 3 | 1 | O | 19.9179
2027 | 1 | 3 | 2 | O | 19.6168
2027 | 1 | 3 | 3 | O | 19.6931
2027 | 1 | 3 | 4 | O | 20.2251
2027 | 1 | 3 | 5 | O | 21.8548
2027 | 1 | 3 | 6 | O | 27.1279
2027 | 1 | 3 | 7 | W | 25.4235
2027 | 1 | 3 | 8 | W | 26.2983
2027 | 1 | 3 | 9 | W | 26.5381
2027 | 1 | 3 | 10 | W | 25.9718
2027 | 1 | 3 | 11 | W | 24.6403
2027 | 1 | 3 | 12 | W | 23.5237
2027 | 1 | 3 | 13 | W | 22.6231
2027 | 1 | 3 | 14 | W | 21.932
2027 | 1 | 3 | 15 | W | 21.9225
2027 | 1 | 3 | 16 | W | 23.2936
2027 | 1 | 3 | 17 | W | 29.1129
2027 | 1 | 3 | 18 | W | 29.8556
2027 | 1 | 3 | 19 | W | 28.507
2027 | 1 | 3 | 20 | W | 27.3834
2027 | 1 | 3 | 21 | W | 25.7387
2027 | 1 | 3 | 22 | W | 23.9377
2027 | 1 | 3 | 23 | O | 20.5232
2027 | 1 | 4 | 0 | O | 22.3942
2027 | 1 | 4 | 1 | O | 21.9951
2027 | 1 | 4 | 2 | O | 21.6626
2027 | 1 | 4 | 3 | O | 21.7469
2027 | 1 | 4 | 4 | O | 22.3344
2027 | 1 | 4 | 5 | O | 24.134
2027 | 1 | 4 | 6 | O | 29.957
2027 | 1 | 4 | 7 | P | 37.6324
2027 | 1 | 4 | 8 | P | 33.231
2027 | 1 | 4 | 9 | P | 31.4709
2027 | 1 | 4 | 10 | P | 30.1088
2027 | 1 | 4 | 11 | P | 28.1282
2027 | 1 | 4 | 12 | P | 26.226
2027 | 1 | 4 | 13 | P | 25.0622
2027 | 1 | 4 | 14 | P | 24.1768
2027 | 1 | 4 | 15 | P | 23.9372
2027 | 1 | 4 | 16 | P | 25.2566
2027 | 1 | 4 | 17 | P | 33.0806
2027 | 1 | 4 | 18 | P | 34.354
2027 | 1 | 4 | 19 | P | 32.1324
2027 | 1 | 4 | 20 | P | 30.4141
2027 | 1 | 4 | 21 | P | 27.7129
2027 | 1 | 4 | 22 | P | 24.7475
2027 | 1 | 4 | 23 | O | 22.6635
2027 | 1 | 5 | 0 | O | 29.6443
2027 | 1 | 5 | 1 | O | 29.1159
2027 | 1 | 5 | 2 | O | 28.6758
2027 | 1 | 5 | 3 | O | 28.7874
2027 | 1 | 5 | 4 | O | 29.5651
2027 | 1 | 5 | 5 | O | 31.9473
2027 | 1 | 5 | 6 | O | 39.6555
2027 | 1 | 5 | 7 | P | 39.901
2027 | 1 | 5 | 8 | P | 35.2343
2027 | 1 | 5 | 9 | P | 33.3681
2027 | 1 | 5 | 10 | P | 31.9239
2027 | 1 | 5 | 11 | P | 29.8238
2027 | 1 | 5 | 12 | P | 27.807
2027 | 1 | 5 | 13 | P | 26.573
2027 | 1 | 5 | 14 | P | 25.6342
2027 | 1 | 5 | 15 | P | 25.3802
2027 | 1 | 5 | 16 | P | 26.7791
2027 | 1 | 5 | 17 | P | 35.0748
2027 | 1 | 5 | 18 | P | 36.425
2027 | 1 | 5 | 19 | P | 34.0694
2027 | 1 | 5 | 20 | P | 32.2475
2027 | 1 | 5 | 21 | P | 29.3835
2027 | 1 | 5 | 22 | P | 26.2394
2027 | 1 | 5 | 23 | O | 30.0008
2027 | 1 | 6 | 0 | O | 29.3776
2027 | 1 | 6 | 1 | O | 28.854
2027 | 1 | 6 | 2 | O | 28.4178
2027 | 1 | 6 | 3 | O | 28.5284
2027 | 1 | 6 | 4 | O | 29.2991
2027 | 1 | 6 | 5 | O | 31.6599
2027 | 1 | 6 | 6 | O | 39.2987
2027 | 1 | 6 | 7 | P | 35.7884
2027 | 1 | 6 | 8 | P | 31.6026
2027 | 1 | 6 | 9 | P | 29.9288
2027 | 1 | 6 | 10 | P | 28.6335
2027 | 1 | 6 | 11 | P | 26.7499
2027 | 1 | 6 | 12 | P | 24.9409
2027 | 1 | 6 | 13 | P | 23.8341
2027 | 1 | 6 | 14 | P | 22.9921
2027 | 1 | 6 | 15 | P | 22.7642
2027 | 1 | 6 | 16 | P | 24.019
2027 | 1 | 6 | 17 | P | 31.4596
2027 | 1 | 6 | 18 | P | 32.6706
2027 | 1 | 6 | 19 | P | 30.5579
2027 | 1 | 6 | 20 | P | 28.9238
2027 | 1 | 6 | 21 | P | 26.3549
2027 | 1 | 6 | 22 | P | 23.5349
2027 | 1 | 6 | 23 | O | 29.7309
2027 | 1 | 7 | 0 | O | 25.5937
2027 | 1 | 7 | 1 | O | 25.1375
2027 | 1 | 7 | 2 | O | 24.7575
2027 | 1 | 7 | 3 | O | 24.8538
2027 | 1 | 7 | 4 | O | 25.5253
2027 | 1 | 7 | 5 | O | 27.582
2027 | 1 | 7 | 6 | O | 34.2369
2027 | 1 | 7 | 7 | P | 29.4225
2027 | 1 | 7 | 8 | P | 25.9813
2027 | 1 | 7 | 9 | P | 24.6052
2027 | 1 | 7 | 10 | P | 23.5403
2027 | 1 | 7 | 11 | P | 21.9917
2027 | 1 | 7 | 12 | P | 20.5045
2027 | 1 | 7 | 13 | P | 19.5946
2027 | 1 | 7 | 14 | P | 18.9024
2027 | 1 | 7 | 15 | P | 18.715
2027 | 1 | 7 | 16 | P | 19.7466
2027 | 1 | 7 | 17 | P | 25.8637
2027 | 1 | 7 | 18 | P | 26.8593
2027 | 1 | 7 | 19 | P | 25.1224
2027 | 1 | 7 | 20 | P | 23.7789
2027 | 1 | 7 | 21 | P | 21.667
2027 | 1 | 7 | 22 | P | 19.3486
2027 | 1 | 7 | 23 | O | 25.9015
2027 | 1 | 8 | 0 | O | 18.3295
2027 | 1 | 8 | 1 | O | 18.0028
2027 | 1 | 8 | 2 | O | 17.7307
2027 | 1 | 8 | 3 | O | 17.7996
2027 | 1 | 8 | 4 | O | 18.2805
2027 | 1 | 8 | 5 | O | 19.7535
2027 | 1 | 8 | 6 | O | 24.5196
2027 | 1 | 8 | 7 | P | 23.0357
2027 | 1 | 8 | 8 | P | 20.3415
2027 | 1 | 8 | 9 | P | 19.2641
2027 | 1 | 8 | 10 | P | 18.4303
2027 | 1 | 8 | 11 | P | 17.2179
2027 | 1 | 8 | 12 | P | 16.0536
2027 | 1 | 8 | 13 | P | 15.3412
2027 | 1 | 8 | 14 | P | 14.7992
2027 | 1 | 8 | 15 | P | 14.6525
2027 | 1 | 8 | 16 | P | 15.4602
2027 | 1 | 8 | 17 | P | 20.2494
2027 | 1 | 8 | 18 | P | 21.0289
2027 | 1 | 8 | 19 | P | 19.669
2027 | 1 | 8 | 20 | P | 18.6172
2027 | 1 | 8 | 21 | P | 16.9637
2027 | 1 | 8 | 22 | P | 15.1486
2027 | 1 | 8 | 23 | O | 18.5499
2027 | 1 | 9 | 0 | O | 15.0576
2027 | 1 | 9 | 1 | O | 14.7893
2027 | 1 | 9 | 2 | O | 14.5657
2027 | 1 | 9 | 3 | O | 14.6224
2027 | 1 | 9 | 4 | O | 15.0174
2027 | 1 | 9 | 5 | O | 16.2275
2027 | 1 | 9 | 6 | O | 20.1428
2027 | 1 | 9 | 7 | W | 23.1185
2027 | 1 | 9 | 8 | W | 23.914
2027 | 1 | 9 | 9 | W | 24.1321
2027 | 1 | 9 | 10 | W | 23.6171
2027 | 1 | 9 | 11 | W | 22.4063
2027 | 1 | 9 | 12 | W | 21.391
2027 | 1 | 9 | 13 | W | 20.572
2027 | 1 | 9 | 14 | W | 19.9436
2027 | 1 | 9 | 15 | W | 19.9349
2027 | 1 | 9 | 16 | W | 21.1817
2027 | 1 | 9 | 17 | W | 26.4734
2027 | 1 | 9 | 18 | W | 27.1488
2027 | 1 | 9 | 19 | W | 25.9225
2027 | 1 | 9 | 20 | W | 24.9007
2027 | 1 | 9 | 21 | W | 23.4051
2027 | 1 | 9 | 22 | W | 21.7674
2027 | 1 | 9 | 23 | O | 15.2387
2027 | 1 | 10 | 0 | O | 17.2677
2027 | 1 | 10 | 1 | O | 16.9599
2027 | 1 | 10 | 2 | O | 16.7035
2027 | 1 | 10 | 3 | O | 16.7685
2027 | 1 | 10 | 4 | O | 17.2215
2027 | 1 | 10 | 5 | O | 18.6092
2027 | 1 | 10 | 6 | O | 23.0991
2027 | 1 | 10 | 7 | W | 34.5942
2027 | 1 | 10 | 8 | W | 35.7846
2027 | 1 | 10 | 9 | W | 36.1109
2027 | 1 | 10 | 10 | W | 35.3404
2027 | 1 | 10 | 11 | W | 33.5285
2027 | 1 | 10 | 12 | W | 32.0091
2027 | 1 | 10 | 13 | W | 30.7837
2027 | 1 | 10 | 14 | W | 29.8433
2027 | 1 | 10 | 15 | W | 29.8304
2027 | 1 | 10 | 16 | W | 31.6961
2027 | 1 | 10 | 17 | W | 39.6145
2027 | 1 | 10 | 18 | W | 40.625
2027 | 1 | 10 | 19 | W | 38.79
2027 | 1 | 10 | 20 | W | 37.261
2027 | 1 | 10 | 21 | W | 35.0231
2027 | 1 | 10 | 22 | W | 32.5724
2027 | 1 | 10 | 23 | O | 17.4753
2027 | 1 | 11 | 0 | O | 36.0013
2027 | 1 | 11 | 1 | O | 35.3597
2027 | 1 | 11 | 2 | O | 34.8252
2027 | 1 | 11 | 3 | O | 34.9606
2027 | 1 | 11 | 4 | O | 35.9051
2027 | 1 | 11 | 5 | O | 38.7982
2027 | 1 | 11 | 6 | O | 48.1594
2027 | 1 | 11 | 7 | P | 50.5861
2027 | 1 | 11 | 8 | P | 44.6697
2027 | 1 | 11 | 9 | P | 42.3037
2027 | 1 | 11 | 10 | P | 40.4728
2027 | 1 | 11 | 11 | P | 37.8104
2027 | 1 | 11 | 12 | P | 35.2534
2027 | 1 | 11 | 13 | P | 33.689
2027 | 1 | 11 | 14 | P | 32.4988
2027 | 1 | 11 | 15 | P | 32.1767
2027 | 1 | 11 | 16 | P | 33.9503
2027 | 1 | 11 | 17 | P | 44.4675
2027 | 1 | 11 | 18 | P | 46.1792
2027 | 1 | 11 | 19 | P | 43.1929
2027 | 1 | 11 | 20 | P | 40.8831
2027 | 1 | 11 | 21 | P | 37.2521
2027 | 1 | 11 | 22 | P | 33.2661
2027 | 1 | 11 | 23 | O | 36.4343
2027 | 1 | 12 | 0 | O | 28.6421
2027 | 1 | 12 | 1 | O | 28.1317
2027 | 1 | 12 | 2 | O | 27.7064
2027 | 1 | 12 | 3 | O | 27.8142
2027 | 1 | 12 | 4 | O | 28.5656
2027 | 1 | 12 | 5 | O | 30.8673
2027 | 1 | 12 | 6 | O | 38.3149
2027 | 1 | 12 | 7 | P | 44.6979
2027 | 1 | 12 | 8 | P | 39.4702
2027 | 1 | 12 | 9 | P | 37.3796
2027 | 1 | 12 | 10 | P | 35.7618
2027 | 1 | 12 | 11 | P | 33.4093
2027 | 1 | 12 | 12 | P | 31.15
2027 | 1 | 12 | 13 | P | 29.7677
2027 | 1 | 12 | 14 | P | 28.716
2027 | 1 | 12 | 15 | P | 28.4314
2027 | 1 | 12 | 16 | P | 29.9986
2027 | 1 | 12 | 17 | P | 39.2915
2027 | 1 | 12 | 18 | P | 40.804
2027 | 1 | 12 | 19 | P | 38.1653
2027 | 1 | 12 | 20 | P | 36.1244
2027 | 1 | 12 | 21 | P | 32.916
2027 | 1 | 12 | 22 | P | 29.3939
2027 | 1 | 12 | 23 | O | 28.9866
2027 | 1 | 13 | 0 | O | 34.993
2027 | 1 | 13 | 1 | O | 34.3694
2027 | 1 | 13 | 2 | O | 33.8498
2027 | 1 | 13 | 3 | O | 33.9815
2027 | 1 | 13 | 4 | O | 34.8995
2027 | 1 | 13 | 5 | O | 37.7116
2027 | 1 | 13 | 6 | O | 46.8105
2027 | 1 | 13 | 7 | P | 47.6217
2027 | 1 | 13 | 8 | P | 42.052
2027 | 1 | 13 | 9 | P | 39.8247
2027 | 1 | 13 | 10 | P | 38.1011
2027 | 1 | 13 | 11 | P | 35.5946
2027 | 1 | 13 | 12 | P | 33.1875
2027 | 1 | 13 | 13 | P | 31.7148
2027 | 1 | 13 | 14 | P | 30.5944
2027 | 1 | 13 | 15 | P | 30.2912
2027 | 1 | 13 | 16 | P | 31.9608
2027 | 1 | 13 | 17 | P | 41.8617
2027 | 1 | 13 | 18 | P | 43.4731
2027 | 1 | 13 | 19 | P | 40.6618
2027 | 1 | 13 | 20 | P | 38.4873
2027 | 1 | 13 | 21 | P | 35.0691
2027 | 1 | 13 | 22 | P | 31.3166
2027 | 1 | 13 | 23 | O | 35.4139
2027 | 1 | 14 | 0 | O | 27.0323
2027 | 1 | 14 | 1 | O | 26.5505
2027 | 1 | 14 | 2 | O | 26.1491
2027 | 1 | 14 | 3 | O | 26.2508
2027 | 1 | 14 | 4 | O | 26.96
2027 | 1 | 14 | 5 | O | 29.1324
2027 | 1 | 14 | 6 | O | 36.1613
2027 | 1 | 14 | 7 | P | 28.8716
2027 | 1 | 14 | 8 | P | 25.4949
2027 | 1 | 14 | 9 | P | 24.1445
2027 | 1 | 14 | 10 | P | 23.0995
2027 | 1 | 14 | 11 | P | 21.58
2027 | 1 | 14 | 12 | P | 20.1206
2027 | 1 | 14 | 13 | P | 19.2277
2027 | 1 | 14 | 14 | P | 18.5484
2027 | 1 | 14 | 15 | P | 18.3646
2027 | 1 | 14 | 16 | P | 19.3769
2027 | 1 | 14 | 17 | P | 25.3795
2027 | 1 | 14 | 18 | P | 26.3564
2027 | 1 | 14 | 19 | P | 24.652
2027 | 1 | 14 | 20 | P | 23.3337
2027 | 1 | 14 | 21 | P | 21.2613
2027 | 1 | 14 | 22 | P | 18.9863
2027 | 1 | 14 | 23 | O | 27.3574
2027 | 1 | 15 | 0 | O | 20.1679
2027 | 1 | 15 | 1 | O | 19.8084
2027 | 1 | 15 | 2 | O | 19.509
2027 | 1 | 15 | 3 | O | 19.5849
2027 | 1 | 15 | 4 | O | 20.114
2027 | 1 | 15 | 5 | O | 21.7347
2027 | 1 | 15 | 6 | O | 26.9788
2027 | 1 | 15 | 7 | P | 27.6287
2027 | 1 | 15 | 8 | P | 24.3973
2027 | 1 | 15 | 9 | P | 23.1051
2027 | 1 | 15 | 10 | P | 22.1051
2027 | 1 | 15 | 11 | P | 20.651
2027 | 1 | 15 | 12 | P | 19.2544
2027 | 1 | 15 | 13 | P | 18.4
2027 | 1 | 15 | 14 | P | 17.75
2027 | 1 | 15 | 15 | P | 17.574
2027 | 1 | 15 | 16 | P | 18.5427
2027 | 1 | 15 | 17 | P | 24.2869
2027 | 1 | 15 | 18 | P | 25.2218
2027 | 1 | 15 | 19 | P | 23.5908
2027 | 1 | 15 | 20 | P | 22.3292
2027 | 1 | 15 | 21 | P | 20.3461
2027 | 1 | 15 | 22 | P | 18.169
2027 | 1 | 15 | 23 | O | 20.4104
2027 | 1 | 16 | 0 | O | 20.5402
2027 | 1 | 16 | 1 | O | 20.1741
2027 | 1 | 16 | 2 | O | 19.8691
2027 | 1 | 16 | 3 | O | 19.9464
2027 | 1 | 16 | 4 | O | 20.4853
2027 | 1 | 16 | 5 | O | 22.1359
2027 | 1 | 16 | 6 | O | 27.4768
2027 | 1 | 16 | 7 | W | 29.9558
2027 | 1 | 16 | 8 | W | 30.9865
2027 | 1 | 16 | 9 | W | 31.2691
2027 | 1 | 16 | 10 | W | 30.6019
2027 | 1 | 16 | 11 | W | 29.0329
2027 | 1 | 16 | 12 | W | 27.7173
2027 | 1 | 16 | 13 | W | 26.6561
2027 | 1 | 16 | 14 | W | 25.8419
2027 | 1 | 16 | 15 | W | 25.8306
2027 | 1 | 16 | 16 | W | 27.4462
2027 | 1 | 16 | 17 | W | 34.3029
2027 | 1 | 16 | 18 | W | 35.178
2027 | 1 | 16 | 19 | W | 33.589
2027 | 1 | 16 | 20 | W | 32.265
2027 | 1 | 16 | 21 | W | 30.3271
2027 | 1 | 16 | 22 | W | 28.205
2027 | 1 | 16 | 23 | O | 20.7872
2027 | 1 | 17 | 0 | O | 23.2963
2027 | 1 | 17 | 1 | O | 22.8811
2027 | 1 | 17 | 2 | O | 22.5352
2027 | 1 | 17 | 3 | O | 22.6228
2027 | 1 | 17 | 4 | O | 23.234
2027 | 1 | 17 | 5 | O | 25.1061
2027 | 1 | 17 | 6 | O | 31.1637
2027 | 1 | 17 | 7 | W | 31.8456
2027 | 1 | 17 | 8 | W | 32.9414
2027 | 1 | 17 | 9 | W | 33.2418
2027 | 1 | 17 | 10 | W | 32.5325
2027 | 1 | 17 | 11 | W | 30.8645
2027 | 1 | 17 | 12 | W | 29.4659
2027 | 1 | 17 | 13 | W | 28.3378
2027 | 1 | 17 | 14 | W | 27.4721
2027 | 1 | 17 | 15 | W | 27.4602
2027 | 1 | 17 | 16 | W | 29.1777
2027 | 1 | 17 | 17 | W | 36.467
2027 | 1 | 17 | 18 | W | 37.3972
2027 | 1 | 17 | 19 | W | 35.7081
2027 | 1 | 17 | 20 | W | 34.3005
2027 | 1 | 17 | 21 | W | 32.2404
2027 | 1 | 17 | 22 | W | 29.9844
2027 | 1 | 17 | 23 | O | 23.5765
2027 | 1 | 18 | 0 | O | 37.8145
2027 | 1 | 18 | 1 | O | 37.1405
2027 | 1 | 18 | 2 | O | 36.5791
2027 | 1 | 18 | 3 | O | 36.7214
2027 | 1 | 18 | 4 | O | 37.7134
2027 | 1 | 18 | 5 | O | 40.7523
2027 | 1 | 18 | 6 | O | 50.5848
2027 | 1 | 18 | 7 | P | 59.7188
2027 | 1 | 18 | 8 | P | 52.7342
2027 | 1 | 18 | 9 | P | 49.9411
2027 | 1 | 18 | 10 | P | 47.7797
2027 | 1 | 18 | 11 | P | 44.6365
2027 | 1 | 18 | 12 | P | 41.618
2027 | 1 | 18 | 13 | P | 39.7712
2027 | 1 | 18 | 14 | P | 38.3661
2027 | 1 | 18 | 15 | P | 37.9858
2027 | 1 | 18 | 16 | P | 40.0796
2027 | 1 | 18 | 17 | P | 52.4955
2027 | 1 | 18 | 18 | P | 54.5163
2027 | 1 | 18 | 19 | P | 50.9909
2027 | 1 | 18 | 20 | P | 48.2641
2027 | 1 | 18 | 21 | P | 43.9775
2027 | 1 | 18 | 22 | P | 39.2718
2027 | 1 | 18 | 23 | O | 38.2693
2027 | 1 | 19 | 0 | O | 40.4483
2027 | 1 | 19 | 1 | O | 39.7274
2027 | 1 | 19 | 2 | O | 39.1268
2027 | 1 | 19 | 3 | O | 39.279
2027 | 1 | 19 | 4 | O | 40.3402
2027 | 1 | 19 | 5 | O | 43.5907
2027 | 1 | 19 | 6 | O | 54.1081
2027 | 1 | 19 | 7 | P | 55.8843
2027 | 1 | 19 | 8 | P | 49.3482
2027 | 1 | 19 | 9 | P | 46.7345
2027 | 1 | 19 | 10 | P | 44.7118
2027 | 1 | 19 | 11 | P | 41.7705
2027 | 1 | 19 | 12 | P | 38.9458
2027 | 1 | 19 | 13 | P | 37.2175
2027 | 1 | 19 | 14 | P | 35.9027
2027 | 1 | 19 | 15 | P | 35.5468
2027 | 1 | 19 | 16 | P | 37.5062
2027 | 1 | 19 | 17 | P | 49.1249
2027 | 1 | 19 | 18 | P | 51.0159
2027 | 1 | 19 | 19 | P | 47.7168
2027 | 1 | 19 | 20 | P | 45.1651
2027 | 1 | 19 | 21 | P | 41.1538
2027 | 1 | 19 | 22 | P | 36.7502
2027 | 1 | 19 | 23 | O | 40.9347
2027 | 1 | 20 | 0 | O | 35.4989
2027 | 1 | 20 | 1 | O | 34.8662
2027 | 1 | 20 | 2 | O | 34.3392
2027 | 1 | 20 | 3 | O | 34.4727
2027 | 1 | 20 | 4 | O | 35.404
2027 | 1 | 20 | 5 | O | 38.2568
2027 | 1 | 20 | 6 | O | 47.4873
2027 | 1 | 20 | 7 | P | 52.8541
2027 | 1 | 20 | 8 | P | 46.6724
2027 | 1 | 20 | 9 | P | 44.2004
2027 | 1 | 20 | 10 | P | 42.2874
2027 | 1 | 20 | 11 | P | 39.5056
2027 | 1 | 20 | 12 | P | 36.834
2027 | 1 | 20 | 13 | P | 35.1995
2027 | 1 | 20 | 14 | P | 33.9559
2027 | 1 | 20 | 15 | P | 33.6194
2027 | 1 | 20 | 16 | P | 35.4725
2027 | 1 | 20 | 17 | P | 46.4612
2027 | 1 | 20 | 18 | P | 48.2496
2027 | 1 | 20 | 19 | P | 45.1295
2027 | 1 | 20 | 20 | P | 42.7161
2027 | 1 | 20 | 21 | P | 38.9223
2027 | 1 | 20 | 22 | P | 34.7575
2027 | 1 | 20 | 23 | O | 35.9258
2027 | 1 | 21 | 0 | O | 31.6216
2027 | 1 | 21 | 1 | O | 31.058
2027 | 1 | 21 | 2 | O | 30.5885
2027 | 1 | 21 | 3 | O | 30.7075
2027 | 1 | 21 | 4 | O | 31.5371
2027 | 1 | 21 | 5 | O | 34.0783
2027 | 1 | 21 | 6 | O | 42.3005
2027 | 1 | 21 | 7 | P | 48.192
2027 | 1 | 21 | 8 | P | 42.5556
2027 | 1 | 21 | 9 | P | 40.3016
2027 | 1 | 21 | 10 | P | 38.5574
2027 | 1 | 21 | 11 | P | 36.0209
2027 | 1 | 21 | 12 | P | 33.585
2027 | 1 | 21 | 13 | P | 32.0946
2027 | 1 | 21 | 14 | P | 30.9608
2027 | 1 | 21 | 15 | P | 30.6539
2027 | 1 | 21 | 16 | P | 32.3436
2027 | 1 | 21 | 17 | P | 42.363
2027 | 1 | 21 | 18 | P | 43.9937
2027 | 1 | 21 | 19 | P | 41.1487
2027 | 1 | 21 | 20 | P | 38.9482
2027 | 1 | 21 | 21 | P | 35.489
2027 | 1 | 21 | 22 | P | 31.6917
2027 | 1 | 21 | 23 | O | 32.0019
2027 | 1 | 22 | 0 | O | 29.8654
2027 | 1 | 22 | 1 | O | 29.3332
2027 | 1 | 22 | 2 | O | 28.8898
2027 | 1 | 22 | 3 | O | 29.0021
2027 | 1 | 22 | 4 | O | 29.7856
2027 | 1 | 22 | 5 | O | 32.1857
2027 | 1 | 22 | 6 | O | 39.9513
2027 | 1 | 22 | 7 | P | 43.8885
2027 | 1 | 22 | 8 | P | 38.7554
2027 | 1 | 22 | 9 | P | 36.7027
2027 | 1 | 22 | 10 | P | 35.1142
2027 | 1 | 22 | 11 | P | 32.8042
2027 | 1 | 22 | 12 | P | 30.5859
2027 | 1 | 22 | 13 | P | 29.2286
2027 | 1 | 22 | 14 | P | 28.196
2027 | 1 | 22 | 15 | P | 27.9165
2027 | 1 | 22 | 16 | P | 29.4553
2027 | 1 | 22 | 17 | P | 38.58
2027 | 1 | 22 | 18 | P | 40.0651
2027 | 1 | 22 | 19 | P | 37.4742
2027 | 1 | 22 | 20 | P | 35.4702
2027 | 1 | 22 | 21 | P | 32.3199
2027 | 1 | 22 | 22 | P | 28.8616
2027 | 1 | 22 | 23 | O | 30.2246
2027 | 1 | 23 | 0 | O | 28.2943
2027 | 1 | 23 | 1 | O | 27.79
2027 | 1 | 23 | 2 | O | 27.3699
2027 | 1 | 23 | 3 | O | 27.4764
2027 | 1 | 23 | 4 | O | 28.2187
2027 | 1 | 23 | 5 | O | 30.4924
2027 | 1 | 23 | 6 | O | 37.8496
2027 | 1 | 23 | 7 | W | 32.9015
2027 | 1 | 23 | 8 | W | 34.0336
2027 | 1 | 23 | 9 | W | 34.3439
2027 | 1 | 23 | 10 | W | 33.6111
2027 | 1 | 23 | 11 | W | 31.8879
2027 | 1 | 23 | 12 | W | 30.4429
2027 | 1 | 23 | 13 | W | 29.2774
2027 | 1 | 23 | 14 | W | 28.383
2027 | 1 | 23 | 15 | W | 28.3707
2027 | 1 | 23 | 16 | W | 30.1451
2027 | 1 | 23 | 17 | W | 37.6761
2027 | 1 | 23 | 18 | W | 38.6372
2027 | 1 | 23 | 19 | W | 36.892
2027 | 1 | 23 | 20 | W | 35.4378
2027 | 1 | 23 | 21 | W | 33.3094
2027 | 1 | 23 | 22 | W | 30.9786
2027 | 1 | 23 | 23 | O | 28.6346
2027 | 1 | 24 | 0 | O | 32.5338
2027 | 1 | 24 | 1 | O | 31.9539
2027 | 1 | 24 | 2 | O | 31.4709
2027 | 1 | 24 | 3 | O | 31.5933
2027 | 1 | 24 | 4 | O | 32.4468
2027 | 1 | 24 | 5 | O | 35.0613
2027 | 1 | 24 | 6 | O | 43.5208
2027 | 1 | 24 | 7 | W | 32.7277
2027 | 1 | 24 | 8 | W | 33.8538
2027 | 1 | 24 | 9 | W | 34.1625
2027 | 1 | 24 | 10 | W | 33.4336
2027 | 1 | 24 | 11 | W | 31.7194
2027 | 1 | 24 | 12 | W | 30.2821
2027 | 1 | 24 | 13 | W | 29.1227
2027 | 1 | 24 | 14 | W | 28.2331
2027 | 1 | 24 | 15 | W | 28.2208
2027 | 1 | 24 | 16 | W | 29.9859
2027 | 1 | 24 | 17 | W | 37.477
2027 | 1 | 24 | 18 | W | 38.4331
2027 | 1 | 24 | 19 | W | 36.6971
2027 | 1 | 24 | 20 | W | 35.2506
2027 | 1 | 24 | 21 | W | 33.1334
2027 | 1 | 24 | 22 | W | 30.815
2027 | 1 | 24 | 23 | O | 32.925
2027 | 1 | 25 | 0 | O | 27.7939
2027 | 1 | 25 | 1 | O | 27.2985
2027 | 1 | 25 | 2 | O | 26.8859
2027 | 1 | 25 | 3 | O | 26.9905
2027 | 1 | 25 | 4 | O | 27.7196
2027 | 1 | 25 | 5 | O | 29.9532
2027 | 1 | 25 | 6 | O | 37.1802
2027 | 1 | 25 | 7 | P | 34.1335
2027 | 1 | 25 | 8 | P | 30.1413
2027 | 1 | 25 | 9 | P | 28.5449
2027 | 1 | 25 | 10 | P | 27.3095
2027 | 1 | 25 | 11 | P | 25.5129
2027 | 1 | 25 | 12 | P | 23.7876
2027 | 1 | 25 | 13 | P | 22.732
2027 | 1 | 25 | 14 | P | 21.9289
2027 | 1 | 25 | 15 | P | 21.7116
2027 | 1 | 25 | 16 | P | 22.9083
2027 | 1 | 25 | 17 | P | 30.0049
2027 | 1 | 25 | 18 | P | 31.1599
2027 | 1 | 25 | 19 | P | 29.1449
2027 | 1 | 25 | 20 | P | 27.5863
2027 | 1 | 25 | 21 | P | 25.1362
2027 | 1 | 25 | 22 | P | 22.4466
2027 | 1 | 25 | 23 | O | 28.1282
2027 | 1 | 26 | 0 | O | 20.7423
2027 | 1 | 26 | 1 | O | 20.3727
2027 | 1 | 26 | 2 | O | 20.0647
2027 | 1 | 26 | 3 | O | 20.1427
2027 | 1 | 26 | 4 | O | 20.6869
2027 | 1 | 26 | 5 | O | 22.3538
2027 | 1 | 26 | 6 | O | 27.7472
2027 | 1 | 26 | 7 | P | 34.5081
2027 | 1 | 26 | 8 | P | 30.4721
2027 | 1 | 26 | 9 | P | 28.8581
2027 | 1 | 26 | 10 | P | 27.6092
2027 | 1 | 26 | 11 | P | 25.7929
2027 | 1 | 26 | 12 | P | 24.0487
2027 | 1 | 26 | 13 | P | 22.9815
2027 | 1 | 26 | 14 | P | 22.1696
2027 | 1 | 26 | 15 | P | 21.9499
2027 | 1 | 26 | 16 | P | 23.1598
2027 | 1 | 26 | 17 | P | 30.3342
2027 | 1 | 26 | 18 | P | 31.5019
2027 | 1 | 26 | 19 | P | 29.4647
2027 | 1 | 26 | 20 | P | 27.8891
2027 | 1 | 26 | 21 | P | 25.4121
2027 | 1 | 26 | 22 | P | 22.693
2027 | 1 | 26 | 23 | O | 20.9918
2027 | 1 | 27 | 0 | O | 25.6238
2027 | 1 | 27 | 1 | O | 25.1671
2027 | 1 | 27 | 2 | O | 24.7867
2027 | 1 | 27 | 3 | O | 24.8831
2027 | 1 | 27 | 4 | O | 25.5554
2027 | 1 | 27 | 5 | O | 27.6145
2027 | 1 | 27 | 6 | O | 34.2773
2027 | 1 | 27 | 7 | P | 37.5998
2027 | 1 | 27 | 8 | P | 33.2022
2027 | 1 | 27 | 9 | P | 31.4437
2027 | 1 | 27 | 10 | P | 30.0828
2027 | 1 | 27 | 11 | P | 28.1038
2027 | 1 | 27 | 12 | P | 26.2033
2027 | 1 | 27 | 13 | P | 25.0405
2027 | 1 | 27 | 14 | P | 24.1559
2027 | 1 | 27 | 15 | P | 23.9165
2027 | 1 | 27 | 16 | P | 25.2347
2027 | 1 | 27 | 17 | P | 33.052
2027 | 1 | 27 | 18 | P | 34.3243
2027 | 1 | 27 | 19 | P | 32.1046
2027 | 1 | 27 | 20 | P | 30.3878
2027 | 1 | 27 | 21 | P | 27.6889
2027 | 1 | 27 | 22 | P | 24.7261
2027 | 1 | 27 | 23 | O | 25.932
2027 | 1 | 28 | 0 | O | 29.9427
2027 | 1 | 28 | 1 | O | 29.409
2027 | 1 | 28 | 2 | O | 28.9645
2027 | 1 | 28 | 3 | O | 29.0771
2027 | 1 | 28 | 4 | O | 29.8627
2027 | 1 | 28 | 5 | O | 32.2689
2027 | 1 | 28 | 6 | O | 40.0546
2027 | 1 | 28 | 7 | P | 34.4486
2027 | 1 | 28 | 8 | P | 30.4196
2027 | 1 | 28 | 9 | P | 28.8084
2027 | 1 | 28 | 10 | P | 27.5616
2027 | 1 | 28 | 11 | P | 25.7485
2027 | 1 | 28 | 12 | P | 24.0072
2027 | 1 | 28 | 13 | P | 22.9419
2027 | 1 | 28 | 14 | P | 22.1314
2027 | 1 | 28 | 15 | P | 21.912
2027 | 1 | 28 | 16 | P | 23.1198
2027 | 1 | 28 | 17 | P | 30.2819
2027 | 1 | 28 | 18 | P | 31.4476
2027 | 1 | 28 | 19 | P | 29.4139
2027 | 1 | 28 | 20 | P | 27.841
2027 | 1 | 28 | 21 | P | 25.3683
2027 | 1 | 28 | 22 | P | 22.6538
2027 | 1 | 28 | 23 | O | 30.3028
2027 | 1 | 29 | 0 | O | 22.5977
2027 | 1 | 29 | 1 | O | 22.1949
2027 | 1 | 29 | 2 | O | 21.8594
2027 | 1 | 29 | 3 | O | 21.9444
2027 | 1 | 29 | 4 | O | 22.5373
2027 | 1 | 29 | 5 | O | 24.3532
2027 | 1 | 29 | 6 | O | 30.2291
2027 | 1 | 29 | 7 | P | 29.785
2027 | 1 | 29 | 8 | P | 26.3014
2027 | 1 | 29 | 9 | P | 24.9084
2027 | 1 | 29 | 10 | P | 23.8303
2027 | 1 | 29 | 11 | P | 22.2627
2027 | 1 | 29 | 12 | P | 20.7572
2027 | 1 | 29 | 13 | P | 19.836
2027 | 1 | 29 | 14 | P | 19.1353
2027 | 1 | 29 | 15 | P | 18.9456
2027 | 1 | 29 | 16 | P | 19.9899
2027 | 1 | 29 | 17 | P | 26.1824
2027 | 1 | 29 | 18 | P | 27.1902
2027 | 1 | 29 | 19 | P | 25.4319
2027 | 1 | 29 | 20 | P | 24.0719
2027 | 1 | 29 | 21 | P | 21.934
2027 | 1 | 29 | 22 | P | 19.587
2027 | 1 | 29 | 23 | O | 22.8694
2027 | 1 | 30 | 0 | O | 22.0595
2027 | 1 | 30 | 1 | O | 21.6663
2027 | 1 | 30 | 2 | O | 21.3388
2027 | 1 | 30 | 3 | O | 21.4218
2027 | 1 | 30 | 4 | O | 22.0005
2027 | 1 | 30 | 5 | O | 23.7732
2027 | 1 | 30 | 6 | O | 29.5092
2027 | 1 | 30 | 7 | W | 23.4485
2027 | 1 | 30 | 8 | W | 24.2553
2027 | 1 | 30 | 9 | W | 24.4765
2027 | 1 | 30 | 10 | W | 23.9542
2027 | 1 | 30 | 11 | W | 22.7261
2027 | 1 | 30 | 12 | W | 21.6963
2027 | 1 | 30 | 13 | W | 20.8656
2027 | 1 | 30 | 14 | W | 20.2282
2027 | 1 | 30 | 15 | W | 20.2195
2027 | 1 | 30 | 16 | W | 21.4841
2027 | 1 | 30 | 17 | W | 26.8513
2027 | 1 | 30 | 18 | W | 27.5363
2027 | 1 | 30 | 19 | W | 26.2925
2027 | 1 | 30 | 20 | W | 25.2561
2027 | 1 | 30 | 21 | W | 23.7392
2027 | 1 | 30 | 22 | W | 22.0781
2027 | 1 | 30 | 23 | O | 22.3248
2027 | 1 | 31 | 0 | O | 12.1089
2027 | 1 | 31 | 1 | O | 11.8931
2027 | 1 | 31 | 2 | O | 11.7133
2027 | 1 | 31 | 3 | O | 11.7589
2027 | 1 | 31 | 4 | O | 12.0766
2027 | 1 | 31 | 5 | O | 13.0496
2027 | 1 | 31 | 6 | O | 16.1982
2027 | 1 | 31 | 7 | W | 20.0253
2027 | 1 | 31 | 8 | W | 20.7143
2027 | 1 | 31 | 9 | W | 20.9032
2027 | 1 | 31 | 10 | W | 20.4572
2027 | 1 | 31 | 11 | W | 19.4083
2027 | 1 | 31 | 12 | W | 18.5289
2027 | 1 | 31 | 13 | W | 17.8195
2027 | 1 | 31 | 14 | W | 17.2751
2027 | 1 | 31 | 15 | W | 17.2676
2027 | 1 | 31 | 16 | W | 18.3476
2027 | 1 | 31 | 17 | W | 22.9313
2027 | 1 | 31 | 18 | W | 23.5163
2027 | 1 | 31 | 19 | W | 22.4541
2027 | 1 | 31 | 20 | W | 21.569
2027 | 1 | 31 | 21 | W | 20.2735
2027 | 1 | 31 | 22 | W | 18.8549
2027 | 1 | 31 | 23 | O | 12.2545
2027 | 2 | 1 | 0 | O | 19.806
2027 | 2 | 1 | 1 | O | 19.1722
2027 | 2 | 1 | 2 | O | 18.9572
2027 | 2 | 1 | 3 | O | 18.9812
2027 | 2 | 1 | 4 | O | 19.5333
2027 | 2 | 1 | 5 | O | 21.7393
2027 | 2 | 1 | 6 | O | 27.4468
2027 | 2 | 1 | 7 | P | 27.7616
2027 | 2 | 1 | 8 | P | 25.4536
2027 | 2 | 1 | 9 | P | 24.3694
2027 | 2 | 1 | 10 | P | 23.8426
2027 | 2 | 1 | 11 | P | 22.5898
2027 | 2 | 1 | 12 | P | 21.4387
2027 | 2 | 1 | 13 | P | 20.6423
2027 | 2 | 1 | 14 | P | 19.777
2027 | 2 | 1 | 15 | P | 19.4626
2027 | 2 | 1 | 16 | P | 19.9629
2027 | 2 | 1 | 17 | P | 22.4999
2027 | 2 | 1 | 18 | P | 26.6682
2027 | 2 | 1 | 19 | P | 25.5967
2027 | 2 | 1 | 20 | P | 24.0466
2027 | 2 | 1 | 21 | P | 21.9593
2027 | 2 | 1 | 22 | P | 19.5786
2027 | 2 | 1 | 23 | O | 20.0517
2027 | 2 | 2 | 0 | O | 24.0637
2027 | 2 | 2 | 1 | O | 23.2936
2027 | 2 | 2 | 2 | O | 23.0325
2027 | 2 | 2 | 3 | O | 23.0616
2027 | 2 | 2 | 4 | O | 23.7323
2027 | 2 | 2 | 5 | O | 26.4125
2027 | 2 | 2 | 6 | O | 33.3469
2027 | 2 | 2 | 7 | P | 28.1421
2027 | 2 | 2 | 8 | P | 25.8024
2027 | 2 | 2 | 9 | P | 24.7034
2027 | 2 | 2 | 10 | P | 24.1694
2027 | 2 | 2 | 11 | P | 22.8994
2027 | 2 | 2 | 12 | P | 21.7325
2027 | 2 | 2 | 13 | P | 20.9252
2027 | 2 | 2 | 14 | P | 20.0481
2027 | 2 | 2 | 15 | P | 19.7293
2027 | 2 | 2 | 16 | P | 20.2365
2027 | 2 | 2 | 17 | P | 22.8083
2027 | 2 | 2 | 18 | P | 27.0337
2027 | 2 | 2 | 19 | P | 25.9475
2027 | 2 | 2 | 20 | P | 24.3762
2027 | 2 | 2 | 21 | P | 22.2603
2027 | 2 | 2 | 22 | P | 19.8469
2027 | 2 | 2 | 23 | O | 24.3622
2027 | 2 | 3 | 0 | O | 20.9968
2027 | 2 | 3 | 1 | O | 20.3248
2027 | 2 | 3 | 2 | O | 20.097
2027 | 2 | 3 | 3 | O | 20.1224
2027 | 2 | 3 | 4 | O | 20.7077
2027 | 2 | 3 | 5 | O | 23.0462
2027 | 2 | 3 | 6 | O | 29.0969
2027 | 2 | 3 | 7 | P | 26.8761
2027 | 2 | 3 | 8 | P | 24.6416
2027 | 2 | 3 | 9 | P | 23.5921
2027 | 2 | 3 | 10 | P | 23.0821
2027 | 2 | 3 | 11 | P | 21.8692
2027 | 2 | 3 | 12 | P | 20.7548
2027 | 2 | 3 | 13 | P | 19.9839
2027 | 2 | 3 | 14 | P | 19.1462
2027 | 2 | 3 | 15 | P | 18.8418
2027 | 2 | 3 | 16 | P | 19.3261
2027 | 2 | 3 | 17 | P | 21.7822
2027 | 2 | 3 | 18 | P | 25.8176
2027 | 2 | 3 | 19 | P | 24.7802
2027 | 2 | 3 | 20 | P | 23.2796
2027 | 2 | 3 | 21 | P | 21.2589
2027 | 2 | 3 | 22 | P | 18.9541
2027 | 2 | 3 | 23 | O | 21.2572
2027 | 2 | 4 | 0 | O | 25.7633
2027 | 2 | 4 | 1 | O | 24.9388
2027 | 2 | 4 | 2 | O | 24.6592
2027 | 2 | 4 | 3 | O | 24.6904
2027 | 2 | 4 | 4 | O | 25.4085
2027 | 2 | 4 | 5 | O | 28.278
2027 | 2 | 4 | 6 | O | 35.7022
2027 | 2 | 4 | 7 | P | 35.2937
2027 | 2 | 4 | 8 | P | 32.3595
2027 | 2 | 4 | 9 | P | 30.9812
2027 | 2 | 4 | 10 | P | 30.3115
2027 | 2 | 4 | 11 | P | 28.7187
2027 | 2 | 4 | 12 | P | 27.2553
2027 | 2 | 4 | 13 | P | 26.2428
2027 | 2 | 4 | 14 | P | 25.1428
2027 | 2 | 4 | 15 | P | 24.743
2027 | 2 | 4 | 16 | P | 25.3791
2027 | 2 | 4 | 17 | P | 28.6045
2027 | 2 | 4 | 18 | P | 33.9037
2027 | 2 | 4 | 19 | P | 32.5414
2027 | 2 | 4 | 20 | P | 30.5708
2027 | 2 | 4 | 21 | P | 27.9172
2027 | 2 | 4 | 22 | P | 24.8905
2027 | 2 | 4 | 23 | O | 26.0828
2027 | 2 | 5 | 0 | O | 29.9325
2027 | 2 | 5 | 1 | O | 28.9745
2027 | 2 | 5 | 2 | O | 28.6497
2027 | 2 | 5 | 3 | O | 28.6859
2027 | 2 | 5 | 4 | O | 29.5202
2027 | 2 | 5 | 5 | O | 32.8541
2027 | 2 | 5 | 6 | O | 41.4797
2027 | 2 | 5 | 7 | P | 33.932
2027 | 2 | 5 | 8 | P | 31.111
2027 | 2 | 5 | 9 | P | 29.7859
2027 | 2 | 5 | 10 | P | 29.142
2027 | 2 | 5 | 11 | P | 27.6107
2027 | 2 | 5 | 12 | P | 26.2037
2027 | 2 | 5 | 13 | P | 25.2304
2027 | 2 | 5 | 14 | P | 24.1728
2027 | 2 | 5 | 15 | P | 23.7884
2027 | 2 | 5 | 16 | P | 24.3999
2027 | 2 | 5 | 17 | P | 27.5009
2027 | 2 | 5 | 18 | P | 32.5957
2027 | 2 | 5 | 19 | P | 31.2859
2027 | 2 | 5 | 20 | P | 29.3913
2027 | 2 | 5 | 21 | P | 26.8401
2027 | 2 | 5 | 22 | P | 23.9302
2027 | 2 | 5 | 23 | O | 30.3037
2027 | 2 | 6 | 0 | O | 27.0409
2027 | 2 | 6 | 1 | O | 26.1754
2027 | 2 | 6 | 2 | O | 25.882
2027 | 2 | 6 | 3 | O | 25.9148
2027 | 2 | 6 | 4 | O | 26.6685
2027 | 2 | 6 | 5 | O | 29.6802
2027 | 2 | 6 | 6 | O | 37.4726
2027 | 2 | 6 | 7 | W | 27.4586
2027 | 2 | 6 | 8 | W | 28.9006
2027 | 2 | 6 | 9 | W | 28.6497
2027 | 2 | 6 | 10 | W | 27.0391
2027 | 2 | 6 | 11 | W | 25.6227
2027 | 2 | 6 | 12 | W | 24.8987
2027 | 2 | 6 | 13 | W | 23.9923
2027 | 2 | 6 | 14 | W | 23.2448
2027 | 2 | 6 | 15 | W | 23.027
2027 | 2 | 6 | 16 | W | 23.6082
2027 | 2 | 6 | 17 | W | 26.3415
2027 | 2 | 6 | 18 | W | 30.9099
2027 | 2 | 6 | 19 | W | 29.8454
2027 | 2 | 6 | 20 | W | 28.2656
2027 | 2 | 6 | 21 | W | 26.28
2027 | 2 | 6 | 22 | W | 24.436
2027 | 2 | 6 | 23 | O | 27.3762
2027 | 2 | 7 | 0 | O | 25.5061
2027 | 2 | 7 | 1 | O | 24.6898
2027 | 2 | 7 | 2 | O | 24.413
2027 | 2 | 7 | 3 | O | 24.4439
2027 | 2 | 7 | 4 | O | 25.1549
2027 | 2 | 7 | 5 | O | 27.9957
2027 | 2 | 7 | 6 | O | 35.3458
2027 | 2 | 7 | 7 | W | 26.4762
2027 | 2 | 7 | 8 | W | 27.8666
2027 | 2 | 7 | 9 | W | 27.6246
2027 | 2 | 7 | 10 | W | 26.0717
2027 | 2 | 7 | 11 | W | 24.706
2027 | 2 | 7 | 12 | W | 24.0079
2027 | 2 | 7 | 13 | W | 23.1339
2027 | 2 | 7 | 14 | W | 22.4131
2027 | 2 | 7 | 15 | W | 22.2031
2027 | 2 | 7 | 16 | W | 22.7636
2027 | 2 | 7 | 17 | W | 25.3991
2027 | 2 | 7 | 18 | W | 29.804
2027 | 2 | 7 | 19 | W | 28.7776
2027 | 2 | 7 | 20 | W | 27.2543
2027 | 2 | 7 | 21 | W | 25.3397
2027 | 2 | 7 | 22 | W | 23.5618
2027 | 2 | 7 | 23 | O | 25.8224
2027 | 2 | 8 | 0 | O | 25.1386
2027 | 2 | 8 | 1 | O | 24.3341
2027 | 2 | 8 | 2 | O | 24.0613
2027 | 2 | 8 | 3 | O | 24.0917
2027 | 2 | 8 | 4 | O | 24.7924
2027 | 2 | 8 | 5 | O | 27.5923
2027 | 2 | 8 | 6 | O | 34.8365
2027 | 2 | 8 | 7 | P | 37.129
2027 | 2 | 8 | 8 | P | 34.0422
2027 | 2 | 8 | 9 | P | 32.5922
2027 | 2 | 8 | 10 | P | 31.8877
2027 | 2 | 8 | 11 | P | 30.2121
2027 | 2 | 8 | 12 | P | 28.6726
2027 | 2 | 8 | 13 | P | 27.6075
2027 | 2 | 8 | 14 | P | 26.4503
2027 | 2 | 8 | 15 | P | 26.0297
2027 | 2 | 8 | 16 | P | 26.6988
2027 | 2 | 8 | 17 | P | 30.092
2027 | 2 | 8 | 18 | P | 35.6667
2027 | 2 | 8 | 19 | P | 34.2336
2027 | 2 | 8 | 20 | P | 32.1605
2027 | 2 | 8 | 21 | P | 29.3689
2027 | 2 | 8 | 22 | P | 26.1848
2027 | 2 | 8 | 23 | O | 25.4504
2027 | 2 | 9 | 0 | O | 31.8192
2027 | 2 | 9 | 1 | O | 30.8008
2027 | 2 | 9 | 2 | O | 30.4556
2027 | 2 | 9 | 3 | O | 30.4941
2027 | 2 | 9 | 4 | O | 31.381
2027 | 2 | 9 | 5 | O | 34.925
2027 | 2 | 9 | 6 | O | 44.0943
2027 | 2 | 9 | 7 | P | 47.1747
2027 | 2 | 9 | 8 | P | 43.2527
2027 | 2 | 9 | 9 | P | 41.4105
2027 | 2 | 9 | 10 | P | 40.5153
2027 | 2 | 9 | 11 | P | 38.3864
2027 | 2 | 9 | 12 | P | 36.4303
2027 | 2 | 9 | 13 | P | 35.077
2027 | 2 | 9 | 14 | P | 33.6067
2027 | 2 | 9 | 15 | P | 33.0724
2027 | 2 | 9 | 16 | P | 33.9225
2027 | 2 | 9 | 17 | P | 38.2337
2027 | 2 | 9 | 18 | P | 45.3168
2027 | 2 | 9 | 19 | P | 43.4959
2027 | 2 | 9 | 20 | P | 40.8619
2027 | 2 | 9 | 21 | P | 37.315
2027 | 2 | 9 | 22 | P | 33.2695
2027 | 2 | 9 | 23 | O | 32.2138
2027 | 2 | 10 | 0 | O | 35.5308
2027 | 2 | 10 | 1 | O | 34.3937
2027 | 2 | 10 | 2 | O | 34.0081
2027 | 2 | 10 | 3 | O | 34.0512
2027 | 2 | 10 | 4 | O | 35.0415
2027 | 2 | 10 | 5 | O | 38.9989
2027 | 2 | 10 | 6 | O | 49.2378
2027 | 2 | 10 | 7 | P | 50.4405
2027 | 2 | 10 | 8 | P | 46.2469
2027 | 2 | 10 | 9 | P | 44.2772
2027 | 2 | 10 | 10 | P | 43.32
2027 | 2 | 10 | 11 | P | 41.0437
2027 | 2 | 10 | 12 | P | 38.9522
2027 | 2 | 10 | 13 | P | 37.5053
2027 | 2 | 10 | 14 | P | 35.9332
2027 | 2 | 10 | 15 | P | 35.3618
2027 | 2 | 10 | 16 | P | 36.2708
2027 | 2 | 10 | 17 | P | 40.8805
2027 | 2 | 10 | 18 | P | 48.4539
2027 | 2 | 10 | 19 | P | 46.507
2027 | 2 | 10 | 20 | P | 43.6906
2027 | 2 | 10 | 21 | P | 39.8982
2027 | 2 | 10 | 22 | P | 35.5726
2027 | 2 | 10 | 23 | O | 35.9715
2027 | 2 | 11 | 0 | O | 34.4017
2027 | 2 | 11 | 1 | O | 33.3007
2027 | 2 | 11 | 2 | O | 32.9274
2027 | 2 | 11 | 3 | O | 32.9691
2027 | 2 | 11 | 4 | O | 33.9279
2027 | 2 | 11 | 5 | O | 37.7596
2027 | 2 | 11 | 6 | O | 47.673
2027 | 2 | 11 | 7 | P | 41.9407
2027 | 2 | 11 | 8 | P | 38.4538
2027 | 2 | 11 | 9 | P | 36.816
2027 | 2 | 11 | 10 | P | 36.0201
2027 | 2 | 11 | 11 | P | 34.1274
2027 | 2 | 11 | 12 | P | 32.3883
2027 | 2 | 11 | 13 | P | 31.1852
2027 | 2 | 11 | 14 | P | 29.878
2027 | 2 | 11 | 15 | P | 29.403
2027 | 2 | 11 | 16 | P | 30.1588
2027 | 2 | 11 | 17 | P | 33.9916
2027 | 2 | 11 | 18 | P | 40.2889
2027 | 2 | 11 | 19 | P | 38.67
2027 | 2 | 11 | 20 | P | 36.3282
2027 | 2 | 11 | 21 | P | 33.1749
2027 | 2 | 11 | 22 | P | 29.5782
2027 | 2 | 11 | 23 | O | 34.8283
2027 | 2 | 12 | 0 | O | 31.3856
2027 | 2 | 12 | 1 | O | 30.3811
2027 | 2 | 12 | 2 | O | 30.0405
2027 | 2 | 12 | 3 | O | 30.0785
2027 | 2 | 12 | 4 | O | 30.9533
2027 | 2 | 12 | 5 | O | 34.449
2027 | 2 | 12 | 6 | O | 43.4934
2027 | 2 | 12 | 7 | P | 41.8269
2027 | 2 | 12 | 8 | P | 38.3495
2027 | 2 | 12 | 9 | P | 36.7161
2027 | 2 | 12 | 10 | P | 35.9224
2027 | 2 | 12 | 11 | P | 34.0348
2027 | 2 | 12 | 12 | P | 32.3005
2027 | 2 | 12 | 13 | P | 31.1006
2027 | 2 | 12 | 14 | P | 29.797
2027 | 2 | 12 | 15 | P | 29.3232
2027 | 2 | 12 | 16 | P | 30.077
2027 | 2 | 12 | 17 | P | 33.8995
2027 | 2 | 12 | 18 | P | 40.1796
2027 | 2 | 12 | 19 | P | 38.5651
2027 | 2 | 12 | 20 | P | 36.2297
2027 | 2 | 12 | 21 | P | 33.0849
2027 | 2 | 12 | 22 | P | 29.498
2027 | 2 | 12 | 23 | O | 31.7748
2027 | 2 | 13 | 0 | O | 32.6108
2027 | 2 | 13 | 1 | O | 31.5671
2027 | 2 | 13 | 2 | O | 31.2132
2027 | 2 | 13 | 3 | O | 31.2527
2027 | 2 | 13 | 4 | O | 32.1617
2027 | 2 | 13 | 5 | O | 35.7938
2027 | 2 | 13 | 6 | O | 45.1913
2027 | 2 | 13 | 7 | W | 31.9944
2027 | 2 | 13 | 8 | W | 33.6747
2027 | 2 | 13 | 9 | W | 33.3822
2027 | 2 | 13 | 10 | W | 31.5056
2027 | 2 | 13 | 11 | W | 29.8553
2027 | 2 | 13 | 12 | W | 29.0117
2027 | 2 | 13 | 13 | W | 27.9556
2027 | 2 | 13 | 14 | W | 27.0846
2027 | 2 | 13 | 15 | W | 26.8308
2027 | 2 | 13 | 16 | W | 27.508
2027 | 2 | 13 | 17 | W | 30.6928
2027 | 2 | 13 | 18 | W | 36.0159
2027 | 2 | 13 | 19 | W | 34.7755
2027 | 2 | 13 | 20 | W | 32.9348
2027 | 2 | 13 | 21 | W | 30.6211
2027 | 2 | 13 | 22 | W | 28.4726
2027 | 2 | 13 | 23 | O | 33.0152
2027 | 2 | 14 | 0 | O | 32.3762
2027 | 2 | 14 | 1 | O | 31.34
2027 | 2 | 14 | 2 | O | 30.9887
2027 | 2 | 14 | 3 | O | 31.028
2027 | 2 | 14 | 4 | O | 31.9304
2027 | 2 | 14 | 5 | O | 35.5364
2027 | 2 | 14 | 6 | O | 44.8662
2027 | 2 | 14 | 7 | W | 33.2839
2027 | 2 | 14 | 8 | W | 35.0319
2027 | 2 | 14 | 9 | W | 34.7277
2027 | 2 | 14 | 10 | W | 32.7754
2027 | 2 | 14 | 11 | W | 31.0585
2027 | 2 | 14 | 12 | W | 30.181
2027 | 2 | 14 | 13 | W | 29.0823
2027 | 2 | 14 | 14 | W | 28.1761
2027 | 2 | 14 | 15 | W | 27.9121
2027 | 2 | 14 | 16 | W | 28.6167
2027 | 2 | 14 | 17 | W | 31.9298
2027 | 2 | 14 | 18 | W | 37.4674
2027 | 2 | 14 | 19 | W | 36.177
2027 | 2 | 14 | 20 | W | 34.2621
2027 | 2 | 14 | 21 | W | 31.8552
2027 | 2 | 14 | 22 | W | 29.6201
2027 | 2 | 14 | 23 | O | 32.7777
2027 | 2 | 15 | 0 | O | 29.069
2027 | 2 | 15 | 1 | O | 28.1387
2027 | 2 | 15 | 2 | O | 27.8232
2027 | 2 | 15 | 3 | O | 27.8585
2027 | 2 | 15 | 4 | O | 28.6687
2027 | 2 | 15 | 5 | O | 31.9064
2027 | 2 | 15 | 6 | O | 40.2831
2027 | 2 | 15 | 7 | P | 37.7352
2027 | 2 | 15 | 8 | P | 34.598
2027 | 2 | 15 | 9 | P | 33.1244
2027 | 2 | 15 | 10 | P | 32.4083
2027 | 2 | 15 | 11 | P | 30.7054
2027 | 2 | 15 | 12 | P | 29.1407
2027 | 2 | 15 | 13 | P | 28.0582
2027 | 2 | 15 | 14 | P | 26.8821
2027 | 2 | 15 | 15 | P | 26.4547
2027 | 2 | 15 | 16 | P | 27.1347
2027 | 2 | 15 | 17 | P | 30.5833
2027 | 2 | 15 | 18 | P | 36.249
2027 | 2 | 15 | 19 | P | 34.7925
2027 | 2 | 15 | 20 | P | 32.6856
2027 | 2 | 15 | 21 | P | 29.8484
2027 | 2 | 15 | 22 | P | 26.6124
2027 | 2 | 15 | 23 | O | 29.4295
2027 | 2 | 16 | 0 | O | 27.8625
2027 | 2 | 16 | 1 | O | 26.9708
2027 | 2 | 16 | 2 | O | 26.6685
2027 | 2 | 16 | 3 | O | 26.7022
2027 | 2 | 16 | 4 | O | 27.4788
2027 | 2 | 16 | 5 | O | 30.5821
2027 | 2 | 16 | 6 | O | 38.6112
2027 | 2 | 16 | 7 | P | 36.9193
2027 | 2 | 16 | 8 | P | 33.8499
2027 | 2 | 16 | 9 | P | 32.4081
2027 | 2 | 16 | 10 | P | 31.7076
2027 | 2 | 16 | 11 | P | 30.0414
2027 | 2 | 16 | 12 | P | 28.5106
2027 | 2 | 16 | 13 | P | 27.4515
2027 | 2 | 16 | 14 | P | 26.3008
2027 | 2 | 16 | 15 | P | 25.8827
2027 | 2 | 16 | 16 | P | 26.548
2027 | 2 | 16 | 17 | P | 29.922
2027 | 2 | 16 | 18 | P | 35.4652
2027 | 2 | 16 | 19 | P | 34.0402
2027 | 2 | 16 | 20 | P | 31.9788
2027 | 2 | 16 | 21 | P | 29.203
2027 | 2 | 16 | 22 | P | 26.0369
2027 | 2 | 16 | 23 | O | 28.2081
2027 | 2 | 17 | 0 | O | 28.421
2027 | 2 | 17 | 1 | O | 27.5114
2027 | 2 | 17 | 2 | O | 27.203
2027 | 2 | 17 | 3 | O | 27.2375
2027 | 2 | 17 | 4 | O | 28.0297
2027 | 2 | 17 | 5 | O | 31.1951
2027 | 2 | 17 | 6 | O | 39.3852
2027 | 2 | 17 | 7 | P | 38.0837
2027 | 2 | 17 | 8 | P | 34.9175
2027 | 2 | 17 | 9 | P | 33.4303
2027 | 2 | 17 | 10 | P | 32.7077
2027 | 2 | 17 | 11 | P | 30.989
2027 | 2 | 17 | 12 | P | 29.4099
2027 | 2 | 17 | 13 | P | 28.3174
2027 | 2 | 17 | 14 | P | 27.1304
2027 | 2 | 17 | 15 | P | 26.699
2027 | 2 | 17 | 16 | P | 27.3853
2027 | 2 | 17 | 17 | P | 30.8657
2027 | 2 | 17 | 18 | P | 36.5838
2027 | 2 | 17 | 19 | P | 35.1139
2027 | 2 | 17 | 20 | P | 32.9874
2027 | 2 | 17 | 21 | P | 30.1241
2027 | 2 | 17 | 22 | P | 26.8581
2027 | 2 | 17 | 23 | O | 28.7735
2027 | 2 | 18 | 0 | O | 28.8368
2027 | 2 | 18 | 1 | O | 27.9139
2027 | 2 | 18 | 2 | O | 27.601
2027 | 2 | 18 | 3 | O | 27.6359
2027 | 2 | 18 | 4 | O | 28.4397
2027 | 2 | 18 | 5 | O | 31.6515
2027 | 2 | 18 | 6 | O | 39.9614
2027 | 2 | 18 | 7 | P | 32.6338
2027 | 2 | 18 | 8 | P | 29.9207
2027 | 2 | 18 | 9 | P | 28.6463
2027 | 2 | 18 | 10 | P | 28.0271
2027 | 2 | 18 | 11 | P | 26.5543
2027 | 2 | 18 | 12 | P | 25.2012
2027 | 2 | 18 | 13 | P | 24.2651
2027 | 2 | 18 | 14 | P | 23.248
2027 | 2 | 18 | 15 | P | 22.8783
2027 | 2 | 18 | 16 | P | 23.4664
2027 | 2 | 18 | 17 | P | 26.4487
2027 | 2 | 18 | 18 | P | 31.3486
2027 | 2 | 18 | 19 | P | 30.089
2027 | 2 | 18 | 20 | P | 28.2668
2027 | 2 | 18 | 21 | P | 25.8132
2027 | 2 | 18 | 22 | P | 23.0147
2027 | 2 | 18 | 23 | O | 29.1944
2027 | 2 | 19 | 0 | O | 25.2065
2027 | 2 | 19 | 1 | O | 24.3998
2027 | 2 | 19 | 2 | O | 24.1262
2027 | 2 | 19 | 3 | O | 24.1568
2027 | 2 | 19 | 4 | O | 24.8593
2027 | 2 | 19 | 5 | O | 27.6668
2027 | 2 | 19 | 6 | O | 34.9305
2027 | 2 | 19 | 7 | P | 26.6037
2027 | 2 | 19 | 8 | P | 24.3919
2027 | 2 | 19 | 9 | P | 23.353
2027 | 2 | 19 | 10 | P | 22.8482
2027 | 2 | 19 | 11 | P | 21.6476
2027 | 2 | 19 | 12 | P | 20.5445
2027 | 2 | 19 | 13 | P | 19.7813
2027 | 2 | 19 | 14 | P | 18.9522
2027 | 2 | 19 | 15 | P | 18.6508
2027 | 2 | 19 | 16 | P | 19.1302
2027 | 2 | 19 | 17 | P | 21.5615
2027 | 2 | 19 | 18 | P | 25.5559
2027 | 2 | 19 | 19 | P | 24.5291
2027 | 2 | 19 | 20 | P | 23.0436
2027 | 2 | 19 | 21 | P | 21.0434
2027 | 2 | 19 | 22 | P | 18.762
2027 | 2 | 19 | 23 | O | 25.5191
2027 | 2 | 20 | 0 | O | 19.5557
2027 | 2 | 20 | 1 | O | 18.9299
2027 | 2 | 20 | 2 | O | 18.7177
2027 | 2 | 20 | 3 | O | 18.7414
2027 | 2 | 20 | 4 | O | 19.2864
2027 | 2 | 20 | 5 | O | 21.4645
2027 | 2 | 20 | 6 | O | 27.0999
2027 | 2 | 20 | 7 | W | 24.3531
2027 | 2 | 20 | 8 | W | 25.6321
2027 | 2 | 20 | 9 | W | 25.4095
2027 | 2 | 20 | 10 | W | 23.981
2027 | 2 | 20 | 11 | W | 22.7249
2027 | 2 | 20 | 12 | W | 22.0827
2027 | 2 | 20 | 13 | W | 21.2789
2027 | 2 | 20 | 14 | W | 20.6159
2027 | 2 | 20 | 15 | W | 20.4227
2027 | 2 | 20 | 16 | W | 20.9382
2027 | 2 | 20 | 17 | W | 23.3624
2027 | 2 | 20 | 18 | W | 27.4141
2027 | 2 | 20 | 19 | W | 26.4699
2027 | 2 | 20 | 20 | W | 25.0689
2027 | 2 | 20 | 21 | W | 23.3078
2027 | 2 | 20 | 22 | W | 21.6724
2027 | 2 | 20 | 23 | O | 19.7983
2027 | 2 | 21 | 0 | O | 17.3003
2027 | 2 | 21 | 1 | O | 16.7466
2027 | 2 | 21 | 2 | O | 16.5589
2027 | 2 | 21 | 3 | O | 16.5798
2027 | 2 | 21 | 4 | O | 17.062
2027 | 2 | 21 | 5 | O | 18.9889
2027 | 2 | 21 | 6 | O | 23.9743
2027 | 2 | 21 | 7 | W | 23.9863
2027 | 2 | 21 | 8 | W | 25.2461
2027 | 2 | 21 | 9 | W | 25.0268
2027 | 2 | 21 | 10 | W | 23.6199
2027 | 2 | 21 | 11 | W | 22.3826
2027 | 2 | 21 | 12 | W | 21.7502
2027 | 2 | 21 | 13 | W | 20.9584
2027 | 2 | 21 | 14 | W | 20.3054
2027 | 2 | 21 | 15 | W | 20.1151
2027 | 2 | 21 | 16 | W | 20.6229
2027 | 2 | 21 | 17 | W | 23.0105
2027 | 2 | 21 | 18 | W | 27.0012
2027 | 2 | 21 | 19 | W | 26.0713
2027 | 2 | 21 | 20 | W | 24.6913
2027 | 2 | 21 | 21 | W | 22.9568
2027 | 2 | 21 | 22 | W | 21.346
2027 | 2 | 21 | 23 | O | 17.5148
2027 | 2 | 22 | 0 | O | 21.5305
2027 | 2 | 22 | 1 | O | 20.8414
2027 | 2 | 22 | 2 | O | 20.6078
2027 | 2 | 22 | 3 | O | 20.6338
2027 | 2 | 22 | 4 | O | 21.234
2027 | 2 | 22 | 5 | O | 23.632
2027 | 2 | 22 | 6 | O | 29.8364
2027 | 2 | 22 | 7 | P | 28.6554
2027 | 2 | 22 | 8 | P | 26.273
2027 | 2 | 22 | 9 | P | 25.154
2027 | 2 | 22 | 10 | P | 24.6103
2027 | 2 | 22 | 11 | P | 23.3171
2027 | 2 | 22 | 12 | P | 22.1289
2027 | 2 | 22 | 13 | P | 21.3069
2027 | 2 | 22 | 14 | P | 20.4138
2027 | 2 | 22 | 15 | P | 20.0892
2027 | 2 | 22 | 16 | P | 20.6056
2027 | 2 | 22 | 17 | P | 23.2243
2027 | 2 | 22 | 18 | P | 27.5268
2027 | 2 | 22 | 19 | P | 26.4208
2027 | 2 | 22 | 20 | P | 24.8208
2027 | 2 | 22 | 21 | P | 22.6663
2027 | 2 | 22 | 22 | P | 20.2089
2027 | 2 | 22 | 23 | O | 21.7975
2027 | 2 | 23 | 0 | O | 24.2341
2027 | 2 | 23 | 1 | O | 23.4585
2027 | 2 | 23 | 2 | O | 23.1955
2027 | 2 | 23 | 3 | O | 23.2249
2027 | 2 | 23 | 4 | O | 23.9004
2027 | 2 | 23 | 5 | O | 26.5995
2027 | 2 | 23 | 6 | O | 33.5831
2027 | 2 | 23 | 7 | P | 27.6868
2027 | 2 | 23 | 8 | P | 25.385
2027 | 2 | 23 | 9 | P | 24.3038
2027 | 2 | 23 | 10 | P | 23.7784
2027 | 2 | 23 | 11 | P | 22.5289
2027 | 2 | 23 | 12 | P | 21.3809
2027 | 2 | 23 | 13 | P | 20.5867
2027 | 2 | 23 | 14 | P | 19.7238
2027 | 2 | 23 | 15 | P | 19.4102
2027 | 2 | 23 | 16 | P | 19.9091
2027 | 2 | 23 | 17 | P | 22.4393
2027 | 2 | 23 | 18 | P | 26.5964
2027 | 2 | 23 | 19 | P | 25.5277
2027 | 2 | 23 | 20 | P | 23.9818
2027 | 2 | 23 | 21 | P | 21.9002
2027 | 2 | 23 | 22 | P | 19.5258
2027 | 2 | 23 | 23 | O | 24.5347
2027 | 2 | 24 | 0 | O | 22.5229
2027 | 2 | 24 | 1 | O | 21.8021
2027 | 2 | 24 | 2 | O | 21.5577
2027 | 2 | 24 | 3 | O | 21.585
2027 | 2 | 24 | 4 | O | 22.2128
2027 | 2 | 24 | 5 | O | 24.7213
2027 | 2 | 24 | 6 | O | 31.2117
2027 | 2 | 24 | 7 | P | 29.9378
2027 | 2 | 24 | 8 | P | 27.4488
2027 | 2 | 24 | 9 | P | 26.2797
2027 | 2 | 24 | 10 | P | 25.7116
2027 | 2 | 24 | 11 | P | 24.3606
2027 | 2 | 24 | 12 | P | 23.1192
2027 | 2 | 24 | 13 | P | 22.2604
2027 | 2 | 24 | 14 | P | 21.3273
2027 | 2 | 24 | 15 | P | 20.9882
2027 | 2 | 24 | 16 | P | 21.5277
2027 | 2 | 24 | 17 | P | 24.2637
2027 | 2 | 24 | 18 | P | 28.7587
2027 | 2 | 24 | 19 | P | 27.6031
2027 | 2 | 24 | 20 | P | 25.9316
2027 | 2 | 24 | 21 | P | 23.6807
2027 | 2 | 24 | 22 | P | 21.1133
2027 | 2 | 24 | 23 | O | 22.8022
2027 | 2 | 25 | 0 | O | 27.5869
2027 | 2 | 25 | 1 | O | 26.704
2027 | 2 | 25 | 2 | O | 26.4046
2027 | 2 | 25 | 3 | O | 26.438
2027 | 2 | 25 | 4 | O | 27.207
2027 | 2 | 25 | 5 | O | 30.2795
2027 | 2 | 25 | 6 | O | 38.2292
2027 | 2 | 25 | 7 | P | 36.5029
2027 | 2 | 25 | 8 | P | 33.4681
2027 | 2 | 25 | 9 | P | 32.0426
2027 | 2 | 25 | 10 | P | 31.35
2027 | 2 | 25 | 11 | P | 29.7026
2027 | 2 | 25 | 12 | P | 28.1891
2027 | 2 | 25 | 13 | P | 27.1419
2027 | 2 | 25 | 14 | P | 26.0042
2027 | 2 | 25 | 15 | P | 25.5907
2027 | 2 | 25 | 16 | P | 26.2486
2027 | 2 | 25 | 17 | P | 29.5845
2027 | 2 | 25 | 18 | P | 35.0652
2027 | 2 | 25 | 19 | P | 33.6563
2027 | 2 | 25 | 20 | P | 31.6181
2027 | 2 | 25 | 21 | P | 28.8736
2027 | 2 | 25 | 22 | P | 25.7433
2027 | 2 | 25 | 23 | O | 27.929
2027 | 2 | 26 | 0 | O | 27.4081
2027 | 2 | 26 | 1 | O | 26.5309
2027 | 2 | 26 | 2 | O | 26.2335
2027 | 2 | 26 | 3 | O | 26.2667
2027 | 2 | 26 | 4 | O | 27.0306
2027 | 2 | 26 | 5 | O | 30.0833
2027 | 2 | 26 | 6 | O | 37.9814
2027 | 2 | 26 | 7 | P | 32.4375
2027 | 2 | 26 | 8 | P | 29.7407
2027 | 2 | 26 | 9 | P | 28.474
2027 | 2 | 26 | 10 | P | 27.8585
2027 | 2 | 26 | 11 | P | 26.3946
2027 | 2 | 26 | 12 | P | 25.0496
2027 | 2 | 26 | 13 | P | 24.1191
2027 | 2 | 26 | 14 | P | 23.1081
2027 | 2 | 26 | 15 | P | 22.7407
2027 | 2 | 26 | 16 | P | 23.3252
2027 | 2 | 26 | 17 | P | 26.2896
2027 | 2 | 26 | 18 | P | 31.16
2027 | 2 | 26 | 19 | P | 29.9079
2027 | 2 | 26 | 20 | P | 28.0968
2027 | 2 | 26 | 21 | P | 25.6579
2027 | 2 | 26 | 22 | P | 22.8762
2027 | 2 | 26 | 23 | O | 27.748
2027 | 2 | 27 | 0 | O | 25.1608
2027 | 2 | 27 | 1 | O | 24.3556
2027 | 2 | 27 | 2 | O | 24.0825
2027 | 2 | 27 | 3 | O | 24.113
2027 | 2 | 27 | 4 | O | 24.8143
2027 | 2 | 27 | 5 | O | 27.6167
2027 | 2 | 27 | 6 | O | 34.8673
2027 | 2 | 27 | 7 | W | 25.9157
2027 | 2 | 27 | 8 | W | 27.2768
2027 | 2 | 27 | 9 | W | 27.0399
2027 | 2 | 27 | 10 | W | 25.5198
2027 | 2 | 27 | 11 | W | 24.183
2027 | 2 | 27 | 12 | W | 23.4997
2027 | 2 | 27 | 13 | W | 22.6442
2027 | 2 | 27 | 14 | W | 21.9387
2027 | 2 | 27 | 15 | W | 21.7332
2027 | 2 | 27 | 16 | W | 22.2817
2027 | 2 | 27 | 17 | W | 24.8614
2027 | 2 | 27 | 18 | W | 29.1732
2027 | 2 | 27 | 19 | W | 28.1684
2027 | 2 | 27 | 20 | W | 26.6774
2027 | 2 | 27 | 21 | W | 24.8034
2027 | 2 | 27 | 22 | W | 23.063
2027 | 2 | 27 | 23 | O | 25.4728
2027 | 2 | 28 | 0 | O | 21.3813
2027 | 2 | 28 | 1 | O | 20.697
2027 | 2 | 28 | 2 | O | 20.465
2027 | 2 | 28 | 3 | O | 20.4909
2027 | 2 | 28 | 4 | O | 21.0869
2027 | 2 | 28 | 5 | O | 23.4683
2027 | 2 | 28 | 6 | O | 29.6297
2027 | 2 | 28 | 7 | W | 24.2732
2027 | 2 | 28 | 8 | W | 25.548
2027 | 2 | 28 | 9 | W | 25.3262
2027 | 2 | 28 | 10 | W | 23.9024
2027 | 2 | 28 | 11 | W | 22.6503
2027 | 2 | 28 | 12 | W | 22.0104
2027 | 2 | 28 | 13 | W | 21.2091
2027 | 2 | 28 | 14 | W | 20.5483
2027 | 2 | 28 | 15 | W | 20.3557
2027 | 2 | 28 | 16 | W | 20.8696
2027 | 2 | 28 | 17 | W | 23.2858
2027 | 2 | 28 | 18 | W | 27.3242
2027 | 2 | 28 | 19 | W | 26.3832
2027 | 2 | 28 | 20 | W | 24.9867
2027 | 2 | 28 | 21 | W | 23.2314
2027 | 2 | 28 | 22 | W | 21.6013
2027 | 2 | 28 | 23 | O | 21.6465
2027 | 3 | 1 | 0 | O | 29.5813
2027 | 3 | 1 | 1 | O | 28.8732
2027 | 3 | 1 | 2 | O | 28.2606
2027 | 3 | 1 | 3 | O | 28.3757
2027 | 3 | 1 | 4 | O | 29.5609
2027 | 3 | 1 | 5 | O | 33.1918
2027 | 3 | 1 | 6 | O | 43.0783
2027 | 3 | 1 | 7 | P | 44.8241
2027 | 3 | 1 | 8 | P | 37.365
2027 | 3 | 1 | 9 | P | 35.8521
2027 | 3 | 1 | 10 | P | 35.263
2027 | 3 | 1 | 11 | P | 33.3922
2027 | 3 | 1 | 12 | P | 31.4605
2027 | 3 | 1 | 13 | P | 30.2119
2027 | 3 | 1 | 14 | P | 28.6297
2027 | 3 | 1 | 15 | P | 27.7531
2027 | 3 | 1 | 16 | P | 27.528
2027 | 3 | 1 | 17 | P | 28.344
2027 | 3 | 1 | 18 | P | 31.8703
2027 | 3 | 1 | 19 | P | 37.1416
2027 | 3 | 1 | 20 | P | 36.1202
2027 | 3 | 1 | 21 | P | 31.7933
2027 | 3 | 1 | 22 | P | 28.4608
2027 | 3 | 1 | 23 | O | 30.5296
2027 | 3 | 2 | 0 | O | 31.2502
2027 | 3 | 2 | 1 | O | 30.5021
2027 | 3 | 2 | 2 | O | 29.855
2027 | 3 | 2 | 3 | O | 29.9765
2027 | 3 | 2 | 4 | O | 31.2286
2027 | 3 | 2 | 5 | O | 35.0644
2027 | 3 | 2 | 6 | O | 45.5087
2027 | 3 | 2 | 7 | P | 46.0166
2027 | 3 | 2 | 8 | P | 38.359
2027 | 3 | 2 | 9 | P | 36.8059
2027 | 3 | 2 | 10 | P | 36.2011
2027 | 3 | 2 | 11 | P | 34.2806
2027 | 3 | 2 | 12 | P | 32.2974
2027 | 3 | 2 | 13 | P | 31.0156
2027 | 3 | 2 | 14 | P | 29.3913
2027 | 3 | 2 | 15 | P | 28.4915
2027 | 3 | 2 | 16 | P | 28.2604
2027 | 3 | 2 | 17 | P | 29.0981
2027 | 3 | 2 | 18 | P | 32.7181
2027 | 3 | 2 | 19 | P | 38.1297
2027 | 3 | 2 | 20 | P | 37.0811
2027 | 3 | 2 | 21 | P | 32.6391
2027 | 3 | 2 | 22 | P | 29.2179
2027 | 3 | 2 | 23 | O | 32.2519
2027 | 3 | 3 | 0 | O | 32.6098
2027 | 3 | 3 | 1 | O | 31.8292
2027 | 3 | 3 | 2 | O | 31.154
2027 | 3 | 3 | 3 | O | 31.2808
2027 | 3 | 3 | 4 | O | 32.5874
2027 | 3 | 3 | 5 | O | 36.59
2027 | 3 | 3 | 6 | O | 47.4887
2027 | 3 | 3 | 7 | P | 47.2826
2027 | 3 | 3 | 8 | P | 39.4144
2027 | 3 | 3 | 9 | P | 37.8185
2027 | 3 | 3 | 10 | P | 37.197
2027 | 3 | 3 | 11 | P | 35.2237
2027 | 3 | 3 | 12 | P | 33.186
2027 | 3 | 3 | 13 | P | 31.8689
2027 | 3 | 3 | 14 | P | 30.1999
2027 | 3 | 3 | 15 | P | 29.2753
2027 | 3 | 3 | 16 | P | 29.0379
2027 | 3 | 3 | 17 | P | 29.8986
2027 | 3 | 3 | 18 | P | 33.6183
2027 | 3 | 3 | 19 | P | 39.1787
2027 | 3 | 3 | 20 | P | 38.1013
2027 | 3 | 3 | 21 | P | 33.5371
2027 | 3 | 3 | 22 | P | 30.0218
2027 | 3 | 3 | 23 | O | 33.6552
2027 | 3 | 4 | 0 | O | 32.6273
2027 | 3 | 4 | 1 | O | 31.8463
2027 | 3 | 4 | 2 | O | 31.1707
2027 | 3 | 4 | 3 | O | 31.2975
2027 | 3 | 4 | 4 | O | 32.6049
2027 | 3 | 4 | 5 | O | 36.6097
2027 | 3 | 4 | 6 | O | 47.5142
2027 | 3 | 4 | 7 | P | 43.0163
2027 | 3 | 4 | 8 | P | 35.858
2027 | 3 | 4 | 9 | P | 34.4061
2027 | 3 | 4 | 10 | P | 33.8408
2027 | 3 | 4 | 11 | P | 32.0455
2027 | 3 | 4 | 12 | P | 30.1916
2027 | 3 | 4 | 13 | P | 28.9934
2027 | 3 | 4 | 14 | P | 27.475
2027 | 3 | 4 | 15 | P | 26.6338
2027 | 3 | 4 | 16 | P | 26.4178
2027 | 3 | 4 | 17 | P | 27.2009
2027 | 3 | 4 | 18 | P | 30.5849
2027 | 3 | 4 | 19 | P | 35.6436
2027 | 3 | 4 | 20 | P | 34.6634
2027 | 3 | 4 | 21 | P | 30.511
2027 | 3 | 4 | 22 | P | 27.3129
2027 | 3 | 4 | 23 | O | 33.6732
2027 | 3 | 5 | 0 | O | 32.8106
2027 | 3 | 5 | 1 | O | 32.0252
2027 | 3 | 5 | 2 | O | 31.3458
2027 | 3 | 5 | 3 | O | 31.4734
2027 | 3 | 5 | 4 | O | 32.788
2027 | 3 | 5 | 5 | O | 36.8153
2027 | 3 | 5 | 6 | O | 47.7811
2027 | 3 | 5 | 7 | P | 41.521
2027 | 3 | 5 | 8 | P | 34.6115
2027 | 3 | 5 | 9 | P | 33.2101
2027 | 3 | 5 | 10 | P | 32.6644
2027 | 3 | 5 | 11 | P | 30.9315
2027 | 3 | 5 | 12 | P | 29.1421
2027 | 3 | 5 | 13 | P | 27.9855
2027 | 3 | 5 | 14 | P | 26.5199
2027 | 3 | 5 | 15 | P | 25.708
2027 | 3 | 5 | 16 | P | 25.4995
2027 | 3 | 5 | 17 | P | 26.2553
2027 | 3 | 5 | 18 | P | 29.5217
2027 | 3 | 5 | 19 | P | 34.4046
2027 | 3 | 5 | 20 | P | 33.4584
2027 | 3 | 5 | 21 | P | 29.4504
2027 | 3 | 5 | 22 | P | 26.3635
2027 | 3 | 5 | 23 | O | 33.8624
2027 | 3 | 6 | 0 | O | 29.9441
2027 | 3 | 6 | 1 | O | 29.2274
2027 | 3 | 6 | 2 | O | 28.6073
2027 | 3 | 6 | 3 | O | 28.7237
2027 | 3 | 6 | 4 | O | 29.9235
2027 | 3 | 6 | 5 | O | 33.599
2027 | 3 | 6 | 6 | O | 43.6067
2027 | 3 | 6 | 7 | W | 29.6155
2027 | 3 | 6 | 8 | W | 31.1587
2027 | 3 | 6 | 9 | W | 31.2931
2027 | 3 | 6 | 10 | W | 30.0152
2027 | 3 | 6 | 11 | W | 28.0332
2027 | 3 | 6 | 12 | W | 26.5013
2027 | 3 | 6 | 13 | W | 25.5196
2027 | 3 | 6 | 14 | W | 24.6296
2027 | 3 | 6 | 15 | W | 24.2906
2027 | 3 | 6 | 16 | W | 24.5468
2027 | 3 | 6 | 17 | W | 25.4738
2027 | 3 | 6 | 18 | W | 28.7428
2027 | 3 | 6 | 19 | W | 34.077
2027 | 3 | 6 | 20 | W | 33.6898
2027 | 3 | 6 | 21 | W | 29.9333
2027 | 3 | 6 | 22 | W | 26.1719
2027 | 3 | 6 | 23 | O | 30.904
2027 | 3 | 7 | 0 | O | 27.9393
2027 | 3 | 7 | 1 | O | 27.2705
2027 | 3 | 7 | 2 | O | 26.692
2027 | 3 | 7 | 3 | O | 26.8006
2027 | 3 | 7 | 4 | O | 27.9201
2027 | 3 | 7 | 5 | O | 31.3495
2027 | 3 | 7 | 6 | O | 40.6872
2027 | 3 | 7 | 7 | W | 28.5813
2027 | 3 | 7 | 8 | W | 30.0706
2027 | 3 | 7 | 9 | W | 30.2003
2027 | 3 | 7 | 10 | W | 28.967
2027 | 3 | 7 | 11 | W | 27.0542
2027 | 3 | 7 | 12 | W | 25.5759
2027 | 3 | 7 | 13 | W | 24.6284
2027 | 3 | 7 | 14 | W | 23.7695
2027 | 3 | 7 | 15 | W | 23.4424
2027 | 3 | 7 | 16 | W | 23.6896
2027 | 3 | 7 | 17 | W | 24.5842
2027 | 3 | 7 | 18 | W | 27.7391
2027 | 3 | 7 | 19 | W | 32.887
2027 | 3 | 7 | 20 | W | 32.5133
2027 | 3 | 7 | 21 | W | 28.888
2027 | 3 | 7 | 22 | W | 25.258
2027 | 3 | 7 | 23 | O | 28.835
2027 | 3 | 8 | 0 | O | 25.1869
2027 | 3 | 8 | 1 | O | 24.584
2027 | 3 | 8 | 2 | O | 24.0624
2027 | 3 | 8 | 3 | O | 24.1603
2027 | 3 | 8 | 4 | O | 25.1695
2027 | 3 | 8 | 5 | O | 28.2611
2027 | 3 | 8 | 6 | O | 36.6789
2027 | 3 | 8 | 7 | P | 36.6085
2027 | 3 | 8 | 8 | P | 30.5166
2027 | 3 | 8 | 9 | P | 29.2809
2027 | 3 | 8 | 10 | P | 28.7998
2027 | 3 | 8 | 11 | P | 27.2719
2027 | 3 | 8 | 12 | P | 25.6942
2027 | 3 | 8 | 13 | P | 24.6745
2027 | 3 | 8 | 14 | P | 23.3823
2027 | 3 | 8 | 15 | P | 22.6664
2027 | 3 | 8 | 16 | P | 22.4826
2027 | 3 | 8 | 17 | P | 23.149
2027 | 3 | 8 | 18 | P | 26.0289
2027 | 3 | 8 | 19 | P | 30.3341
2027 | 3 | 8 | 20 | P | 29.4999
2027 | 3 | 8 | 21 | P | 25.966
2027 | 3 | 8 | 22 | P | 23.2443
2027 | 3 | 8 | 23 | O | 25.9943
2027 | 3 | 9 | 0 | O | 26.2978
2027 | 3 | 9 | 1 | O | 25.6683
2027 | 3 | 9 | 2 | O | 25.1237
2027 | 3 | 9 | 3 | O | 25.226
2027 | 3 | 9 | 4 | O | 26.2797
2027 | 3 | 9 | 5 | O | 29.5076
2027 | 3 | 9 | 6 | O | 38.2967
2027 | 3 | 9 | 7 | P | 36.568
2027 | 3 | 9 | 8 | P | 30.4828
2027 | 3 | 9 | 9 | P | 29.2485
2027 | 3 | 9 | 10 | P | 28.7679
2027 | 3 | 9 | 11 | P | 27.2417
2027 | 3 | 9 | 12 | P | 25.6658
2027 | 3 | 9 | 13 | P | 24.6472
2027 | 3 | 9 | 14 | P | 23.3564
2027 | 3 | 9 | 15 | P | 22.6413
2027 | 3 | 9 | 16 | P | 22.4577
2027 | 3 | 9 | 17 | P | 23.1234
2027 | 3 | 9 | 18 | P | 26.0001
2027 | 3 | 9 | 19 | P | 30.3005
2027 | 3 | 9 | 20 | P | 29.4672
2027 | 3 | 9 | 21 | P | 25.9373
2027 | 3 | 9 | 22 | P | 23.2186
2027 | 3 | 9 | 23 | O | 27.1408
2027 | 3 | 10 | 0 | O | 23.4927
2027 | 3 | 10 | 1 | O | 22.9303
2027 | 3 | 10 | 2 | O | 22.4438
2027 | 3 | 10 | 3 | O | 22.5352
2027 | 3 | 10 | 4 | O | 23.4765
2027 | 3 | 10 | 5 | O | 26.3601
2027 | 3 | 10 | 6 | O | 34.2116
2027 | 3 | 10 | 7 | P | 35.3844
2027 | 3 | 10 | 8 | P | 29.4961
2027 | 3 | 10 | 9 | P | 28.3018
2027 | 3 | 10 | 10 | P | 27.8368
2027 | 3 | 10 | 11 | P | 26.36
2027 | 3 | 10 | 12 | P | 24.8351
2027 | 3 | 10 | 13 | P | 23.8494
2027 | 3 | 10 | 14 | P | 22.6004
2027 | 3 | 10 | 15 | P | 21.9085
2027 | 3 | 10 | 16 | P | 21.7308
2027 | 3 | 10 | 17 | P | 22.3749
2027 | 3 | 10 | 18 | P | 25.1586
2027 | 3 | 10 | 19 | P | 29.3198
2027 | 3 | 10 | 20 | P | 28.5135
2027 | 3 | 10 | 21 | P | 25.0978
2027 | 3 | 10 | 22 | P | 22.4671
2027 | 3 | 10 | 23 | O | 24.2458
2027 | 3 | 11 | 0 | O | 23.2316
2027 | 3 | 11 | 1 | O | 22.6755
2027 | 3 | 11 | 2 | O | 22.1945
2027 | 3 | 11 | 3 | O | 22.2848
2027 | 3 | 11 | 4 | O | 23.2156
2027 | 3 | 11 | 5 | O | 26.0672
2027 | 3 | 11 | 6 | O | 33.8315
2027 | 3 | 11 | 7 | P | 35.6562
2027 | 3 | 11 | 8 | P | 29.7227
2027 | 3 | 11 | 9 | P | 28.5192
2027 | 3 | 11 | 10 | P | 28.0506
2027 | 3 | 11 | 11 | P | 26.5624
2027 | 3 | 11 | 12 | P | 25.0258
2027 | 3 | 11 | 13 | P | 24.0326
2027 | 3 | 11 | 14 | P | 22.774
2027 | 3 | 11 | 15 | P | 22.0767
2027 | 3 | 11 | 16 | P | 21.8977
2027 | 3 | 11 | 17 | P | 22.5467
2027 | 3 | 11 | 18 | P | 25.3518
2027 | 3 | 11 | 19 | P | 29.5449
2027 | 3 | 11 | 20 | P | 28.7324
2027 | 3 | 11 | 21 | P | 25.2905
2027 | 3 | 11 | 22 | P | 22.6396
2027 | 3 | 11 | 23 | O | 23.9764
2027 | 3 | 12 | 0 | O | 23.6211
2027 | 3 | 12 | 1 | O | 23.0557
2027 | 3 | 12 | 2 | O | 22.5665
2027 | 3 | 12 | 3 | O | 22.6584
2027 | 3 | 12 | 4 | O | 23.6048
2027 | 3 | 12 | 5 | O | 26.5042
2027 | 3 | 12 | 6 | O | 34.3986
2027 | 3 | 12 | 7 | P | 35.0599
2027 | 3 | 12 | 8 | P | 29.2257
2027 | 3 | 12 | 9 | P | 28.0423
2027 | 3 | 12 | 10 | P | 27.5815
2027 | 3 | 12 | 11 | P | 26.1183
2027 | 3 | 12 | 12 | P | 24.6073
2027 | 3 | 12 | 13 | P | 23.6307
2027 | 3 | 12 | 14 | P | 22.3932
2027 | 3 | 12 | 15 | P | 21.7076
2027 | 3 | 12 | 16 | P | 21.5315
2027 | 3 | 12 | 17 | P | 22.1697
2027 | 3 | 12 | 18 | P | 24.9279
2027 | 3 | 12 | 19 | P | 29.0509
2027 | 3 | 12 | 20 | P | 28.252
2027 | 3 | 12 | 21 | P | 24.8677
2027 | 3 | 12 | 22 | P | 22.2611
2027 | 3 | 12 | 23 | O | 24.3783
2027 | 3 | 13 | 0 | O | 22.4706
2027 | 3 | 13 | 1 | O | 21.9327
2027 | 3 | 13 | 2 | O | 21.4674
2027 | 3 | 13 | 3 | O | 21.5547
2027 | 3 | 13 | 4 | O | 22.4551
2027 | 3 | 13 | 5 | O | 25.2132
2027 | 3 | 13 | 6 | O | 32.7232
2027 | 3 | 13 | 7 | W | 28.0898
2027 | 3 | 13 | 8 | W | 29.5534
2027 | 3 | 13 | 9 | W | 29.6809
2027 | 3 | 13 | 10 | W | 28.4688
2027 | 3 | 13 | 11 | W | 26.589
2027 | 3 | 13 | 12 | W | 25.136
2027 | 3 | 13 | 13 | W | 24.2049
2027 | 3 | 13 | 14 | W | 23.3608
2027 | 3 | 13 | 15 | W | 23.0392
2027 | 3 | 13 | 16 | W | 23.2822
2027 | 3 | 13 | 17 | W | 24.1614
2027 | 3 | 13 | 18 | W | 27.262
2027 | 3 | 13 | 19 | W | 32.3215
2027 | 3 | 13 | 20 | W | 31.9541
2027 | 3 | 13 | 21 | W | 28.3912
2027 | 3 | 13 | 22 | W | 24.8236
2027 | 3 | 13 | 23 | O | 23.1909
2027 | 3 | 14 | 0 | O | 22.8345
2027 | 3 | 14 | 1 | O | 22.2879
2027 | 3 | 14 | 2 | O | 21.815
2027 | 3 | 14 | 3 | O | 21.9038
2027 | 3 | 14 | 4 | O | 22.8188
2027 | 3 | 14 | 5 | O | 25.6216
2027 | 3 | 14 | 6 | W | 25.6189
2027 | 3 | 14 | 7 | W | 28.3645
2027 | 3 | 14 | 8 | W | 29.8424
2027 | 3 | 14 | 9 | W | 29.9711
2027 | 3 | 14 | 10 | W | 28.7472
2027 | 3 | 14 | 11 | W | 26.849
2027 | 3 | 14 | 12 | W | 25.3818
2027 | 3 | 14 | 13 | W | 24.4416
2027 | 3 | 14 | 14 | W | 23.5892
2027 | 3 | 14 | 15 | W | 23.2645
2027 | 3 | 14 | 16 | W | 23.5099
2027 | 3 | 14 | 17 | W | 24.3977
2027 | 3 | 14 | 18 | W | 27.5286
2027 | 3 | 14 | 19 | W | 32.6375
2027 | 3 | 14 | 20 | W | 32.2666
2027 | 3 | 14 | 21 | W | 28.6688
2027 | 3 | 14 | 22 | O | 25.9285
2027 | 3 | 14 | 23 | O | 23.5665
2027 | 3 | 15 | 0 | O | 25.8543
2027 | 3 | 15 | 1 | O | 25.2354
2027 | 3 | 15 | 2 | O | 24.7
2027 | 3 | 15 | 3 | O | 24.8005
2027 | 3 | 15 | 4 | O | 25.8364
2027 | 3 | 15 | 5 | O | 29.0099
2027 | 3 | 15 | 6 | P | 35.3121
2027 | 3 | 15 | 7 | P | 40.185
2027 | 3 | 15 | 8 | P | 33.4979
2027 | 3 | 15 | 9 | P | 32.1415
2027 | 3 | 15 | 10 | P | 31.6134
2027 | 3 | 15 | 11 | P | 29.9362
2027 | 3 | 15 | 12 | P | 28.2044
2027 | 3 | 15 | 13 | P | 27.085
2027 | 3 | 15 | 14 | P | 25.6666
2027 | 3 | 15 | 15 | P | 24.8808
2027 | 3 | 15 | 16 | P | 24.679
2027 | 3 | 15 | 17 | P | 25.4105
2027 | 3 | 15 | 18 | P | 28.5718
2027 | 3 | 15 | 19 | P | 33.2976
2027 | 3 | 15 | 20 | P | 32.3819
2027 | 3 | 15 | 21 | P | 28.5028
2027 | 3 | 15 | 22 | O | 29.3574
2027 | 3 | 15 | 23 | O | 26.683
2027 | 3 | 16 | 0 | O | 26.4235
2027 | 3 | 16 | 1 | O | 25.791
2027 | 3 | 16 | 2 | O | 25.2438
2027 | 3 | 16 | 3 | O | 25.3466
2027 | 3 | 16 | 4 | O | 26.4053
2027 | 3 | 16 | 5 | O | 29.6487
2027 | 3 | 16 | 6 | P | 33.6021
2027 | 3 | 16 | 7 | P | 38.239
2027 | 3 | 16 | 8 | P | 31.8757
2027 | 3 | 16 | 9 | P | 30.5851
2027 | 3 | 16 | 10 | P | 30.0825
2027 | 3 | 16 | 11 | P | 28.4866
2027 | 3 | 16 | 12 | P | 26.8386
2027 | 3 | 16 | 13 | P | 25.7735
2027 | 3 | 16 | 14 | P | 24.4237
2027 | 3 | 16 | 15 | P | 23.6759
2027 | 3 | 16 | 16 | P | 23.4839
2027 | 3 | 16 | 17 | P | 24.18
2027 | 3 | 16 | 18 | P | 27.1882
2027 | 3 | 16 | 19 | P | 31.6851
2027 | 3 | 16 | 20 | P | 30.8138
2027 | 3 | 16 | 21 | P | 27.1226
2027 | 3 | 16 | 22 | O | 30.0039
2027 | 3 | 16 | 23 | O | 27.2706
2027 | 3 | 17 | 0 | O | 25.4434
2027 | 3 | 17 | 1 | O | 24.8343
2027 | 3 | 17 | 2 | O | 24.3074
2027 | 3 | 17 | 3 | O | 24.4064
2027 | 3 | 17 | 4 | O | 25.4259
2027 | 3 | 17 | 5 | O | 28.5489
2027 | 3 | 17 | 6 | P | 32.395
2027 | 3 | 17 | 7 | P | 36.8653
2027 | 3 | 17 | 8 | P | 30.7306
2027 | 3 | 17 | 9 | P | 29.4863
2027 | 3 | 17 | 10 | P | 29.0018
2027 | 3 | 17 | 11 | P | 27.4632
2027 | 3 | 17 | 12 | P | 25.8744
2027 | 3 | 17 | 13 | P | 24.8475
2027 | 3 | 17 | 14 | P | 23.5463
2027 | 3 | 17 | 15 | P | 22.8254
2027 | 3 | 17 | 16 | P | 22.6402
2027 | 3 | 17 | 17 | P | 23.3113
2027 | 3 | 17 | 18 | P | 26.2115
2027 | 3 | 17 | 19 | P | 30.5468
2027 | 3 | 17 | 20 | P | 29.7068
2027 | 3 | 17 | 21 | P | 26.1482
2027 | 3 | 17 | 22 | O | 28.8909
2027 | 3 | 17 | 23 | O | 26.259
2027 | 3 | 18 | 0 | O | 24.7837
2027 | 3 | 18 | 1 | O | 24.1905
2027 | 3 | 18 | 2 | O | 23.6772
2027 | 3 | 18 | 3 | O | 23.7736
2027 | 3 | 18 | 4 | O | 24.7667
2027 | 3 | 18 | 5 | O | 27.8087
2027 | 3 | 18 | 6 | P | 31.0558
2027 | 3 | 18 | 7 | P | 35.3413
2027 | 3 | 18 | 8 | P | 29.4602
2027 | 3 | 18 | 9 | P | 28.2673
2027 | 3 | 18 | 10 | P | 27.8028
2027 | 3 | 18 | 11 | P | 26.3279
2027 | 3 | 18 | 12 | P | 24.8048
2027 | 3 | 18 | 13 | P | 23.8203
2027 | 3 | 18 | 14 | P | 22.5729
2027 | 3 | 18 | 15 | P | 21.8818
2027 | 3 | 18 | 16 | P | 21.7043
2027 | 3 | 18 | 17 | P | 22.3476
2027 | 3 | 18 | 18 | P | 25.1279
2027 | 3 | 18 | 19 | P | 29.284
2027 | 3 | 18 | 20 | P | 28.4787
2027 | 3 | 18 | 21 | P | 25.0672
2027 | 3 | 18 | 22 | O | 28.1419
2027 | 3 | 18 | 23 | O | 25.5782
2027 | 3 | 19 | 0 | O | 24.4627
2027 | 3 | 19 | 1 | O | 23.8772
2027 | 3 | 19 | 2 | O | 23.3706
2027 | 3 | 19 | 3 | O | 23.4657
2027 | 3 | 19 | 4 | O | 24.4459
2027 | 3 | 19 | 5 | O | 27.4485
2027 | 3 | 19 | 6 | P | 30.1412
2027 | 3 | 19 | 7 | P | 34.3005
2027 | 3 | 19 | 8 | P | 28.5926
2027 | 3 | 19 | 9 | P | 27.4349
2027 | 3 | 19 | 10 | P | 26.9841
2027 | 3 | 19 | 11 | P | 25.5526
2027 | 3 | 19 | 12 | P | 24.0743
2027 | 3 | 19 | 13 | P | 23.1189
2027 | 3 | 19 | 14 | P | 21.9081
2027 | 3 | 19 | 15 | P | 21.2374
2027 | 3 | 19 | 16 | P | 21.0651
2027 | 3 | 19 | 17 | P | 21.6895
2027 | 3 | 19 | 18 | P | 24.3879
2027 | 3 | 19 | 19 | P | 28.4217
2027 | 3 | 19 | 20 | P | 27.6401
2027 | 3 | 19 | 21 | P | 24.329
2027 | 3 | 19 | 22 | O | 27.7774
2027 | 3 | 19 | 23 | O | 25.2469
2027 | 3 | 20 | 0 | O | 21.5621
2027 | 3 | 20 | 1 | O | 21.046
2027 | 3 | 20 | 2 | O | 20.5994
2027 | 3 | 20 | 3 | O | 20.6833
2027 | 3 | 20 | 4 | O | 21.5472
2027 | 3 | 20 | 5 | O | 24.1939
2027 | 3 | 20 | 6 | W | 23.8213
2027 | 3 | 20 | 7 | W | 26.3743
2027 | 3 | 20 | 8 | W | 27.7485
2027 | 3 | 20 | 9 | W | 27.8682
2027 | 3 | 20 | 10 | W | 26.7302
2027 | 3 | 20 | 11 | W | 24.9651
2027 | 3 | 20 | 12 | W | 23.6009
2027 | 3 | 20 | 13 | W | 22.7266
2027 | 3 | 20 | 14 | W | 21.9341
2027 | 3 | 20 | 15 | W | 21.6321
2027 | 3 | 20 | 16 | W | 21.8603
2027 | 3 | 20 | 17 | W | 22.6858
2027 | 3 | 20 | 18 | W | 25.5971
2027 | 3 | 20 | 19 | W | 30.3475
2027 | 3 | 20 | 20 | W | 30.0026
2027 | 3 | 20 | 21 | W | 26.6572
2027 | 3 | 20 | 22 | O | 24.4837
2027 | 3 | 20 | 23 | O | 22.2533
2027 | 3 | 21 | 0 | O | 20.2008
2027 | 3 | 21 | 1 | O | 19.7173
2027 | 3 | 21 | 2 | O | 19.299
2027 | 3 | 21 | 3 | O | 19.3775
2027 | 3 | 21 | 4 | O | 20.1869
2027 | 3 | 21 | 5 | O | 22.6664
2027 | 3 | 21 | 6 | W | 23.6081
2027 | 3 | 21 | 7 | W | 26.1382
2027 | 3 | 21 | 8 | W | 27.5001
2027 | 3 | 21 | 9 | W | 27.6187
2027 | 3 | 21 | 10 | W | 26.4909
2027 | 3 | 21 | 11 | W | 24.7416
2027 | 3 | 21 | 12 | W | 23.3896
2027 | 3 | 21 | 13 | W | 22.5232
2027 | 3 | 21 | 14 | W | 21.7377
2027 | 3 | 21 | 15 | W | 21.4385
2027 | 3 | 21 | 16 | W | 21.6646
2027 | 3 | 21 | 17 | W | 22.4827
2027 | 3 | 21 | 18 | W | 25.3679
2027 | 3 | 21 | 19 | W | 30.0758
2027 | 3 | 21 | 20 | W | 29.734
2027 | 3 | 21 | 21 | W | 26.4186
2027 | 3 | 21 | 22 | O | 22.938
2027 | 3 | 21 | 23 | O | 20.8484
2027 | 3 | 22 | 0 | O | 23.6085
2027 | 3 | 22 | 1 | O | 23.0434
2027 | 3 | 22 | 2 | O | 22.5545
2027 | 3 | 22 | 3 | O | 22.6463
2027 | 3 | 22 | 4 | O | 23.5923
2027 | 3 | 22 | 5 | O | 26.4901
2027 | 3 | 22 | 6 | P | 34.3682
2027 | 3 | 22 | 7 | P | 39.1109
2027 | 3 | 22 | 8 | P | 32.6025
2027 | 3 | 22 | 9 | P | 31.2824
2027 | 3 | 22 | 10 | P | 30.7684
2027 | 3 | 22 | 11 | P | 29.1361
2027 | 3 | 22 | 12 | P | 27.4505
2027 | 3 | 22 | 13 | P | 26.3611
2027 | 3 | 22 | 14 | P | 24.9806
2027 | 3 | 22 | 15 | P | 24.2157
2027 | 3 | 22 | 16 | P | 24.0193
2027 | 3 | 22 | 17 | P | 24.7313
2027 | 3 | 22 | 18 | P | 27.8081
2027 | 3 | 22 | 19 | P | 32.4075
2027 | 3 | 22 | 20 | P | 31.5163
2027 | 3 | 22 | 21 | P | 27.7409
2027 | 3 | 22 | 22 | O | 26.8074
2027 | 3 | 22 | 23 | O | 24.3653
2027 | 3 | 23 | 0 | O | 26.4122
2027 | 3 | 23 | 1 | O | 25.7799
2027 | 3 | 23 | 2 | O | 25.233
2027 | 3 | 23 | 3 | O | 25.3357
2027 | 3 | 23 | 4 | O | 26.394
2027 | 3 | 23 | 5 | O | 29.6359
2027 | 3 | 23 | 6 | P | 32.3891
2027 | 3 | 23 | 7 | P | 36.8586
2027 | 3 | 23 | 8 | P | 30.725
2027 | 3 | 23 | 9 | P | 29.481
2027 | 3 | 23 | 10 | P | 28.9965
2027 | 3 | 23 | 11 | P | 27.4582
2027 | 3 | 23 | 12 | P | 25.8698
2027 | 3 | 23 | 13 | P | 24.843
2027 | 3 | 23 | 14 | P | 23.542
2027 | 3 | 23 | 15 | P | 22.8212
2027 | 3 | 23 | 16 | P | 22.6361
2027 | 3 | 23 | 17 | P | 23.3071
2027 | 3 | 23 | 18 | P | 26.2067
2027 | 3 | 23 | 19 | P | 30.5413
2027 | 3 | 23 | 20 | P | 29.7014
2027 | 3 | 23 | 21 | P | 26.1434
2027 | 3 | 23 | 22 | O | 29.991
2027 | 3 | 23 | 23 | O | 27.2588
2027 | 3 | 24 | 0 | O | 24.8302
2027 | 3 | 24 | 1 | O | 24.2358
2027 | 3 | 24 | 2 | O | 23.7216
2027 | 3 | 24 | 3 | O | 23.8182
2027 | 3 | 24 | 4 | O | 24.8131
2027 | 3 | 24 | 5 | O | 27.8608
2027 | 3 | 24 | 6 | P | 31.3672
2027 | 3 | 24 | 7 | P | 35.6957
2027 | 3 | 24 | 8 | P | 29.7556
2027 | 3 | 24 | 9 | P | 28.5508
2027 | 3 | 24 | 10 | P | 28.0817
2027 | 3 | 24 | 11 | P | 26.5919
2027 | 3 | 24 | 12 | P | 25.0535
2027 | 3 | 24 | 13 | P | 24.0592
2027 | 3 | 24 | 14 | P | 22.7992
2027 | 3 | 24 | 15 | P | 22.1012
2027 | 3 | 24 | 16 | P | 21.922
2027 | 3 | 24 | 17 | P | 22.5717
2027 | 3 | 24 | 18 | P | 25.3799
2027 | 3 | 24 | 19 | P | 29.5777
2027 | 3 | 24 | 20 | P | 28.7643
2027 | 3 | 24 | 21 | P | 25.3186
2027 | 3 | 24 | 22 | O | 28.1946
2027 | 3 | 24 | 23 | O | 25.6261
2027 | 3 | 25 | 0 | O | 23.7355
2027 | 3 | 25 | 1 | O | 23.1674
2027 | 3 | 25 | 2 | O | 22.6758
2027 | 3 | 25 | 3 | O | 22.7681
2027 | 3 | 25 | 4 | O | 23.7192
2027 | 3 | 25 | 5 | O | 26.6326
2027 | 3 | 25 | 6 | P | 32.1505
2027 | 3 | 25 | 7 | P | 36.5871
2027 | 3 | 25 | 8 | P | 30.4987
2027 | 3 | 25 | 9 | P | 29.2638
2027 | 3 | 25 | 10 | P | 28.7829
2027 | 3 | 25 | 11 | P | 27.2559
2027 | 3 | 25 | 12 | P | 25.6792
2027 | 3 | 25 | 13 | P | 24.66
2027 | 3 | 25 | 14 | P | 23.3686
2027 | 3 | 25 | 15 | P | 22.6531
2027 | 3 | 25 | 16 | P | 22.4694
2027 | 3 | 25 | 17 | P | 23.1354
2027 | 3 | 25 | 18 | P | 26.0137
2027 | 3 | 25 | 19 | P | 30.3163
2027 | 3 | 25 | 20 | P | 29.4826
2027 | 3 | 25 | 21 | P | 25.9509
2027 | 3 | 25 | 22 | O | 26.9516
2027 | 3 | 25 | 23 | O | 24.4964
2027 | 3 | 26 | 0 | O | 26.2963
2027 | 3 | 26 | 1 | O | 25.6668
2027 | 3 | 26 | 2 | O | 25.1222
2027 | 3 | 26 | 3 | O | 25.2245
2027 | 3 | 26 | 4 | O | 26.2781
2027 | 3 | 26 | 5 | O | 29.5059
2027 | 3 | 26 | 6 | P | 33.4974
2027 | 3 | 26 | 7 | P | 38.1198
2027 | 3 | 26 | 8 | P | 31.7764
2027 | 3 | 26 | 9 | P | 30.4897
2027 | 3 | 26 | 10 | P | 29.9887
2027 | 3 | 26 | 11 | P | 28.3978
2027 | 3 | 26 | 12 | P | 26.755
2027 | 3 | 26 | 13 | P | 25.6931
2027 | 3 | 26 | 14 | P | 24.3476
2027 | 3 | 26 | 15 | P | 23.6021
2027 | 3 | 26 | 16 | P | 23.4107
2027 | 3 | 26 | 17 | P | 24.1046
2027 | 3 | 26 | 18 | P | 27.1035
2027 | 3 | 26 | 19 | P | 31.5864
2027 | 3 | 26 | 20 | P | 30.7177
2027 | 3 | 26 | 21 | P | 27.038
2027 | 3 | 26 | 22 | O | 29.8593
2027 | 3 | 26 | 23 | O | 27.1392
2027 | 3 | 27 | 0 | O | 25.0153
2027 | 3 | 27 | 1 | O | 24.4165
2027 | 3 | 27 | 2 | O | 23.8985
2027 | 3 | 27 | 3 | O | 23.9958
2027 | 3 | 27 | 4 | O | 24.9981
2027 | 3 | 27 | 5 | O | 28.0686
2027 | 3 | 27 | 6 | W | 24.4629
2027 | 3 | 27 | 7 | W | 27.0845
2027 | 3 | 27 | 8 | W | 28.4958
2027 | 3 | 27 | 9 | W | 28.6187
2027 | 3 | 27 | 10 | W | 27.45
2027 | 3 | 27 | 11 | W | 25.6374
2027 | 3 | 27 | 12 | W | 24.2365
2027 | 3 | 27 | 13 | W | 23.3387
2027 | 3 | 27 | 14 | W | 22.5247
2027 | 3 | 27 | 15 | W | 22.2147
2027 | 3 | 27 | 16 | W | 22.449
2027 | 3 | 27 | 17 | W | 23.2967
2027 | 3 | 27 | 18 | W | 26.2864
2027 | 3 | 27 | 19 | W | 31.1648
2027 | 3 | 27 | 20 | W | 30.8106
2027 | 3 | 27 | 21 | W | 27.3751
2027 | 3 | 27 | 22 | O | 28.4048
2027 | 3 | 27 | 23 | O | 25.8172
2027 | 3 | 28 | 0 | O | 20.2759
2027 | 3 | 28 | 1 | O | 19.7905
2027 | 3 | 28 | 2 | O | 19.3706
2027 | 3 | 28 | 3 | O | 19.4495
2027 | 3 | 28 | 4 | O | 20.2619
2027 | 3 | 28 | 5 | O | 22.7506
2027 | 3 | 28 | 6 | W | 23.7583
2027 | 3 | 28 | 7 | W | 26.3044
2027 | 3 | 28 | 8 | W | 27.675
2027 | 3 | 28 | 9 | W | 27.7944
2027 | 3 | 28 | 10 | W | 26.6594
2027 | 3 | 28 | 11 | W | 24.899
2027 | 3 | 28 | 12 | W | 23.5384
2027 | 3 | 28 | 13 | W | 22.6664
2027 | 3 | 28 | 14 | W | 21.876
2027 | 3 | 28 | 15 | W | 21.5749
2027 | 3 | 28 | 16 | W | 21.8024
2027 | 3 | 28 | 17 | W | 22.6257
2027 | 3 | 28 | 18 | W | 25.5293
2027 | 3 | 28 | 19 | W | 30.2671
2027 | 3 | 28 | 20 | W | 29.9232
2027 | 3 | 28 | 21 | W | 26.5866
2027 | 3 | 28 | 22 | O | 23.0232
2027 | 3 | 28 | 23 | O | 20.9258
2027 | 3 | 29 | 0 | O | 23.5112
2027 | 3 | 29 | 1 | O | 22.9484
2027 | 3 | 29 | 2 | O | 22.4616
2027 | 3 | 29 | 3 | O | 22.553
2027 | 3 | 29 | 4 | O | 23.495
2027 | 3 | 29 | 5 | O | 26.3809
2027 | 3 | 29 | 6 | P | 33.4723
2027 | 3 | 29 | 7 | P | 38.0913
2027 | 3 | 29 | 8 | P | 31.7526
2027 | 3 | 29 | 9 | P | 30.4669
2027 | 3 | 29 | 10 | P | 29.9663
2027 | 3 | 29 | 11 | P | 28.3765
2027 | 3 | 29 | 12 | P | 26.735
2027 | 3 | 29 | 13 | P | 25.6739
2027 | 3 | 29 | 14 | P | 24.3294
2027 | 3 | 29 | 15 | P | 23.5845
2027 | 3 | 29 | 16 | P | 23.3932
2027 | 3 | 29 | 17 | P | 24.0866
2027 | 3 | 29 | 18 | P | 27.0832
2027 | 3 | 29 | 19 | P | 31.5627
2027 | 3 | 29 | 20 | P | 30.6947
2027 | 3 | 29 | 21 | P | 27.0178
2027 | 3 | 29 | 22 | O | 26.6969
2027 | 3 | 29 | 23 | O | 24.2649
2027 | 3 | 30 | 0 | O | 25.4751
2027 | 3 | 30 | 1 | O | 24.8653
2027 | 3 | 30 | 2 | O | 24.3377
2027 | 3 | 30 | 3 | O | 24.4368
2027 | 3 | 30 | 4 | O | 25.4575
2027 | 3 | 30 | 5 | O | 28.5844
2027 | 3 | 30 | 6 | P | 31.0313
2027 | 3 | 30 | 7 | P | 35.3134
2027 | 3 | 30 | 8 | P | 29.437
2027 | 3 | 30 | 9 | P | 28.2451
2027 | 3 | 30 | 10 | P | 27.781
2027 | 3 | 30 | 11 | P | 26.3071
2027 | 3 | 30 | 12 | P | 24.7853
2027 | 3 | 30 | 13 | P | 23.8016
2027 | 3 | 30 | 14 | P | 22.5551
2027 | 3 | 30 | 15 | P | 21.8645
2027 | 3 | 30 | 16 | P | 21.6872
2027 | 3 | 30 | 17 | P | 22.33
2027 | 3 | 30 | 18 | P | 25.1081
2027 | 3 | 30 | 19 | P | 29.261
2027 | 3 | 30 | 20 | P | 28.4563
2027 | 3 | 30 | 21 | P | 25.0475
2027 | 3 | 30 | 22 | O | 28.9269
2027 | 3 | 30 | 23 | O | 26.2917
2027 | 3 | 31 | 0 | O | 24.6302
2027 | 3 | 31 | 1 | O | 24.0406
2027 | 3 | 31 | 2 | O | 23.5305
2027 | 3 | 31 | 3 | O | 23.6263
2027 | 3 | 31 | 4 | O | 24.6132
2027 | 3 | 31 | 5 | O | 27.6364
2027 | 3 | 31 | 6 | P | 31.0793
2027 | 3 | 31 | 7 | P | 35.3681
2027 | 3 | 31 | 8 | P | 29.4825
2027 | 3 | 31 | 9 | P | 28.2888
2027 | 3 | 31 | 10 | P | 27.8239
2027 | 3 | 31 | 11 | P | 26.3478
2027 | 3 | 31 | 12 | P | 24.8236
2027 | 3 | 31 | 13 | P | 23.8384
2027 | 3 | 31 | 14 | P | 22.59
2027 | 3 | 31 | 15 | P | 21.8984
2027 | 3 | 31 | 16 | P | 21.7207
2027 | 3 | 31 | 17 | P | 22.3646
2027 | 3 | 31 | 18 | P | 25.147
2027 | 3 | 31 | 19 | P | 29.3062
2027 | 3 | 31 | 20 | P | 28.5003
2027 | 3 | 31 | 21 | P | 25.0862
2027 | 3 | 31 | 22 | O | 27.9675
2027 | 3 | 31 | 23 | O | 25.4197
2027 | 4 | 1 | 0 | O | 24.0215
2027 | 4 | 1 | 1 | O | 23.5786
2027 | 4 | 1 | 2 | O | 23.0287
2027 | 4 | 1 | 3 | O | 22.893
2027 | 4 | 1 | 4 | O | 23.771
2027 | 4 | 1 | 5 | O | 26.3032
2027 | 4 | 1 | 6 | P | 28.065
2027 | 4 | 1 | 7 | P | 27.7761
2027 | 4 | 1 | 8 | P | 26.4406
2027 | 4 | 1 | 9 | P | 26.7053
2027 | 4 | 1 | 10 | P | 27.4406
2027 | 4 | 1 | 11 | P | 27.1067
2027 | 4 | 1 | 12 | P | 26.9564
2027 | 4 | 1 | 13 | P | 26.8644
2027 | 4 | 1 | 14 | P | 25.9823
2027 | 4 | 1 | 15 | P | 25.0867
2027 | 4 | 1 | 16 | P | 25.2206
2027 | 4 | 1 | 17 | P | 24.6499
2027 | 4 | 1 | 18 | P | 23.632
2027 | 4 | 1 | 19 | P | 25.3819
2027 | 4 | 1 | 20 | P | 30.3252
2027 | 4 | 1 | 21 | P | 25.4508
2027 | 4 | 1 | 22 | O | 27.8241
2027 | 4 | 1 | 23 | O | 25.402
2027 | 4 | 2 | 0 | O | 23.1912
2027 | 4 | 2 | 1 | O | 22.7635
2027 | 4 | 2 | 2 | O | 22.2326
2027 | 4 | 2 | 3 | O | 22.1016
2027 | 4 | 2 | 4 | O | 22.9493
2027 | 4 | 2 | 5 | O | 25.3939
2027 | 4 | 2 | 6 | P | 27.1197
2027 | 4 | 2 | 7 | P | 26.8406
2027 | 4 | 2 | 8 | P | 25.5501
2027 | 4 | 2 | 9 | P | 25.8058
2027 | 4 | 2 | 10 | P | 26.5164
2027 | 4 | 2 | 11 | P | 26.1937
2027 | 4 | 2 | 12 | P | 26.0484
2027 | 4 | 2 | 13 | P | 25.9595
2027 | 4 | 2 | 14 | P | 25.1072
2027 | 4 | 2 | 15 | P | 24.2417
2027 | 4 | 2 | 16 | P | 24.3711
2027 | 4 | 2 | 17 | P | 23.8196
2027 | 4 | 2 | 18 | P | 22.836
2027 | 4 | 2 | 19 | P | 24.527
2027 | 4 | 2 | 20 | P | 29.3037
2027 | 4 | 2 | 21 | P | 24.5935
2027 | 4 | 2 | 22 | O | 26.8623
2027 | 4 | 2 | 23 | O | 24.5239
2027 | 4 | 3 | 0 | O | 22.2492
2027 | 4 | 3 | 1 | O | 21.8389
2027 | 4 | 3 | 2 | O | 21.3296
2027 | 4 | 3 | 3 | O | 21.2039
2027 | 4 | 3 | 4 | O | 22.0172
2027 | 4 | 3 | 5 | O | 24.3625
2027 | 4 | 3 | 6 | W | 21.7949
2027 | 4 | 3 | 7 | W | 22.7913
2027 | 4 | 3 | 8 | W | 24.8991
2027 | 4 | 3 | 9 | W | 26.0419
2027 | 4 | 3 | 10 | W | 25.9064
2027 | 4 | 3 | 11 | W | 25.1828
2027 | 4 | 3 | 12 | W | 24.2578
2027 | 4 | 3 | 13 | W | 23.3366
2027 | 4 | 3 | 14 | W | 23.0412
2027 | 4 | 3 | 15 | W | 22.8762
2027 | 4 | 3 | 16 | W | 23.6131
2027 | 4 | 3 | 17 | W | 23.9884
2027 | 4 | 3 | 18 | W | 23.9322
2027 | 4 | 3 | 19 | W | 26.9991
2027 | 4 | 3 | 20 | W | 32.4717
2027 | 4 | 3 | 21 | W | 27.1531
2027 | 4 | 3 | 22 | O | 25.7713
2027 | 4 | 3 | 23 | O | 23.5278
2027 | 4 | 4 | 0 | O | 21.5873
2027 | 4 | 4 | 1 | O | 21.1893
2027 | 4 | 4 | 2 | O | 20.6951
2027 | 4 | 4 | 3 | O | 20.5732
2027 | 4 | 4 | 4 | O | 21.3622
2027 | 4 | 4 | 5 | O | 23.6378
2027 | 4 | 4 | 6 | W | 20.7729
2027 | 4 | 4 | 7 | W | 21.7226
2027 | 4 | 4 | 8 | W | 23.7316
2027 | 4 | 4 | 9 | W | 24.8208
2027 | 4 | 4 | 10 | W | 24.6917
2027 | 4 | 4 | 11 | W | 24.002
2027 | 4 | 4 | 12 | W | 23.1204
2027 | 4 | 4 | 13 | W | 22.2423
2027 | 4 | 4 | 14 | W | 21.9608
2027 | 4 | 4 | 15 | W | 21.8036
2027 | 4 | 4 | 16 | W | 22.5059
2027 | 4 | 4 | 17 | W | 22.8636
2027 | 4 | 4 | 18 | W | 22.81
2027 | 4 | 4 | 19 | W | 25.7331
2027 | 4 | 4 | 20 | W | 30.9491
2027 | 4 | 4 | 21 | W | 25.8799
2027 | 4 | 4 | 22 | O | 25.0046
2027 | 4 | 4 | 23 | O | 22.8279
2027 | 4 | 5 | 0 | O | 23.4012
2027 | 4 | 5 | 1 | O | 22.9697
2027 | 4 | 5 | 2 | O | 22.434
2027 | 4 | 5 | 3 | O | 22.3018
2027 | 4 | 5 | 4 | O | 23.1572
2027 | 4 | 5 | 5 | O | 25.624
2027 | 4 | 5 | 6 | P | 29.3925
2027 | 4 | 5 | 7 | P | 29.09
2027 | 4 | 5 | 8 | P | 27.6913
2027 | 4 | 5 | 9 | P | 27.9685
2027 | 4 | 5 | 10 | P | 28.7386
2027 | 4 | 5 | 11 | P | 28.3889
2027 | 4 | 5 | 12 | P | 28.2314
2027 | 4 | 5 | 13 | P | 28.1351
2027 | 4 | 5 | 14 | P | 27.2113
2027 | 4 | 5 | 15 | P | 26.2733
2027 | 4 | 5 | 16 | P | 26.4135
2027 | 4 | 5 | 17 | P | 25.8158
2027 | 4 | 5 | 18 | P | 24.7498
2027 | 4 | 5 | 19 | P | 26.5825
2027 | 4 | 5 | 20 | P | 31.7596
2027 | 4 | 5 | 21 | P | 26.6546
2027 | 4 | 5 | 22 | O | 27.1057
2027 | 4 | 5 | 23 | O | 24.746
2027 | 4 | 6 | 0 | O | 24.9372
2027 | 4 | 6 | 1 | O | 24.4774
2027 | 4 | 6 | 2 | O | 23.9065
2027 | 4 | 6 | 3 | O | 23.7656
2027 | 4 | 6 | 4 | O | 24.6771
2027 | 4 | 6 | 5 | O | 27.3058
2027 | 4 | 6 | 6 | P | 30.1794
2027 | 4 | 6 | 7 | P | 29.8688
2027 | 4 | 6 | 8 | P | 28.4327
2027 | 4 | 6 | 9 | P | 28.7173
2027 | 4 | 6 | 10 | P | 29.508
2027 | 4 | 6 | 11 | P | 29.1489
2027 | 4 | 6 | 12 | P | 28.9872
2027 | 4 | 6 | 13 | P | 28.8883
2027 | 4 | 6 | 14 | P | 27.9398
2027 | 4 | 6 | 15 | P | 26.9767
2027 | 4 | 6 | 16 | P | 27.1207
2027 | 4 | 6 | 17 | P | 26.507
2027 | 4 | 6 | 18 | P | 25.4124
2027 | 4 | 6 | 19 | P | 27.2942
2027 | 4 | 6 | 20 | P | 32.6098
2027 | 4 | 6 | 21 | P | 27.3682
2027 | 4 | 6 | 22 | O | 28.8848
2027 | 4 | 6 | 23 | O | 26.3702
2027 | 4 | 7 | 0 | O | 24.7678
2027 | 4 | 7 | 1 | O | 24.3111
2027 | 4 | 7 | 2 | O | 23.7441
2027 | 4 | 7 | 3 | O | 23.6042
2027 | 4 | 7 | 4 | O | 24.5095
2027 | 4 | 7 | 5 | O | 27.1203
2027 | 4 | 7 | 6 | P | 29.1057
2027 | 4 | 7 | 7 | P | 28.8061
2027 | 4 | 7 | 8 | P | 27.4211
2027 | 4 | 7 | 9 | P | 27.6956
2027 | 4 | 7 | 10 | P | 28.4582
2027 | 4 | 7 | 11 | P | 28.1119
2027 | 4 | 7 | 12 | P | 27.9559
2027 | 4 | 7 | 13 | P | 27.8606
2027 | 4 | 7 | 14 | P | 26.9458
2027 | 4 | 7 | 15 | P | 26.0169
2027 | 4 | 7 | 16 | P | 26.1558
2027 | 4 | 7 | 17 | P | 25.5639
2027 | 4 | 7 | 18 | P | 24.5083
2027 | 4 | 7 | 19 | P | 26.3231
2027 | 4 | 7 | 20 | P | 31.4497
2027 | 4 | 7 | 21 | P | 26.3945
2027 | 4 | 7 | 22 | O | 28.6885
2027 | 4 | 7 | 23 | O | 26.1911
2027 | 4 | 8 | 0 | O | 24.1573
2027 | 4 | 8 | 1 | O | 23.7118
2027 | 4 | 8 | 2 | O | 23.1588
2027 | 4 | 8 | 3 | O | 23.0223
2027 | 4 | 8 | 4 | O | 23.9053
2027 | 4 | 8 | 5 | O | 26.4518
2027 | 4 | 8 | 6 | P | 27.5191
2027 | 4 | 8 | 7 | P | 27.2358
2027 | 4 | 8 | 8 | P | 25.9263
2027 | 4 | 8 | 9 | P | 26.1859
2027 | 4 | 8 | 10 | P | 26.9069
2027 | 4 | 8 | 11 | P | 26.5795
2027 | 4 | 8 | 12 | P | 26.432
2027 | 4 | 8 | 13 | P | 26.3418
2027 | 4 | 8 | 14 | P | 25.4769
2027 | 4 | 8 | 15 | P | 24.5987
2027 | 4 | 8 | 16 | P | 24.73
2027 | 4 | 8 | 17 | P | 24.1704
2027 | 4 | 8 | 18 | P | 23.1723
2027 | 4 | 8 | 19 | P | 24.8882
2027 | 4 | 8 | 20 | P | 29.7353
2027 | 4 | 8 | 21 | P | 24.9557
2027 | 4 | 8 | 22 | O | 27.9814
2027 | 4 | 8 | 23 | O | 25.5455
2027 | 4 | 9 | 0 | O | 24.504
2027 | 4 | 9 | 1 | O | 24.0521
2027 | 4 | 9 | 2 | O | 23.4912
2027 | 4 | 9 | 3 | O | 23.3527
2027 | 4 | 9 | 4 | O | 24.2484
2027 | 4 | 9 | 5 | O | 26.8314
2027 | 4 | 9 | 6 | P | 27.4553
2027 | 4 | 9 | 7 | P | 27.1727
2027 | 4 | 9 | 8 | P | 25.8662
2027 | 4 | 9 | 9 | P | 26.1252
2027 | 4 | 9 | 10 | P | 26.8445
2027 | 4 | 9 | 11 | P | 26.5179
2027 | 4 | 9 | 12 | P | 26.3707
2027 | 4 | 9 | 13 | P | 26.2808
2027 | 4 | 9 | 14 | P | 25.4179
2027 | 4 | 9 | 15 | P | 24.5417
2027 | 4 | 9 | 16 | P | 24.6726
2027 | 4 | 9 | 17 | P | 24.1144
2027 | 4 | 9 | 18 | P | 23.1186
2027 | 4 | 9 | 19 | P | 24.8305
2027 | 4 | 9 | 20 | P | 29.6664
2027 | 4 | 9 | 21 | P | 24.8979
2027 | 4 | 9 | 22 | O | 28.3829
2027 | 4 | 9 | 23 | O | 25.9121
2027 | 4 | 10 | 0 | O | 23.7997
2027 | 4 | 10 | 1 | O | 23.3609
2027 | 4 | 10 | 2 | O | 22.816
2027 | 4 | 10 | 3 | O | 22.6816
2027 | 4 | 10 | 4 | O | 23.5515
2027 | 4 | 10 | 5 | O | 26.0603
2027 | 4 | 10 | 6 | W | 23.5094
2027 | 4 | 10 | 7 | W | 24.5842
2027 | 4 | 10 | 8 | W | 26.8579
2027 | 4 | 10 | 9 | W | 28.0906
2027 | 4 | 10 | 10 | W | 27.9444
2027 | 4 | 10 | 11 | W | 27.1639
2027 | 4 | 10 | 12 | W | 26.1662
2027 | 4 | 10 | 13 | W | 25.1724
2027 | 4 | 10 | 14 | W | 24.8538
2027 | 4 | 10 | 15 | W | 24.6759
2027 | 4 | 10 | 16 | W | 25.4707
2027 | 4 | 10 | 17 | W | 25.8755
2027 | 4 | 10 | 18 | W | 25.8149
2027 | 4 | 10 | 19 | W | 29.1231
2027 | 4 | 10 | 20 | W | 35.0262
2027 | 4 | 10 | 21 | W | 29.2892
2027 | 4 | 10 | 22 | O | 27.5672
2027 | 4 | 10 | 23 | O | 25.1674
2027 | 4 | 11 | 0 | O | 22.4535
2027 | 4 | 11 | 1 | O | 22.0394
2027 | 4 | 11 | 2 | O | 21.5254
2027 | 4 | 11 | 3 | O | 21.3986
2027 | 4 | 11 | 4 | O | 22.2193
2027 | 4 | 11 | 5 | O | 24.5862
2027 | 4 | 11 | 6 | W | 22.9158
2027 | 4 | 11 | 7 | W | 23.9634
2027 | 4 | 11 | 8 | W | 26.1797
2027 | 4 | 11 | 9 | W | 27.3813
2027 | 4 | 11 | 10 | W | 27.2388
2027 | 4 | 11 | 11 | W | 26.478
2027 | 4 | 11 | 12 | W | 25.5055
2027 | 4 | 11 | 13 | W | 24.5368
2027 | 4 | 11 | 14 | W | 24.2263
2027 | 4 | 11 | 15 | W | 24.0528
2027 | 4 | 11 | 16 | W | 24.8275
2027 | 4 | 11 | 17 | W | 25.2222
2027 | 4 | 11 | 18 | W | 25.1631
2027 | 4 | 11 | 19 | W | 28.3877
2027 | 4 | 11 | 20 | W | 34.1418
2027 | 4 | 11 | 21 | W | 28.5497
2027 | 4 | 11 | 22 | O | 26.0078
2027 | 4 | 11 | 23 | O | 23.7438
2027 | 4 | 12 | 0 | O | 23.5829
2027 | 4 | 12 | 1 | O | 23.148
2027 | 4 | 12 | 2 | O | 22.6082
2027 | 4 | 12 | 3 | O | 22.475
2027 | 4 | 12 | 4 | O | 23.337
2027 | 4 | 12 | 5 | O | 25.8229
2027 | 4 | 12 | 6 | P | 28.6741
2027 | 4 | 12 | 7 | P | 28.379
2027 | 4 | 12 | 8 | P | 27.0145
2027 | 4 | 12 | 9 | P | 27.2849
2027 | 4 | 12 | 10 | P | 28.0362
2027 | 4 | 12 | 11 | P | 27.695
2027 | 4 | 12 | 12 | P | 27.5414
2027 | 4 | 12 | 13 | P | 27.4474
2027 | 4 | 12 | 14 | P | 26.5462
2027 | 4 | 12 | 15 | P | 25.6311
2027 | 4 | 12 | 16 | P | 25.7679
2027 | 4 | 12 | 17 | P | 25.1848
2027 | 4 | 12 | 18 | P | 24.1448
2027 | 4 | 12 | 19 | P | 25.9328
2027 | 4 | 12 | 20 | P | 30.9833
2027 | 4 | 12 | 21 | P | 26.0031
2027 | 4 | 12 | 22 | O | 27.3161
2027 | 4 | 12 | 23 | O | 24.9381
2027 | 4 | 13 | 0 | O | 24.2718
2027 | 4 | 13 | 1 | O | 23.8242
2027 | 4 | 13 | 2 | O | 23.2686
2027 | 4 | 13 | 3 | O | 23.1315
2027 | 4 | 13 | 4 | O | 24.0187
2027 | 4 | 13 | 5 | O | 26.5772
2027 | 4 | 13 | 6 | P | 29.3602
2027 | 4 | 13 | 7 | P | 29.058
2027 | 4 | 13 | 8 | P | 27.6609
2027 | 4 | 13 | 9 | P | 27.9378
2027 | 4 | 13 | 10 | P | 28.707
2027 | 4 | 13 | 11 | P | 28.3577
2027 | 4 | 13 | 12 | P | 28.2004
2027 | 4 | 13 | 13 | P | 28.1042
2027 | 4 | 13 | 14 | P | 27.1814
2027 | 4 | 13 | 15 | P | 26.2444
2027 | 4 | 13 | 16 | P | 26.3845
2027 | 4 | 13 | 17 | P | 25.7874
2027 | 4 | 13 | 18 | P | 24.7226
2027 | 4 | 13 | 19 | P | 26.5533
2027 | 4 | 13 | 20 | P | 31.7246
2027 | 4 | 13 | 21 | P | 26.6253
2027 | 4 | 13 | 22 | O | 28.114
2027 | 4 | 13 | 23 | O | 25.6666
2027 | 4 | 14 | 0 | O | 24.4189
2027 | 4 | 14 | 1 | O | 23.9686
2027 | 4 | 14 | 2 | O | 23.4096
2027 | 4 | 14 | 3 | O | 23.2717
2027 | 4 | 14 | 4 | O | 24.1642
2027 | 4 | 14 | 5 | O | 26.7382
2027 | 4 | 14 | 6 | P | 29.6569
2027 | 4 | 14 | 7 | P | 29.3517
2027 | 4 | 14 | 8 | P | 27.9404
2027 | 4 | 14 | 9 | P | 28.2201
2027 | 4 | 14 | 10 | P | 28.9971
2027 | 4 | 14 | 11 | P | 28.6443
2027 | 4 | 14 | 12 | P | 28.4854
2027 | 4 | 14 | 13 | P | 28.3882
2027 | 4 | 14 | 14 | P | 27.4561
2027 | 4 | 14 | 15 | P | 26.5096
2027 | 4 | 14 | 16 | P | 26.6511
2027 | 4 | 14 | 17 | P | 26.048
2027 | 4 | 14 | 18 | P | 24.9724
2027 | 4 | 14 | 19 | P | 26.8217
2027 | 4 | 14 | 20 | P | 32.0453
2027 | 4 | 14 | 21 | P | 26.8944
2027 | 4 | 14 | 22 | O | 28.2844
2027 | 4 | 14 | 23 | O | 25.8221
2027 | 4 | 15 | 0 | O | 24.4374
2027 | 4 | 15 | 1 | O | 23.9868
2027 | 4 | 15 | 2 | O | 23.4274
2027 | 4 | 15 | 3 | O | 23.2893
2027 | 4 | 15 | 4 | O | 24.1826
2027 | 4 | 15 | 5 | O | 26.7585
2027 | 4 | 15 | 6 | P | 30.6083
2027 | 4 | 15 | 7 | P | 30.2933
2027 | 4 | 15 | 8 | P | 28.8368
2027 | 4 | 15 | 9 | P | 29.1254
2027 | 4 | 15 | 10 | P | 29.9274
2027 | 4 | 15 | 11 | P | 29.5632
2027 | 4 | 15 | 12 | P | 29.3992
2027 | 4 | 15 | 13 | P | 29.2989
2027 | 4 | 15 | 14 | P | 28.3369
2027 | 4 | 15 | 15 | P | 27.3601
2027 | 4 | 15 | 16 | P | 27.5061
2027 | 4 | 15 | 17 | P | 26.8837
2027 | 4 | 15 | 18 | P | 25.7735
2027 | 4 | 15 | 19 | P | 27.6821
2027 | 4 | 15 | 20 | P | 33.0733
2027 | 4 | 15 | 21 | P | 27.7572
2027 | 4 | 15 | 22 | O | 28.3059
2027 | 4 | 15 | 23 | O | 25.8417
2027 | 4 | 16 | 0 | O | 24.1491
2027 | 4 | 16 | 1 | O | 23.7037
2027 | 4 | 16 | 2 | O | 23.1509
2027 | 4 | 16 | 3 | O | 23.0145
2027 | 4 | 16 | 4 | O | 23.8972
2027 | 4 | 16 | 5 | O | 26.4428
2027 | 4 | 16 | 6 | P | 29.2825
2027 | 4 | 16 | 7 | P | 28.9811
2027 | 4 | 16 | 8 | P | 27.5877
2027 | 4 | 16 | 9 | P | 27.8639
2027 | 4 | 16 | 10 | P | 28.6311
2027 | 4 | 16 | 11 | P | 28.2827
2027 | 4 | 16 | 12 | P | 28.1258
2027 | 4 | 16 | 13 | P | 28.0298
2027 | 4 | 16 | 14 | P | 27.1095
2027 | 4 | 16 | 15 | P | 26.175
2027 | 4 | 16 | 16 | P | 26.3147
2027 | 4 | 16 | 17 | P | 25.7192
2027 | 4 | 16 | 18 | P | 24.6572
2027 | 4 | 16 | 19 | P | 26.4831
2027 | 4 | 16 | 20 | P | 31.6407
2027 | 4 | 16 | 21 | P | 26.5549
2027 | 4 | 16 | 22 | O | 27.9718
2027 | 4 | 16 | 23 | O | 25.5368
2027 | 4 | 17 | 0 | O | 22.4167
2027 | 4 | 17 | 1 | O | 22.0033
2027 | 4 | 17 | 2 | O | 21.4901
2027 | 4 | 17 | 3 | O | 21.3635
2027 | 4 | 17 | 4 | O | 22.1829
2027 | 4 | 17 | 5 | O | 24.5459
2027 | 4 | 17 | 6 | W | 22.0866
2027 | 4 | 17 | 7 | W | 23.0963
2027 | 4 | 17 | 8 | W | 25.2324
2027 | 4 | 17 | 9 | W | 26.3905
2027 | 4 | 17 | 10 | W | 26.2532
2027 | 4 | 17 | 11 | W | 25.5199
2027 | 4 | 17 | 12 | W | 24.5825
2027 | 4 | 17 | 13 | W | 23.6489
2027 | 4 | 17 | 14 | W | 23.3496
2027 | 4 | 17 | 15 | W | 23.1824
2027 | 4 | 17 | 16 | W | 23.9292
2027 | 4 | 17 | 17 | W | 24.3095
2027 | 4 | 17 | 18 | W | 24.2525
2027 | 4 | 17 | 19 | W | 27.3605
2027 | 4 | 17 | 20 | W | 32.9063
2027 | 4 | 17 | 21 | W | 27.5166
2027 | 4 | 17 | 22 | O | 25.9652
2027 | 4 | 17 | 23 | O | 23.7049
2027 | 4 | 18 | 0 | O | 22.0041
2027 | 4 | 18 | 1 | O | 21.5983
2027 | 4 | 18 | 2 | O | 21.0946
2027 | 4 | 18 | 3 | O | 20.9703
2027 | 4 | 18 | 4 | O | 21.7746
2027 | 4 | 18 | 5 | O | 24.0941
2027 | 4 | 18 | 6 | W | 21.6178
2027 | 4 | 18 | 7 | W | 22.6061
2027 | 4 | 18 | 8 | W | 24.6968
2027 | 4 | 18 | 9 | W | 25.8303
2027 | 4 | 18 | 10 | W | 25.6959
2027 | 4 | 18 | 11 | W | 24.9782
2027 | 4 | 18 | 12 | W | 24.0607
2027 | 4 | 18 | 13 | W | 23.1469
2027 | 4 | 18 | 14 | W | 22.854
2027 | 4 | 18 | 15 | W | 22.6903
2027 | 4 | 18 | 16 | W | 23.4212
2027 | 4 | 18 | 17 | W | 23.7935
2027 | 4 | 18 | 18 | W | 23.7377
2027 | 4 | 18 | 19 | W | 26.7797
2027 | 4 | 18 | 20 | W | 32.2078
2027 | 4 | 18 | 21 | W | 26.9325
2027 | 4 | 18 | 22 | O | 25.4874
2027 | 4 | 18 | 23 | O | 23.2686
2027 | 4 | 19 | 0 | O | 23.6076
2027 | 4 | 19 | 1 | O | 23.1723
2027 | 4 | 19 | 2 | O | 22.6319
2027 | 4 | 19 | 3 | O | 22.4985
2027 | 4 | 19 | 4 | O | 23.3614
2027 | 4 | 19 | 5 | O | 25.8499
2027 | 4 | 19 | 6 | P | 27.877
2027 | 4 | 19 | 7 | P | 27.59
2027 | 4 | 19 | 8 | P | 26.2635
2027 | 4 | 19 | 9 | P | 26.5264
2027 | 4 | 19 | 10 | P | 27.2568
2027 | 4 | 19 | 11 | P | 26.9251
2027 | 4 | 19 | 12 | P | 26.7758
2027 | 4 | 19 | 13 | P | 26.6844
2027 | 4 | 19 | 14 | P | 25.8083
2027 | 4 | 19 | 15 | P | 24.9186
2027 | 4 | 19 | 16 | P | 25.0516
2027 | 4 | 19 | 17 | P | 24.4847
2027 | 4 | 19 | 18 | P | 23.4736
2027 | 4 | 19 | 19 | P | 25.2119
2027 | 4 | 19 | 20 | P | 30.122
2027 | 4 | 19 | 21 | P | 25.2803
2027 | 4 | 19 | 22 | O | 27.3447
2027 | 4 | 19 | 23 | O | 24.9643
2027 | 4 | 20 | 0 | O | 23.8308
2027 | 4 | 20 | 1 | O | 23.3913
2027 | 4 | 20 | 2 | O | 22.8458
2027 | 4 | 20 | 3 | O | 22.7112
2027 | 4 | 20 | 4 | O | 23.5822
2027 | 4 | 20 | 5 | O | 26.0943
2027 | 4 | 20 | 6 | P | 27.7787
2027 | 4 | 20 | 7 | P | 27.4928
2027 | 4 | 20 | 8 | P | 26.1709
2027 | 4 | 20 | 9 | P | 26.4329
2027 | 4 | 20 | 10 | P | 27.1607
2027 | 4 | 20 | 11 | P | 26.8302
2027 | 4 | 20 | 12 | P | 26.6814
2027 | 4 | 20 | 13 | P | 26.5904
2027 | 4 | 20 | 14 | P | 25.7173
2027 | 4 | 20 | 15 | P | 24.8308
2027 | 4 | 20 | 16 | P | 24.9633
2027 | 4 | 20 | 17 | P | 24.3984
2027 | 4 | 20 | 18 | P | 23.3909
2027 | 4 | 20 | 19 | P | 25.123
2027 | 4 | 20 | 20 | P | 30.0158
2027 | 4 | 20 | 21 | P | 25.1912
2027 | 4 | 20 | 22 | O | 27.6032
2027 | 4 | 20 | 23 | O | 25.2002
2027 | 4 | 21 | 0 | O | 23.9944
2027 | 4 | 21 | 1 | O | 23.5519
2027 | 4 | 21 | 2 | O | 23.0026
2027 | 4 | 21 | 3 | O | 22.8671
2027 | 4 | 21 | 4 | O | 23.7441
2027 | 4 | 21 | 5 | O | 26.2734
2027 | 4 | 21 | 6 | P | 27.9963
2027 | 4 | 21 | 7 | P | 27.7082
2027 | 4 | 21 | 8 | P | 26.3759
2027 | 4 | 21 | 9 | P | 26.64
2027 | 4 | 21 | 10 | P | 27.3735
2027 | 4 | 21 | 11 | P | 27.0404
2027 | 4 | 21 | 12 | P | 26.8904
2027 | 4 | 21 | 13 | P | 26.7987
2027 | 4 | 21 | 14 | P | 25.9188
2027 | 4 | 21 | 15 | P | 25.0253
2027 | 4 | 21 | 16 | P | 25.1588
2027 | 4 | 21 | 17 | P | 24.5895
2027 | 4 | 21 | 18 | P | 23.5741
2027 | 4 | 21 | 19 | P | 25.3198
2027 | 4 | 21 | 20 | P | 30.251
2027 | 4 | 21 | 21 | P | 25.3885
2027 | 4 | 21 | 22 | O | 27.7927
2027 | 4 | 21 | 23 | O | 25.3732
2027 | 4 | 22 | 0 | O | 24.1615
2027 | 4 | 22 | 1 | O | 23.7159
2027 | 4 | 22 | 2 | O | 23.1628
2027 | 4 | 22 | 3 | O | 23.0264
2027 | 4 | 22 | 4 | O | 23.9095
2027 | 4 | 22 | 5 | O | 26.4564
2027 | 4 | 22 | 6 | P | 28.1761
2027 | 4 | 22 | 7 | P | 27.8861
2027 | 4 | 22 | 8 | P | 26.5453
2027 | 4 | 22 | 9 | P | 26.811
2027 | 4 | 22 | 10 | P | 27.5493
2027 | 4 | 22 | 11 | P | 27.2141
2027 | 4 | 22 | 12 | P | 27.0631
2027 | 4 | 22 | 13 | P | 26.9707
2027 | 4 | 22 | 14 | P | 26.0852
2027 | 4 | 22 | 15 | P | 25.186
2027 | 4 | 22 | 16 | P | 25.3204
2027 | 4 | 22 | 17 | P | 24.7474
2027 | 4 | 22 | 18 | P | 23.7255
2027 | 4 | 22 | 19 | P | 25.4824
2027 | 4 | 22 | 20 | P | 30.4452
2027 | 4 | 22 | 21 | P | 25.5515
2027 | 4 | 22 | 22 | O | 27.9862
2027 | 4 | 22 | 23 | O | 25.55
2027 | 4 | 23 | 0 | O | 23.9323
2027 | 4 | 23 | 1 | O | 23.491
2027 | 4 | 23 | 2 | O | 22.9432
2027 | 4 | 23 | 3 | O | 22.808
2027 | 4 | 23 | 4 | O | 23.6828
2027 | 4 | 23 | 5 | O | 26.2055
2027 | 4 | 23 | 6 | P | 27.9834
2027 | 4 | 23 | 7 | P | 27.6954
2027 | 4 | 23 | 8 | P | 26.3638
2027 | 4 | 23 | 9 | P | 26.6277
2027 | 4 | 23 | 10 | P | 27.3609
2027 | 4 | 23 | 11 | P | 27.0279
2027 | 4 | 23 | 12 | P | 26.878
2027 | 4 | 23 | 13 | P | 26.7863
2027 | 4 | 23 | 14 | P | 25.9068
2027 | 4 | 23 | 15 | P | 25.0137
2027 | 4 | 23 | 16 | P | 25.1472
2027 | 4 | 23 | 17 | P | 24.5782
2027 | 4 | 23 | 18 | P | 23.5632
2027 | 4 | 23 | 19 | P | 25.3081
2027 | 4 | 23 | 20 | P | 30.237
2027 | 4 | 23 | 21 | P | 25.3768
2027 | 4 | 23 | 22 | O | 27.7208
2027 | 4 | 23 | 23 | O | 25.3076
2027 | 4 | 24 | 0 | O | 22.7481
2027 | 4 | 24 | 1 | O | 22.3286
2027 | 4 | 24 | 2 | O | 21.8079
2027 | 4 | 24 | 3 | O | 21.6794
2027 | 4 | 24 | 4 | O | 22.5109
2027 | 4 | 24 | 5 | O | 24.9088
2027 | 4 | 24 | 6 | W | 23.9489
2027 | 4 | 24 | 7 | W | 25.0438
2027 | 4 | 24 | 8 | W | 27.36
2027 | 4 | 24 | 9 | W | 28.6158
2027 | 4 | 24 | 10 | W | 28.4668
2027 | 4 | 24 | 11 | W | 27.6718
2027 | 4 | 24 | 12 | W | 26.6553
2027 | 4 | 24 | 13 | W | 25.643
2027 | 4 | 24 | 14 | W | 25.3185
2027 | 4 | 24 | 15 | W | 25.1372
2027 | 4 | 24 | 16 | W | 25.9469
2027 | 4 | 24 | 17 | W | 26.3593
2027 | 4 | 24 | 18 | W | 26.2975
2027 | 4 | 24 | 19 | W | 29.6675
2027 | 4 | 24 | 20 | W | 35.681
2027 | 4 | 24 | 21 | W | 29.8368
2027 | 4 | 24 | 22 | O | 26.3491
2027 | 4 | 24 | 23 | O | 24.0554
2027 | 4 | 25 | 0 | O | 21.9663
2027 | 4 | 25 | 1 | O | 21.5612
2027 | 4 | 25 | 2 | O | 21.0584
2027 | 4 | 25 | 3 | O | 20.9343
2027 | 4 | 25 | 4 | O | 21.7372
2027 | 4 | 25 | 5 | O | 24.0527
2027 | 4 | 25 | 6 | W | 22.2923
2027 | 4 | 25 | 7 | W | 23.3114
2027 | 4 | 25 | 8 | W | 25.4674
2027 | 4 | 25 | 9 | W | 26.6363
2027 | 4 | 25 | 10 | W | 26.4977
2027 | 4 | 25 | 11 | W | 25.7576
2027 | 4 | 25 | 12 | W | 24.8115
2027 | 4 | 25 | 13 | W | 23.8692
2027 | 4 | 25 | 14 | W | 23.5671
2027 | 4 | 25 | 15 | W | 23.3984
2027 | 4 | 25 | 16 | W | 24.152
2027 | 4 | 25 | 17 | W | 24.5359
2027 | 4 | 25 | 18 | W | 24.4784
2027 | 4 | 25 | 19 | W | 27.6154
2027 | 4 | 25 | 20 | W | 33.2128
2027 | 4 | 25 | 21 | W | 27.7729
2027 | 4 | 25 | 22 | O | 25.4436
2027 | 4 | 25 | 23 | O | 23.2286
2027 | 4 | 26 | 0 | O | 23.4536
2027 | 4 | 26 | 1 | O | 23.0211
2027 | 4 | 26 | 2 | O | 22.4842
2027 | 4 | 26 | 3 | O | 22.3517
2027 | 4 | 26 | 4 | O | 23.209
2027 | 4 | 26 | 5 | O | 25.6812
2027 | 4 | 26 | 6 | P | 28.2101
2027 | 4 | 26 | 7 | P | 27.9197
2027 | 4 | 26 | 8 | P | 26.5773
2027 | 4 | 26 | 9 | P | 26.8434
2027 | 4 | 26 | 10 | P | 27.5825
2027 | 4 | 26 | 11 | P | 27.2469
2027 | 4 | 26 | 12 | P | 27.0957
2027 | 4 | 26 | 13 | P | 27.0033
2027 | 4 | 26 | 14 | P | 26.1167
2027 | 4 | 26 | 15 | P | 25.2163
2027 | 4 | 26 | 16 | P | 25.3509
2027 | 4 | 26 | 17 | P | 24.7773
2027 | 4 | 26 | 18 | P | 23.7541
2027 | 4 | 26 | 19 | P | 25.5132
2027 | 4 | 26 | 20 | P | 30.4819
2027 | 4 | 26 | 21 | P | 25.5824
2027 | 4 | 26 | 22 | O | 27.1662
2027 | 4 | 26 | 23 | O | 24.8013
2027 | 4 | 27 | 0 | O | 24.5076
2027 | 4 | 27 | 1 | O | 24.0556
2027 | 4 | 27 | 2 | O | 23.4946
2027 | 4 | 27 | 3 | O | 23.3562
2027 | 4 | 27 | 4 | O | 24.252
2027 | 4 | 27 | 5 | O | 26.8354
2027 | 4 | 27 | 6 | P | 28.1062
2027 | 4 | 27 | 7 | P | 27.817
2027 | 4 | 27 | 8 | P | 26.4795
2027 | 4 | 27 | 9 | P | 26.7446
2027 | 4 | 27 | 10 | P | 27.481
2027 | 4 | 27 | 11 | P | 27.1466
2027 | 4 | 27 | 12 | P | 26.996
2027 | 4 | 27 | 13 | P | 26.9039
2027 | 4 | 27 | 14 | P | 26.0205
2027 | 4 | 27 | 15 | P | 25.1235
2027 | 4 | 27 | 16 | P | 25.2576
2027 | 4 | 27 | 17 | P | 24.6861
2027 | 4 | 27 | 18 | P | 23.6667
2027 | 4 | 27 | 19 | P | 25.4192
2027 | 4 | 27 | 20 | P | 30.3697
2027 | 4 | 27 | 21 | P | 25.4882
2027 | 4 | 27 | 22 | O | 28.3871
2027 | 4 | 27 | 23 | O | 25.9159
2027 | 4 | 28 | 0 | O | 25.2689
2027 | 4 | 28 | 1 | O | 24.8029
2027 | 4 | 28 | 2 | O | 24.2245
2027 | 4 | 28 | 3 | O | 24.0817
2027 | 4 | 28 | 4 | O | 25.0054
2027 | 4 | 28 | 5 | O | 27.669
2027 | 4 | 28 | 6 | P | 28.1529
2027 | 4 | 28 | 7 | P | 27.8631
2027 | 4 | 28 | 8 | P | 26.5235
2027 | 4 | 28 | 9 | P | 26.789
2027 | 4 | 28 | 10 | P | 27.5266
2027 | 4 | 28 | 11 | P | 27.1916
2027 | 4 | 28 | 12 | P | 27.0408
2027 | 4 | 28 | 13 | P | 26.9485
2027 | 4 | 28 | 14 | P | 26.0637
2027 | 4 | 28 | 15 | P | 25.1652
2027 | 4 | 28 | 16 | P | 25.2995
2027 | 4 | 28 | 17 | P | 24.7271
2027 | 4 | 28 | 18 | P | 23.706
2027 | 4 | 28 | 19 | P | 25.4614
2027 | 4 | 28 | 20 | P | 30.4201
2027 | 4 | 28 | 21 | P | 25.5305
2027 | 4 | 28 | 22 | O | 29.2689
2027 | 4 | 28 | 23 | O | 26.721
2027 | 4 | 29 | 0 | O | 24.259
2027 | 4 | 29 | 1 | O | 23.8116
2027 | 4 | 29 | 2 | O | 23.2563
2027 | 4 | 29 | 3 | O | 23.1193
2027 | 4 | 29 | 4 | O | 24.006
2027 | 4 | 29 | 5 | O | 26.5632
2027 | 4 | 29 | 6 | P | 27.9036
2027 | 4 | 29 | 7 | P | 27.6164
2027 | 4 | 29 | 8 | P | 26.2885
2027 | 4 | 29 | 9 | P | 26.5517
2027 | 4 | 29 | 10 | P | 27.2828
2027 | 4 | 29 | 11 | P | 26.9508
2027 | 4 | 29 | 12 | P | 26.8013
2027 | 4 | 29 | 13 | P | 26.7099
2027 | 4 | 29 | 14 | P | 25.8329
2027 | 4 | 29 | 15 | P | 24.9423
2027 | 4 | 29 | 16 | P | 25.0755
2027 | 4 | 29 | 17 | P | 24.5081
2027 | 4 | 29 | 18 | P | 23.496
2027 | 4 | 29 | 19 | P | 25.2359
2027 | 4 | 29 | 20 | P | 30.1507
2027 | 4 | 29 | 21 | P | 25.3044
2027 | 4 | 29 | 22 | O | 28.0992
2027 | 4 | 29 | 23 | O | 25.653
2027 | 4 | 30 | 0 | O | 24.2884
2027 | 4 | 30 | 1 | O | 23.8405
2027 | 4 | 30 | 2 | O | 23.2845
2027 | 4 | 30 | 3 | O | 23.1473
2027 | 4 | 30 | 4 | O | 24.0351
2027 | 4 | 30 | 5 | O | 26.5954
2027 | 4 | 30 | 6 | P | 28.7518
2027 | 4 | 30 | 7 | P | 28.4558
2027 | 4 | 30 | 8 | P | 27.0877
2027 | 4 | 30 | 9 | P | 27.3588
2027 | 4 | 30 | 10 | P | 28.1121
2027 | 4 | 30 | 11 | P | 27.7701
2027 | 4 | 30 | 12 | P | 27.616
2027 | 4 | 30 | 13 | P | 27.5218
2027 | 4 | 30 | 14 | P | 26.6181
2027 | 4 | 30 | 15 | P | 25.7005
2027 | 4 | 30 | 16 | P | 25.8377
2027 | 4 | 30 | 17 | P | 25.2531
2027 | 4 | 30 | 18 | P | 24.2102
2027 | 4 | 30 | 19 | P | 26.003
2027 | 4 | 30 | 20 | P | 31.0672
2027 | 4 | 30 | 21 | P | 26.0736
2027 | 4 | 30 | 22 | O | 28.1333
2027 | 4 | 30 | 23 | O | 25.6842
2027 | 5 | 1 | 0 | O | 22.2078
2027 | 5 | 1 | 1 | O | 21.2744
2027 | 5 | 1 | 2 | O | 19.9197
2027 | 5 | 1 | 3 | O | 19.0844
2027 | 5 | 1 | 4 | O | 19.7711
2027 | 5 | 1 | 5 | O | 21.866
2027 | 5 | 1 | 6 | W | 17.2195
2027 | 5 | 1 | 7 | W | 19.3225
2027 | 5 | 1 | 8 | W | 22.0404
2027 | 5 | 1 | 9 | W | 23.9838
2027 | 5 | 1 | 10 | W | 25.2336
2027 | 5 | 1 | 11 | W | 26.3221
2027 | 5 | 1 | 12 | W | 27.3632
2027 | 5 | 1 | 13 | W | 27.9889
2027 | 5 | 1 | 14 | W | 28.4044
2027 | 5 | 1 | 15 | W | 28.8964
2027 | 5 | 1 | 16 | W | 30.7727
2027 | 5 | 1 | 17 | W | 30.5315
2027 | 5 | 1 | 18 | W | 28.5833
2027 | 5 | 1 | 19 | W | 27.6822
2027 | 5 | 1 | 20 | W | 30.4522
2027 | 5 | 1 | 21 | W | 28.5082
2027 | 5 | 1 | 22 | O | 27.8231
2027 | 5 | 1 | 23 | O | 24.3662
2027 | 5 | 2 | 0 | O | 21.696
2027 | 5 | 2 | 1 | O | 20.7841
2027 | 5 | 2 | 2 | O | 19.4606
2027 | 5 | 2 | 3 | O | 18.6446
2027 | 5 | 2 | 4 | O | 19.3154
2027 | 5 | 2 | 5 | O | 21.3621
2027 | 5 | 2 | 6 | W | 17.3832
2027 | 5 | 2 | 7 | W | 19.5062
2027 | 5 | 2 | 8 | W | 22.2499
2027 | 5 | 2 | 9 | W | 24.2118
2027 | 5 | 2 | 10 | W | 25.4735
2027 | 5 | 2 | 11 | W | 26.5724
2027 | 5 | 2 | 12 | W | 27.6233
2027 | 5 | 2 | 13 | W | 28.255
2027 | 5 | 2 | 14 | W | 28.6744
2027 | 5 | 2 | 15 | W | 29.1711
2027 | 5 | 2 | 16 | W | 31.0652
2027 | 5 | 2 | 17 | W | 30.8217
2027 | 5 | 2 | 18 | W | 28.855
2027 | 5 | 2 | 19 | W | 27.9454
2027 | 5 | 2 | 20 | W | 30.7417
2027 | 5 | 2 | 21 | W | 28.7792
2027 | 5 | 2 | 22 | O | 27.1819
2027 | 5 | 2 | 23 | O | 23.8047
2027 | 5 | 3 | 0 | O | 22.5753
2027 | 5 | 3 | 1 | O | 21.6265
2027 | 5 | 3 | 2 | O | 20.2493
2027 | 5 | 3 | 3 | O | 19.4002
2027 | 5 | 3 | 4 | O | 20.0983
2027 | 5 | 3 | 5 | O | 22.2279
2027 | 5 | 3 | 6 | P | 22.9195
2027 | 5 | 3 | 7 | P | 24.1607
2027 | 5 | 3 | 8 | P | 24.748
2027 | 5 | 3 | 9 | P | 26.0824
2027 | 5 | 3 | 10 | P | 27.704
2027 | 5 | 3 | 11 | P | 28.8203
2027 | 5 | 3 | 12 | P | 29.9308
2027 | 5 | 3 | 13 | P | 31.191
2027 | 5 | 3 | 14 | P | 32.1533
2027 | 5 | 3 | 15 | P | 33.8143
2027 | 5 | 3 | 16 | P | 35.3532
2027 | 5 | 3 | 17 | P | 33.5126
2027 | 5 | 3 | 18 | P | 29.1788
2027 | 5 | 3 | 19 | P | 27.0414
2027 | 5 | 3 | 20 | P | 29.8501
2027 | 5 | 3 | 21 | P | 27.7164
2027 | 5 | 3 | 22 | O | 28.2835
2027 | 5 | 3 | 23 | O | 24.7695
2027 | 5 | 4 | 0 | O | 22.9575
2027 | 5 | 4 | 1 | O | 21.9926
2027 | 5 | 4 | 2 | O | 20.5921
2027 | 5 | 4 | 3 | O | 19.7287
2027 | 5 | 4 | 4 | O | 20.4386
2027 | 5 | 4 | 5 | O | 22.6042
2027 | 5 | 4 | 6 | P | 22.8327
2027 | 5 | 4 | 7 | P | 24.0692
2027 | 5 | 4 | 8 | P | 24.6543
2027 | 5 | 4 | 9 | P | 25.9836
2027 | 5 | 4 | 10 | P | 27.599
2027 | 5 | 4 | 11 | P | 28.7111
2027 | 5 | 4 | 12 | P | 29.8174
2027 | 5 | 4 | 13 | P | 31.0729
2027 | 5 | 4 | 14 | P | 32.0315
2027 | 5 | 4 | 15 | P | 33.6862
2027 | 5 | 4 | 16 | P | 35.2193
2027 | 5 | 4 | 17 | P | 33.3856
2027 | 5 | 4 | 18 | P | 29.0683
2027 | 5 | 4 | 19 | P | 26.939
2027 | 5 | 4 | 20 | P | 29.737
2027 | 5 | 4 | 21 | P | 27.6115
2027 | 5 | 4 | 22 | O | 28.7624
2027 | 5 | 4 | 23 | O | 25.1888
2027 | 5 | 5 | 0 | O | 23.0632
2027 | 5 | 5 | 1 | O | 22.0939
2027 | 5 | 5 | 2 | O | 20.687
2027 | 5 | 5 | 3 | O | 19.8195
2027 | 5 | 5 | 4 | O | 20.5327
2027 | 5 | 5 | 5 | O | 22.7083
2027 | 5 | 5 | 6 | P | 23.7613
2027 | 5 | 5 | 7 | P | 25.0481
2027 | 5 | 5 | 8 | P | 25.657
2027 | 5 | 5 | 9 | P | 27.0403
2027 | 5 | 5 | 10 | P | 28.7214
2027 | 5 | 5 | 11 | P | 29.8787
2027 | 5 | 5 | 12 | P | 31.03
2027 | 5 | 5 | 13 | P | 32.3365
2027 | 5 | 5 | 14 | P | 33.3342
2027 | 5 | 5 | 15 | P | 35.0562
2027 | 5 | 5 | 16 | P | 36.6516
2027 | 5 | 5 | 17 | P | 34.7434
2027 | 5 | 5 | 18 | P | 30.2504
2027 | 5 | 5 | 19 | P | 28.0346
2027 | 5 | 5 | 20 | P | 30.9464
2027 | 5 | 5 | 21 | P | 28.7344
2027 | 5 | 5 | 22 | O | 28.8948
2027 | 5 | 5 | 23 | O | 25.3048
2027 | 5 | 6 | 0 | O | 23.2552
2027 | 5 | 6 | 1 | O | 22.2778
2027 | 5 | 6 | 2 | O | 20.8592
2027 | 5 | 6 | 3 | O | 19.9845
2027 | 5 | 6 | 4 | O | 20.7036
2027 | 5 | 6 | 5 | O | 22.8973
2027 | 5 | 6 | 6 | P | 23.305
2027 | 5 | 6 | 7 | P | 24.567
2027 | 5 | 6 | 8 | P | 25.1643
2027 | 5 | 6 | 9 | P | 26.5211
2027 | 5 | 6 | 10 | P | 28.1699
2027 | 5 | 6 | 11 | P | 29.305
2027 | 5 | 6 | 12 | P | 30.4341
2027 | 5 | 6 | 13 | P | 31.7156
2027 | 5 | 6 | 14 | P | 32.694
2027 | 5 | 6 | 15 | P | 34.383
2027 | 5 | 6 | 16 | P | 35.9478
2027 | 5 | 6 | 17 | P | 34.0762
2027 | 5 | 6 | 18 | P | 29.6695
2027 | 5 | 6 | 19 | P | 27.4962
2027 | 5 | 6 | 20 | P | 30.3521
2027 | 5 | 6 | 21 | P | 28.1826
2027 | 5 | 6 | 22 | O | 29.1353
2027 | 5 | 6 | 23 | O | 25.5154
2027 | 5 | 7 | 0 | O | 23.1089
2027 | 5 | 7 | 1 | O | 22.1376
2027 | 5 | 7 | 2 | O | 20.7279
2027 | 5 | 7 | 3 | O | 19.8588
2027 | 5 | 7 | 4 | O | 20.5733
2027 | 5 | 7 | 5 | O | 22.7533
2027 | 5 | 7 | 6 | P | 23.8945
2027 | 5 | 7 | 7 | P | 25.1886
2027 | 5 | 7 | 8 | P | 25.8009
2027 | 5 | 7 | 9 | P | 27.192
2027 | 5 | 7 | 10 | P | 28.8825
2027 | 5 | 7 | 11 | P | 30.0463
2027 | 5 | 7 | 12 | P | 31.2041
2027 | 5 | 7 | 13 | P | 32.5179
2027 | 5 | 7 | 14 | P | 33.5211
2027 | 5 | 7 | 15 | P | 35.2528
2027 | 5 | 7 | 16 | P | 36.8572
2027 | 5 | 7 | 17 | P | 34.9382
2027 | 5 | 7 | 18 | P | 30.4201
2027 | 5 | 7 | 19 | P | 28.1918
2027 | 5 | 7 | 20 | P | 31.1199
2027 | 5 | 7 | 21 | P | 28.8955
2027 | 5 | 7 | 22 | O | 28.952
2027 | 5 | 7 | 23 | O | 25.3549
2027 | 5 | 8 | 0 | O | 22.2367
2027 | 5 | 8 | 1 | O | 21.302
2027 | 5 | 8 | 2 | O | 19.9455
2027 | 5 | 8 | 3 | O | 19.1092
2027 | 5 | 8 | 4 | O | 19.7968
2027 | 5 | 8 | 5 | O | 21.8944
2027 | 5 | 8 | 6 | W | 16.9655
2027 | 5 | 8 | 7 | W | 19.0374
2027 | 5 | 8 | 8 | W | 21.7152
2027 | 5 | 8 | 9 | W | 23.63
2027 | 5 | 8 | 10 | W | 24.8613
2027 | 5 | 8 | 11 | W | 25.9338
2027 | 5 | 8 | 12 | W | 26.9595
2027 | 5 | 8 | 13 | W | 27.576
2027 | 5 | 8 | 14 | W | 27.9853
2027 | 5 | 8 | 15 | W | 28.4701
2027 | 5 | 8 | 16 | W | 30.3186
2027 | 5 | 8 | 17 | W | 30.081
2027 | 5 | 8 | 18 | W | 28.1616
2027 | 5 | 8 | 19 | W | 27.2738
2027 | 5 | 8 | 20 | W | 30.0029
2027 | 5 | 8 | 21 | W | 28.0876
2027 | 5 | 8 | 22 | O | 27.8592
2027 | 5 | 8 | 23 | O | 24.3979
2027 | 5 | 9 | 0 | O | 21.6446
2027 | 5 | 9 | 1 | O | 20.7348
2027 | 5 | 9 | 2 | O | 19.4145
2027 | 5 | 9 | 3 | O | 18.6004
2027 | 5 | 9 | 4 | O | 19.2697
2027 | 5 | 9 | 5 | O | 21.3115
2027 | 5 | 9 | 6 | W | 16.6451
2027 | 5 | 9 | 7 | W | 18.6779
2027 | 5 | 9 | 8 | W | 21.3051
2027 | 5 | 9 | 9 | W | 23.1837
2027 | 5 | 9 | 10 | W | 24.3917
2027 | 5 | 9 | 11 | W | 25.444
2027 | 5 | 9 | 12 | W | 26.4503
2027 | 5 | 9 | 13 | W | 27.0552
2027 | 5 | 9 | 14 | W | 27.4568
2027 | 5 | 9 | 15 | W | 27.9324
2027 | 5 | 9 | 16 | W | 29.7461
2027 | 5 | 9 | 17 | W | 29.5129
2027 | 5 | 9 | 18 | W | 27.6297
2027 | 5 | 9 | 19 | W | 26.7587
2027 | 5 | 9 | 20 | W | 29.4362
2027 | 5 | 9 | 21 | W | 27.5571
2027 | 5 | 9 | 22 | O | 27.1174
2027 | 5 | 9 | 23 | O | 23.7483
2027 | 5 | 10 | 0 | O | 22.489
2027 | 5 | 10 | 1 | O | 21.5437
2027 | 5 | 10 | 2 | O | 20.1718
2027 | 5 | 10 | 3 | O | 19.326
2027 | 5 | 10 | 4 | O | 20.0214
2027 | 5 | 10 | 5 | O | 22.1428
2027 | 5 | 10 | 6 | P | 20.9688
2027 | 5 | 10 | 7 | P | 22.1044
2027 | 5 | 10 | 8 | P | 22.6418
2027 | 5 | 10 | 9 | P | 23.8626
2027 | 5 | 10 | 10 | P | 25.3461
2027 | 5 | 10 | 11 | P | 26.3674
2027 | 5 | 10 | 12 | P | 27.3834
2027 | 5 | 10 | 13 | P | 28.5364
2027 | 5 | 10 | 14 | P | 29.4167
2027 | 5 | 10 | 15 | P | 30.9364
2027 | 5 | 10 | 16 | P | 32.3443
2027 | 5 | 10 | 17 | P | 30.6603
2027 | 5 | 10 | 18 | P | 26.6954
2027 | 5 | 10 | 19 | P | 24.74
2027 | 5 | 10 | 20 | P | 27.3095
2027 | 5 | 10 | 21 | P | 25.3575
2027 | 5 | 10 | 22 | O | 28.1753
2027 | 5 | 10 | 23 | O | 24.6747
2027 | 5 | 11 | 0 | O | 22.6852
2027 | 5 | 11 | 1 | O | 21.7317
2027 | 5 | 11 | 2 | O | 20.3479
2027 | 5 | 11 | 3 | O | 19.4946
2027 | 5 | 11 | 4 | O | 20.1961
2027 | 5 | 11 | 5 | O | 22.3361
2027 | 5 | 11 | 6 | P | 21.6121
2027 | 5 | 11 | 7 | P | 22.7826
2027 | 5 | 11 | 8 | P | 23.3364
2027 | 5 | 11 | 9 | P | 24.5946
2027 | 5 | 11 | 10 | P | 26.1237
2027 | 5 | 11 | 11 | P | 27.1763
2027 | 5 | 11 | 12 | P | 28.2235
2027 | 5 | 11 | 13 | P | 29.4118
2027 | 5 | 11 | 14 | P | 30.3192
2027 | 5 | 11 | 15 | P | 31.8855
2027 | 5 | 11 | 16 | P | 33.3366
2027 | 5 | 11 | 17 | P | 31.601
2027 | 5 | 11 | 18 | P | 27.5144
2027 | 5 | 11 | 19 | P | 25.499
2027 | 5 | 11 | 20 | P | 28.1474
2027 | 5 | 11 | 21 | P | 26.1355
2027 | 5 | 11 | 22 | O | 28.4212
2027 | 5 | 11 | 23 | O | 24.89
2027 | 5 | 12 | 0 | O | 23.105
2027 | 5 | 12 | 1 | O | 22.1338
2027 | 5 | 12 | 2 | O | 20.7244
2027 | 5 | 12 | 3 | O | 19.8554
2027 | 5 | 12 | 4 | O | 20.5698
2027 | 5 | 12 | 5 | O | 22.7494
2027 | 5 | 12 | 6 | P | 22.8624
2027 | 5 | 12 | 7 | P | 24.1005
2027 | 5 | 12 | 8 | P | 24.6864
2027 | 5 | 12 | 9 | P | 26.0174
2027 | 5 | 12 | 10 | P | 27.6349
2027 | 5 | 12 | 11 | P | 28.7485
2027 | 5 | 12 | 12 | P | 29.8562
2027 | 5 | 12 | 13 | P | 31.1133
2027 | 5 | 12 | 14 | P | 32.0732
2027 | 5 | 12 | 15 | P | 33.7301
2027 | 5 | 12 | 16 | P | 35.2651
2027 | 5 | 12 | 17 | P | 33.4291
2027 | 5 | 12 | 18 | P | 29.1061
2027 | 5 | 12 | 19 | P | 26.9741
2027 | 5 | 12 | 20 | P | 29.7757
2027 | 5 | 12 | 21 | P | 27.6474
2027 | 5 | 12 | 22 | O | 28.9471
2027 | 5 | 12 | 23 | O | 25.3505
2027 | 5 | 13 | 0 | O | 23.4707
2027 | 5 | 13 | 1 | O | 22.4842
2027 | 5 | 13 | 2 | O | 21.0525
2027 | 5 | 13 | 3 | O | 20.1697
2027 | 5 | 13 | 4 | O | 20.8955
2027 | 5 | 13 | 5 | O | 23.1095
2027 | 5 | 13 | 6 | P | 24.6731
2027 | 5 | 13 | 7 | P | 26.0093
2027 | 5 | 13 | 8 | P | 26.6416
2027 | 5 | 13 | 9 | P | 28.0781
2027 | 5 | 13 | 10 | P | 29.8237
2027 | 5 | 13 | 11 | P | 31.0254
2027 | 5 | 13 | 12 | P | 32.2209
2027 | 5 | 13 | 13 | P | 33.5775
2027 | 5 | 13 | 14 | P | 34.6134
2027 | 5 | 13 | 15 | P | 36.4015
2027 | 5 | 13 | 16 | P | 38.0582
2027 | 5 | 13 | 17 | P | 36.0767
2027 | 5 | 13 | 18 | P | 31.4113
2027 | 5 | 13 | 19 | P | 29.1105
2027 | 5 | 13 | 20 | P | 32.134
2027 | 5 | 13 | 21 | P | 29.8371
2027 | 5 | 13 | 22 | O | 29.4053
2027 | 5 | 13 | 23 | O | 25.7519
2027 | 5 | 14 | 0 | O | 23.6205
2027 | 5 | 14 | 1 | O | 22.6277
2027 | 5 | 14 | 2 | O | 21.1868
2027 | 5 | 14 | 3 | O | 20.2984
2027 | 5 | 14 | 4 | O | 21.0288
2027 | 5 | 14 | 5 | O | 23.257
2027 | 5 | 14 | 6 | P | 24.4354
2027 | 5 | 14 | 7 | P | 25.7587
2027 | 5 | 14 | 8 | P | 26.3849
2027 | 5 | 14 | 9 | P | 27.8075
2027 | 5 | 14 | 10 | P | 29.5363
2027 | 5 | 14 | 11 | P | 30.7265
2027 | 5 | 14 | 12 | P | 31.9104
2027 | 5 | 14 | 13 | P | 33.254
2027 | 5 | 14 | 14 | P | 34.28
2027 | 5 | 14 | 15 | P | 36.0508
2027 | 5 | 14 | 16 | P | 37.6915
2027 | 5 | 14 | 17 | P | 35.7291
2027 | 5 | 14 | 18 | P | 31.1087
2027 | 5 | 14 | 19 | P | 28.83
2027 | 5 | 14 | 20 | P | 31.8244
2027 | 5 | 14 | 21 | P | 29.5496
2027 | 5 | 14 | 22 | O | 29.593
2027 | 5 | 14 | 23 | O | 25.9162
2027 | 5 | 15 | 0 | O | 22.4949
2027 | 5 | 15 | 1 | O | 21.5494
2027 | 5 | 15 | 2 | O | 20.1772
2027 | 5 | 15 | 3 | O | 19.3311
2027 | 5 | 15 | 4 | O | 20.0267
2027 | 5 | 15 | 5 | O | 22.1487
2027 | 5 | 15 | 6 | W | 18.0132
2027 | 5 | 15 | 7 | W | 20.2131
2027 | 5 | 15 | 8 | W | 23.0563
2027 | 5 | 15 | 9 | W | 25.0893
2027 | 5 | 15 | 10 | W | 26.3966
2027 | 5 | 15 | 11 | W | 27.5354
2027 | 5 | 15 | 12 | W | 28.6244
2027 | 5 | 15 | 13 | W | 29.279
2027 | 5 | 15 | 14 | W | 29.7136
2027 | 5 | 15 | 15 | W | 30.2283
2027 | 5 | 15 | 16 | W | 32.1911
2027 | 5 | 15 | 17 | W | 31.9388
2027 | 5 | 15 | 18 | W | 29.9008
2027 | 5 | 15 | 19 | W | 28.9582
2027 | 5 | 15 | 20 | W | 31.8558
2027 | 5 | 15 | 21 | W | 29.8222
2027 | 5 | 15 | 22 | O | 28.1828
2027 | 5 | 15 | 23 | O | 24.6812
2027 | 5 | 16 | 0 | O | 21.8559
2027 | 5 | 16 | 1 | O | 20.9373
2027 | 5 | 16 | 2 | O | 19.604
2027 | 5 | 16 | 3 | O | 18.782
2027 | 5 | 16 | 4 | O | 19.4578
2027 | 5 | 16 | 5 | O | 21.5196
2027 | 5 | 16 | 6 | W | 17.1149
2027 | 5 | 16 | 7 | W | 19.2051
2027 | 5 | 16 | 8 | W | 21.9064
2027 | 5 | 16 | 9 | W | 23.8381
2027 | 5 | 16 | 10 | W | 25.0802
2027 | 5 | 16 | 11 | W | 26.1622
2027 | 5 | 16 | 12 | W | 27.1969
2027 | 5 | 16 | 13 | W | 27.8188
2027 | 5 | 16 | 14 | W | 28.2317
2027 | 5 | 16 | 15 | W | 28.7208
2027 | 5 | 16 | 16 | W | 30.5857
2027 | 5 | 16 | 17 | W | 30.3459
2027 | 5 | 16 | 18 | W | 28.4096
2027 | 5 | 16 | 19 | W | 27.514
2027 | 5 | 16 | 20 | W | 30.2671
2027 | 5 | 16 | 21 | W | 28.3349
2027 | 5 | 16 | 22 | O | 27.3822
2027 | 5 | 16 | 23 | O | 23.9801
2027 | 5 | 17 | 0 | O | 22.4501
2027 | 5 | 17 | 1 | O | 21.5065
2027 | 5 | 17 | 2 | O | 20.137
2027 | 5 | 17 | 3 | O | 19.2926
2027 | 5 | 17 | 4 | O | 19.9868
2027 | 5 | 17 | 5 | O | 22.1046
2027 | 5 | 17 | 6 | P | 21.7742
2027 | 5 | 17 | 7 | P | 22.9534
2027 | 5 | 17 | 8 | P | 23.5114
2027 | 5 | 17 | 9 | P | 24.779
2027 | 5 | 17 | 10 | P | 26.3196
2027 | 5 | 17 | 11 | P | 27.3801
2027 | 5 | 17 | 12 | P | 28.4351
2027 | 5 | 17 | 13 | P | 29.6324
2027 | 5 | 17 | 14 | P | 30.5466
2027 | 5 | 17 | 15 | P | 32.1246
2027 | 5 | 17 | 16 | P | 33.5865
2027 | 5 | 17 | 17 | P | 31.8379
2027 | 5 | 17 | 18 | P | 27.7207
2027 | 5 | 17 | 19 | P | 25.6901
2027 | 5 | 17 | 20 | P | 28.3584
2027 | 5 | 17 | 21 | P | 26.3314
2027 | 5 | 17 | 22 | O | 28.1266
2027 | 5 | 17 | 23 | O | 24.632
2027 | 5 | 18 | 0 | O | 22.638
2027 | 5 | 18 | 1 | O | 21.6865
2027 | 5 | 18 | 2 | O | 20.3055
2027 | 5 | 18 | 3 | O | 19.4541
2027 | 5 | 18 | 4 | O | 20.1541
2027 | 5 | 18 | 5 | O | 22.2896
2027 | 5 | 18 | 6 | P | 21.0824
2027 | 5 | 18 | 7 | P | 22.2241
2027 | 5 | 18 | 8 | P | 22.7643
2027 | 5 | 18 | 9 | P | 23.9917
2027 | 5 | 18 | 10 | P | 25.4833
2027 | 5 | 18 | 11 | P | 26.5102
2027 | 5 | 18 | 12 | P | 27.5316
2027 | 5 | 18 | 13 | P | 28.6909
2027 | 5 | 18 | 14 | P | 29.576
2027 | 5 | 18 | 15 | P | 31.1039
2027 | 5 | 18 | 16 | P | 32.5194
2027 | 5 | 18 | 17 | P | 30.8263
2027 | 5 | 18 | 18 | P | 26.8399
2027 | 5 | 18 | 19 | P | 24.8739
2027 | 5 | 18 | 20 | P | 27.4574
2027 | 5 | 18 | 21 | P | 25.4948
2027 | 5 | 18 | 22 | O | 28.362
2027 | 5 | 18 | 23 | O | 24.8382
2027 | 5 | 19 | 0 | O | 22.5674
2027 | 5 | 19 | 1 | O | 21.6189
2027 | 5 | 19 | 2 | O | 20.2422
2027 | 5 | 19 | 3 | O | 19.3934
2027 | 5 | 19 | 4 | O | 20.0912
2027 | 5 | 19 | 5 | O | 22.2201
2027 | 5 | 19 | 6 | P | 21.1302
2027 | 5 | 19 | 7 | P | 22.2745
2027 | 5 | 19 | 8 | P | 22.816
2027 | 5 | 19 | 9 | P | 24.0462
2027 | 5 | 19 | 10 | P | 25.5411
2027 | 5 | 19 | 11 | P | 26.5703
2027 | 5 | 19 | 12 | P | 27.5941
2027 | 5 | 19 | 13 | P | 28.7559
2027 | 5 | 19 | 14 | P | 29.6431
2027 | 5 | 19 | 15 | P | 31.1744
2027 | 5 | 19 | 16 | P | 32.5932
2027 | 5 | 19 | 17 | P | 30.8962
2027 | 5 | 19 | 18 | P | 26.9008
2027 | 5 | 19 | 19 | P | 24.9303
2027 | 5 | 19 | 20 | P | 27.5197
2027 | 5 | 19 | 21 | P | 25.5526
2027 | 5 | 19 | 22 | O | 28.2736
2027 | 5 | 19 | 23 | O | 24.7607
2027 | 5 | 20 | 0 | O | 22.7498
2027 | 5 | 20 | 1 | O | 21.7936
2027 | 5 | 20 | 2 | O | 20.4059
2027 | 5 | 20 | 3 | O | 19.5502
2027 | 5 | 20 | 4 | O | 20.2537
2027 | 5 | 20 | 5 | O | 22.3997
2027 | 5 | 20 | 6 | P | 21.485
2027 | 5 | 20 | 7 | P | 22.6485
2027 | 5 | 20 | 8 | P | 23.1991
2027 | 5 | 20 | 9 | P | 24.45
2027 | 5 | 20 | 10 | P | 25.97
2027 | 5 | 20 | 11 | P | 27.0165
2027 | 5 | 20 | 12 | P | 28.0574
2027 | 5 | 20 | 13 | P | 29.2388
2027 | 5 | 20 | 14 | P | 30.1409
2027 | 5 | 20 | 15 | P | 31.6979
2027 | 5 | 20 | 16 | P | 33.1405
2027 | 5 | 20 | 17 | P | 31.4151
2027 | 5 | 20 | 18 | P | 27.3525
2027 | 5 | 20 | 19 | P | 25.349
2027 | 5 | 20 | 20 | P | 27.9818
2027 | 5 | 20 | 21 | P | 25.9817
2027 | 5 | 20 | 22 | O | 28.5022
2027 | 5 | 20 | 23 | O | 24.9609
2027 | 5 | 21 | 0 | O | 22.7461
2027 | 5 | 21 | 1 | O | 21.7901
2027 | 5 | 21 | 2 | O | 20.4025
2027 | 5 | 21 | 3 | O | 19.547
2027 | 5 | 21 | 4 | O | 20.2504
2027 | 5 | 21 | 5 | O | 22.3961
2027 | 5 | 21 | 6 | P | 22.0889
2027 | 5 | 21 | 7 | P | 23.2851
2027 | 5 | 21 | 8 | P | 23.8511
2027 | 5 | 21 | 9 | P | 25.1371
2027 | 5 | 21 | 10 | P | 26.6999
2027 | 5 | 21 | 11 | P | 27.7758
2027 | 5 | 21 | 12 | P | 28.846
2027 | 5 | 21 | 13 | P | 30.0606
2027 | 5 | 21 | 14 | P | 30.988
2027 | 5 | 21 | 15 | P | 32.5888
2027 | 5 | 21 | 16 | P | 34.0719
2027 | 5 | 21 | 17 | P | 32.298
2027 | 5 | 21 | 18 | P | 28.1213
2027 | 5 | 21 | 19 | P | 26.0614
2027 | 5 | 21 | 20 | P | 28.7682
2027 | 5 | 21 | 21 | P | 26.7119
2027 | 5 | 21 | 22 | O | 28.4975
2027 | 5 | 21 | 23 | O | 24.9569
2027 | 5 | 22 | 0 | O | 22.4006
2027 | 5 | 22 | 1 | O | 21.459
2027 | 5 | 22 | 2 | O | 20.0926
2027 | 5 | 22 | 3 | O | 19.25
2027 | 5 | 22 | 4 | O | 19.9427
2027 | 5 | 22 | 5 | O | 22.0558
2027 | 5 | 22 | 6 | W | 18.1996
2027 | 5 | 22 | 7 | W | 20.4223
2027 | 5 | 22 | 8 | W | 23.2948
2027 | 5 | 22 | 9 | W | 25.3489
2027 | 5 | 22 | 10 | W | 26.6698
2027 | 5 | 22 | 11 | W | 27.8203
2027 | 5 | 22 | 12 | W | 28.9206
2027 | 5 | 22 | 13 | W | 29.5819
2027 | 5 | 22 | 14 | W | 30.021
2027 | 5 | 22 | 15 | W | 30.5411
2027 | 5 | 22 | 16 | W | 32.5241
2027 | 5 | 22 | 17 | W | 32.2692
2027 | 5 | 22 | 18 | W | 30.2101
2027 | 5 | 22 | 19 | W | 29.2578
2027 | 5 | 22 | 20 | W | 32.1854
2027 | 5 | 22 | 21 | W | 30.1307
2027 | 5 | 22 | 22 | O | 28.0646
2027 | 5 | 22 | 23 | O | 24.5777
2027 | 5 | 23 | 0 | O | 22.439
2027 | 5 | 23 | 1 | O | 21.4959
2027 | 5 | 23 | 2 | O | 20.127
2027 | 5 | 23 | 3 | O | 19.2831
2027 | 5 | 23 | 4 | O | 19.9769
2027 | 5 | 23 | 5 | O | 22.0937
2027 | 5 | 23 | 6 | W | 18.9595
2027 | 5 | 23 | 7 | W | 21.275
2027 | 5 | 23 | 8 | W | 24.2675
2027 | 5 | 23 | 9 | W | 26.4073
2027 | 5 | 23 | 10 | W | 27.7833
2027 | 5 | 23 | 11 | W | 28.9819
2027 | 5 | 23 | 12 | W | 30.1281
2027 | 5 | 23 | 13 | W | 30.8171
2027 | 5 | 23 | 14 | W | 31.2745
2027 | 5 | 23 | 15 | W | 31.8162
2027 | 5 | 23 | 16 | W | 33.8821
2027 | 5 | 23 | 17 | W | 33.6166
2027 | 5 | 23 | 18 | W | 31.4715
2027 | 5 | 23 | 19 | W | 30.4794
2027 | 5 | 23 | 20 | W | 33.5292
2027 | 5 | 23 | 21 | W | 31.3888
2027 | 5 | 23 | 22 | O | 28.1127
2027 | 5 | 23 | 23 | O | 24.6199
2027 | 5 | 24 | 0 | O | 23.6517
2027 | 5 | 24 | 1 | O | 22.6576
2027 | 5 | 24 | 2 | O | 21.2148
2027 | 5 | 24 | 3 | O | 20.3252
2027 | 5 | 24 | 4 | O | 21.0566
2027 | 5 | 24 | 5 | O | 23.2877
2027 | 5 | 24 | 6 | P | 26.2736
2027 | 5 | 24 | 7 | P | 27.6964
2027 | 5 | 24 | 8 | P | 28.3697
2027 | 5 | 24 | 9 | P | 29.8994
2027 | 5 | 24 | 10 | P | 31.7582
2027 | 5 | 24 | 11 | P | 33.0379
2027 | 5 | 24 | 12 | P | 34.3109
2027 | 5 | 24 | 13 | P | 35.7556
2027 | 5 | 24 | 14 | P | 36.8587
2027 | 5 | 24 | 15 | P | 38.7628
2027 | 5 | 24 | 16 | P | 40.5268
2027 | 5 | 24 | 17 | P | 38.4169
2027 | 5 | 24 | 18 | P | 33.4489
2027 | 5 | 24 | 19 | P | 30.9987
2027 | 5 | 24 | 20 | P | 34.2184
2027 | 5 | 24 | 21 | P | 31.7725
2027 | 5 | 24 | 22 | O | 29.6321
2027 | 5 | 24 | 23 | O | 25.9505
2027 | 5 | 25 | 0 | O | 23.8476
2027 | 5 | 25 | 1 | O | 22.8452
2027 | 5 | 25 | 2 | O | 21.3905
2027 | 5 | 25 | 3 | O | 20.4935
2027 | 5 | 25 | 4 | O | 21.2309
2027 | 5 | 25 | 5 | O | 23.4805
2027 | 5 | 25 | 6 | P | 25.965
2027 | 5 | 25 | 7 | P | 27.3711
2027 | 5 | 25 | 8 | P | 28.0365
2027 | 5 | 25 | 9 | P | 29.5482
2027 | 5 | 25 | 10 | P | 31.3852
2027 | 5 | 25 | 11 | P | 32.6499
2027 | 5 | 25 | 12 | P | 33.9079
2027 | 5 | 25 | 13 | P | 35.3356
2027 | 5 | 25 | 14 | P | 36.4258
2027 | 5 | 25 | 15 | P | 38.3075
2027 | 5 | 25 | 16 | P | 40.0509
2027 | 5 | 25 | 17 | P | 37.9656
2027 | 5 | 25 | 18 | P | 33.056
2027 | 5 | 25 | 19 | P | 30.6347
2027 | 5 | 25 | 20 | P | 33.8165
2027 | 5 | 25 | 21 | P | 31.3993
2027 | 5 | 25 | 22 | O | 29.8774
2027 | 5 | 25 | 23 | O | 26.1653
2027 | 5 | 26 | 0 | O | 23.8604
2027 | 5 | 26 | 1 | O | 22.8575
2027 | 5 | 26 | 2 | O | 21.402
2027 | 5 | 26 | 3 | O | 20.5045
2027 | 5 | 26 | 4 | O | 21.2424
2027 | 5 | 26 | 5 | O | 23.4932
2027 | 5 | 26 | 6 | P | 26.2903
2027 | 5 | 26 | 7 | P | 27.7141
2027 | 5 | 26 | 8 | P | 28.3878
2027 | 5 | 26 | 9 | P | 29.9184
2027 | 5 | 26 | 10 | P | 31.7785
2027 | 5 | 26 | 11 | P | 33.059
2027 | 5 | 26 | 12 | P | 34.3328
2027 | 5 | 26 | 13 | P | 35.7784
2027 | 5 | 26 | 14 | P | 36.8822
2027 | 5 | 26 | 15 | P | 38.7875
2027 | 5 | 26 | 16 | P | 40.5527
2027 | 5 | 26 | 17 | P | 38.4414
2027 | 5 | 26 | 18 | P | 33.4702
2027 | 5 | 26 | 19 | P | 31.0185
2027 | 5 | 26 | 20 | P | 34.2402
2027 | 5 | 26 | 21 | P | 31.7928
2027 | 5 | 26 | 22 | O | 29.8935
2027 | 5 | 26 | 23 | O | 26.1794
2027 | 5 | 27 | 0 | O | 23.6824
2027 | 5 | 27 | 1 | O | 22.687
2027 | 5 | 27 | 2 | O | 21.2423
2027 | 5 | 27 | 3 | O | 20.3516
2027 | 5 | 27 | 4 | O | 21.0839
2027 | 5 | 27 | 5 | O | 23.3179
2027 | 5 | 27 | 6 | P | 26.2436
2027 | 5 | 27 | 7 | P | 27.6649
2027 | 5 | 27 | 8 | P | 28.3374
2027 | 5 | 27 | 9 | P | 29.8653
2027 | 5 | 27 | 10 | P | 31.722
2027 | 5 | 27 | 11 | P | 33.0002
2027 | 5 | 27 | 12 | P | 34.2718
2027 | 5 | 27 | 13 | P | 35.7148
2027 | 5 | 27 | 14 | P | 36.8166
2027 | 5 | 27 | 15 | P | 38.7185
2027 | 5 | 27 | 16 | P | 40.4806
2027 | 5 | 27 | 17 | P | 38.373
2027 | 5 | 27 | 18 | P | 33.4107
2027 | 5 | 27 | 19 | P | 30.9634
2027 | 5 | 27 | 20 | P | 34.1793
2027 | 5 | 27 | 21 | P | 31.7363
2027 | 5 | 27 | 22 | O | 29.6705
2027 | 5 | 27 | 23 | O | 25.9841
2027 | 5 | 28 | 0 | O | 23.5731
2027 | 5 | 28 | 1 | O | 22.5823
2027 | 5 | 28 | 2 | O | 21.1443
2027 | 5 | 28 | 3 | O | 20.2577
2027 | 5 | 28 | 4 | O | 20.9866
2027 | 5 | 28 | 5 | O | 23.2103
2027 | 5 | 28 | 6 | P | 24.7614
2027 | 5 | 28 | 7 | P | 26.1023
2027 | 5 | 28 | 8 | P | 26.7369
2027 | 5 | 28 | 9 | P | 28.1785
2027 | 5 | 28 | 10 | P | 29.9303
2027 | 5 | 28 | 11 | P | 31.1363
2027 | 5 | 28 | 12 | P | 32.3361
2027 | 5 | 28 | 13 | P | 33.6976
2027 | 5 | 28 | 14 | P | 34.7372
2027 | 5 | 28 | 15 | P | 36.5317
2027 | 5 | 28 | 16 | P | 38.1943
2027 | 5 | 28 | 17 | P | 36.2057
2027 | 5 | 28 | 18 | P | 31.5237
2027 | 5 | 28 | 19 | P | 29.2146
2027 | 5 | 28 | 20 | P | 32.2489
2027 | 5 | 28 | 21 | P | 29.9438
2027 | 5 | 28 | 22 | O | 29.5336
2027 | 5 | 28 | 23 | O | 25.8642
2027 | 5 | 29 | 0 | O | 22.8172
2027 | 5 | 29 | 1 | O | 21.8582
2027 | 5 | 29 | 2 | O | 20.4663
2027 | 5 | 29 | 3 | O | 19.6081
2027 | 5 | 29 | 4 | O | 20.3137
2027 | 5 | 29 | 5 | O | 22.4661
2027 | 5 | 29 | 6 | W | 19.1695
2027 | 5 | 29 | 7 | W | 21.5106
2027 | 5 | 29 | 8 | W | 24.5363
2027 | 5 | 29 | 9 | W | 26.6998
2027 | 5 | 29 | 10 | W | 28.0911
2027 | 5 | 29 | 11 | W | 29.3029
2027 | 5 | 29 | 12 | W | 30.4619
2027 | 5 | 29 | 13 | W | 31.1585
2027 | 5 | 29 | 14 | W | 31.621
2027 | 5 | 29 | 15 | W | 32.1687
2027 | 5 | 29 | 16 | W | 34.2575
2027 | 5 | 29 | 17 | W | 33.989
2027 | 5 | 29 | 18 | W | 31.8201
2027 | 5 | 29 | 19 | W | 30.8171
2027 | 5 | 29 | 20 | W | 33.9007
2027 | 5 | 29 | 21 | W | 31.7365
2027 | 5 | 29 | 22 | O | 28.5866
2027 | 5 | 29 | 23 | O | 25.0349
2027 | 5 | 30 | 0 | O | 22.7454
2027 | 5 | 30 | 1 | O | 21.7894
2027 | 5 | 30 | 2 | O | 20.4019
2027 | 5 | 30 | 3 | O | 19.5464
2027 | 5 | 30 | 4 | O | 20.2497
2027 | 5 | 30 | 5 | O | 22.3953
2027 | 5 | 30 | 6 | W | 19.0459
2027 | 5 | 30 | 7 | W | 21.372
2027 | 5 | 30 | 8 | W | 24.3781
2027 | 5 | 30 | 9 | W | 26.5277
2027 | 5 | 30 | 10 | W | 27.91
2027 | 5 | 30 | 11 | W | 29.114
2027 | 5 | 30 | 12 | W | 30.2655
2027 | 5 | 30 | 13 | W | 30.9576
2027 | 5 | 30 | 14 | W | 31.4171
2027 | 5 | 30 | 15 | W | 31.9613
2027 | 5 | 30 | 16 | W | 34.0366
2027 | 5 | 30 | 17 | W | 33.7699
2027 | 5 | 30 | 18 | W | 31.615
2027 | 5 | 30 | 19 | W | 30.6184
2027 | 5 | 30 | 20 | W | 33.6821
2027 | 5 | 30 | 21 | W | 31.5319
2027 | 5 | 30 | 22 | O | 28.4966
2027 | 5 | 30 | 23 | O | 24.956
2027 | 5 | 31 | 0 | O | 22.7809
2027 | 5 | 31 | 1 | O | 21.8233
2027 | 5 | 31 | 2 | O | 20.4337
2027 | 5 | 31 | 3 | O | 19.5768
2027 | 5 | 31 | 4 | O | 20.2813
2027 | 5 | 31 | 5 | O | 22.4302
2027 | 5 | 31 | 6 | W | 18.7332
2027 | 5 | 31 | 7 | W | 21.0211
2027 | 5 | 31 | 8 | W | 23.9779
2027 | 5 | 31 | 9 | W | 26.0922
2027 | 5 | 31 | 10 | W | 27.4517
2027 | 5 | 31 | 11 | W | 28.636
2027 | 5 | 31 | 12 | W | 29.7686
2027 | 5 | 31 | 13 | W | 30.4493
2027 | 5 | 31 | 14 | W | 30.9013
2027 | 5 | 31 | 15 | W | 31.4366
2027 | 5 | 31 | 16 | W | 33.4778
2027 | 5 | 31 | 17 | W | 33.2154
2027 | 5 | 31 | 18 | W | 31.0959
2027 | 5 | 31 | 19 | W | 30.1157
2027 | 5 | 31 | 20 | W | 33.1291
2027 | 5 | 31 | 21 | W | 31.0142
2027 | 5 | 31 | 22 | O | 28.541
2027 | 5 | 31 | 23 | O | 24.9949
2027 | 6 | 1 | 0 | O | 23.2494
2027 | 6 | 1 | 1 | O | 21.8581
2027 | 6 | 1 | 2 | O | 20.3196
2027 | 6 | 1 | 3 | O | 18.7118
2027 | 6 | 1 | 4 | O | 19.0777
2027 | 6 | 1 | 5 | O | 20.5552
2027 | 6 | 1 | 6 | P | 18.6849
2027 | 6 | 1 | 7 | P | 20.1938
2027 | 6 | 1 | 8 | P | 21.3327
2027 | 6 | 1 | 9 | P | 23.0896
2027 | 6 | 1 | 10 | P | 25.2164
2027 | 6 | 1 | 11 | P | 26.9299
2027 | 6 | 1 | 12 | P | 28.7675
2027 | 6 | 1 | 13 | P | 30.7479
2027 | 6 | 1 | 14 | P | 32.4706
2027 | 6 | 1 | 15 | P | 35.1035
2027 | 6 | 1 | 16 | P | 37.5783
2027 | 6 | 1 | 17 | P | 34.7702
2027 | 6 | 1 | 18 | P | 30.4364
2027 | 6 | 1 | 19 | P | 28.0238
2027 | 6 | 1 | 20 | P | 27.2954
2027 | 6 | 1 | 21 | P | 25.8882
2027 | 6 | 1 | 22 | O | 28.6521
2027 | 6 | 1 | 23 | O | 25.5757
2027 | 6 | 2 | 0 | O | 24.0948
2027 | 6 | 2 | 1 | O | 22.6529
2027 | 6 | 2 | 2 | O | 21.0585
2027 | 6 | 2 | 3 | O | 19.3923
2027 | 6 | 2 | 4 | O | 19.7715
2027 | 6 | 2 | 5 | O | 21.3027
2027 | 6 | 2 | 6 | P | 19.8418
2027 | 6 | 2 | 7 | P | 21.4442
2027 | 6 | 2 | 8 | P | 22.6536
2027 | 6 | 2 | 9 | P | 24.5193
2027 | 6 | 2 | 10 | P | 26.7778
2027 | 6 | 2 | 11 | P | 28.5974
2027 | 6 | 2 | 12 | P | 30.5487
2027 | 6 | 2 | 13 | P | 32.6518
2027 | 6 | 2 | 14 | P | 34.4812
2027 | 6 | 2 | 15 | P | 37.2771
2027 | 6 | 2 | 16 | P | 39.9051
2027 | 6 | 2 | 17 | P | 36.9231
2027 | 6 | 2 | 18 | P | 32.321
2027 | 6 | 2 | 19 | P | 29.759
2027 | 6 | 2 | 20 | P | 28.9855
2027 | 6 | 2 | 21 | P | 27.4912
2027 | 6 | 2 | 22 | O | 29.694
2027 | 6 | 2 | 23 | O | 26.5057
2027 | 6 | 3 | 0 | O | 24.3524
2027 | 6 | 3 | 1 | O | 22.8951
2027 | 6 | 3 | 2 | O | 21.2836
2027 | 6 | 3 | 3 | O | 19.5996
2027 | 6 | 3 | 4 | O | 19.9828
2027 | 6 | 3 | 5 | O | 21.5304
2027 | 6 | 3 | 6 | P | 19.6375
2027 | 6 | 3 | 7 | P | 21.2234
2027 | 6 | 3 | 8 | P | 22.4203
2027 | 6 | 3 | 9 | P | 24.2669
2027 | 6 | 3 | 10 | P | 26.5021
2027 | 6 | 3 | 11 | P | 28.3029
2027 | 6 | 3 | 12 | P | 30.2342
2027 | 6 | 3 | 13 | P | 32.3156
2027 | 6 | 3 | 14 | P | 34.1262
2027 | 6 | 3 | 15 | P | 36.8933
2027 | 6 | 3 | 16 | P | 39.4942
2027 | 6 | 3 | 17 | P | 36.5429
2027 | 6 | 3 | 18 | P | 31.9882
2027 | 6 | 3 | 19 | P | 29.4526
2027 | 6 | 3 | 20 | P | 28.6871
2027 | 6 | 3 | 21 | P | 27.2081
2027 | 6 | 3 | 22 | O | 30.0115
2027 | 6 | 3 | 23 | O | 26.789
2027 | 6 | 4 | 0 | O | 24.2198
2027 | 6 | 4 | 1 | O | 22.7704
2027 | 6 | 4 | 2 | O | 21.1676
2027 | 6 | 4 | 3 | O | 19.4928
2027 | 6 | 4 | 4 | O | 19.874
2027 | 6 | 4 | 5 | O | 21.4132
2027 | 6 | 4 | 6 | P | 18.6806
2027 | 6 | 4 | 7 | P | 20.1892
2027 | 6 | 4 | 8 | P | 21.3278
2027 | 6 | 4 | 9 | P | 23.0843
2027 | 6 | 4 | 10 | P | 25.2106
2027 | 6 | 4 | 11 | P | 26.9237
2027 | 6 | 4 | 12 | P | 28.7609
2027 | 6 | 4 | 13 | P | 30.7408
2027 | 6 | 4 | 14 | P | 32.4632
2027 | 6 | 4 | 15 | P | 35.0954
2027 | 6 | 4 | 16 | P | 37.5696
2027 | 6 | 4 | 17 | P | 34.7622
2027 | 6 | 4 | 18 | P | 30.4294
2027 | 6 | 4 | 19 | P | 28.0174
2027 | 6 | 4 | 20 | P | 27.2892
2027 | 6 | 4 | 21 | P | 25.8823
2027 | 6 | 4 | 22 | O | 29.848
2027 | 6 | 4 | 23 | O | 26.6431
2027 | 6 | 5 | 0 | O | 22.788
2027 | 6 | 5 | 1 | O | 21.4243
2027 | 6 | 5 | 2 | O | 19.9163
2027 | 6 | 5 | 3 | O | 18.3405
2027 | 6 | 5 | 4 | O | 18.6991
2027 | 6 | 5 | 5 | O | 20.1473
2027 | 6 | 5 | 6 | W | 13.9976
2027 | 6 | 5 | 7 | W | 17.4722
2027 | 6 | 5 | 8 | W | 20.1326
2027 | 6 | 5 | 9 | W | 22.4031
2027 | 6 | 5 | 10 | W | 24.491
2027 | 6 | 5 | 11 | W | 26.5177
2027 | 6 | 5 | 12 | W | 28.438
2027 | 6 | 5 | 13 | W | 29.9634
2027 | 6 | 5 | 14 | W | 31.4162
2027 | 6 | 5 | 15 | W | 33.1223
2027 | 6 | 5 | 16 | W | 35.9233
2027 | 6 | 5 | 17 | W | 35.507
2027 | 6 | 5 | 18 | W | 31.9587
2027 | 6 | 5 | 19 | W | 29.7287
2027 | 6 | 5 | 20 | W | 28.9806
2027 | 6 | 5 | 21 | W | 27.7248
2027 | 6 | 5 | 22 | O | 28.0835
2027 | 6 | 5 | 23 | O | 25.0681
2027 | 6 | 6 | 0 | O | 22.4788
2027 | 6 | 6 | 1 | O | 21.1336
2027 | 6 | 6 | 2 | O | 19.6461
2027 | 6 | 6 | 3 | O | 18.0917
2027 | 6 | 6 | 4 | O | 18.4455
2027 | 6 | 6 | 5 | O | 19.874
2027 | 6 | 6 | 6 | W | 14.1396
2027 | 6 | 6 | 7 | W | 17.6495
2027 | 6 | 6 | 8 | W | 20.3368
2027 | 6 | 6 | 9 | W | 22.6303
2027 | 6 | 6 | 10 | W | 24.7395
2027 | 6 | 6 | 11 | W | 26.7867
2027 | 6 | 6 | 12 | W | 28.7265
2027 | 6 | 6 | 13 | W | 30.2673
2027 | 6 | 6 | 14 | W | 31.7349
2027 | 6 | 6 | 15 | W | 33.4583
2027 | 6 | 6 | 16 | W | 36.2877
2027 | 6 | 6 | 17 | W | 35.8672
2027 | 6 | 6 | 18 | W | 32.2829
2027 | 6 | 6 | 19 | W | 30.0303
2027 | 6 | 6 | 20 | W | 29.2746
2027 | 6 | 6 | 21 | W | 28.006
2027 | 6 | 6 | 22 | O | 27.7025
2027 | 6 | 6 | 23 | O | 24.728
2027 | 6 | 7 | 0 | O | 24.9711
2027 | 6 | 7 | 1 | O | 23.4768
2027 | 6 | 7 | 2 | O | 21.8243
2027 | 6 | 7 | 3 | O | 20.0975
2027 | 6 | 7 | 4 | O | 20.4905
2027 | 6 | 7 | 5 | O | 22.0774
2027 | 6 | 7 | 6 | P | 21.4298
2027 | 6 | 7 | 7 | P | 23.1604
2027 | 6 | 7 | 8 | P | 24.4666
2027 | 6 | 7 | 9 | P | 26.4817
2027 | 6 | 7 | 10 | P | 28.9209
2027 | 6 | 7 | 11 | P | 30.8861
2027 | 6 | 7 | 12 | P | 32.9936
2027 | 6 | 7 | 13 | P | 35.265
2027 | 6 | 7 | 14 | P | 37.2408
2027 | 6 | 7 | 15 | P | 40.2605
2027 | 6 | 7 | 16 | P | 43.0988
2027 | 6 | 7 | 17 | P | 39.8782
2027 | 6 | 7 | 18 | P | 34.9077
2027 | 6 | 7 | 19 | P | 32.1407
2027 | 6 | 7 | 20 | P | 31.3053
2027 | 6 | 7 | 21 | P | 29.6914
2027 | 6 | 7 | 22 | O | 30.7739
2027 | 6 | 7 | 23 | O | 27.4696
2027 | 6 | 8 | 0 | O | 26.8558
2027 | 6 | 8 | 1 | O | 25.2486
2027 | 6 | 8 | 2 | O | 23.4715
2027 | 6 | 8 | 3 | O | 21.6144
2027 | 6 | 8 | 4 | O | 22.037
2027 | 6 | 8 | 5 | O | 23.7437
2027 | 6 | 8 | 6 | P | 23.4628
2027 | 6 | 8 | 7 | P | 25.3577
2027 | 6 | 8 | 8 | P | 26.7877
2027 | 6 | 8 | 9 | P | 28.994
2027 | 6 | 8 | 10 | P | 31.6646
2027 | 6 | 8 | 11 | P | 33.8162
2027 | 6 | 8 | 12 | P | 36.1237
2027 | 6 | 8 | 13 | P | 38.6105
2027 | 6 | 8 | 14 | P | 40.7738
2027 | 6 | 8 | 15 | P | 44.0799
2027 | 6 | 8 | 16 | P | 47.1875
2027 | 6 | 8 | 17 | P | 43.6614
2027 | 6 | 8 | 18 | P | 38.2194
2027 | 6 | 8 | 19 | P | 35.1899
2027 | 6 | 8 | 20 | P | 34.2753
2027 | 6 | 8 | 21 | P | 32.5082
2027 | 6 | 8 | 22 | O | 33.0966
2027 | 6 | 8 | 23 | O | 29.5429
2027 | 6 | 9 | 0 | O | 26.9221
2027 | 6 | 9 | 1 | O | 25.311
2027 | 6 | 9 | 2 | O | 23.5295
2027 | 6 | 9 | 3 | O | 21.6677
2027 | 6 | 9 | 4 | O | 22.0915
2027 | 6 | 9 | 5 | O | 23.8024
2027 | 6 | 9 | 6 | P | 22.6168
2027 | 6 | 9 | 7 | P | 24.4433
2027 | 6 | 9 | 8 | P | 25.8218
2027 | 6 | 9 | 9 | P | 27.9485
2027 | 6 | 9 | 10 | P | 30.5228
2027 | 6 | 9 | 11 | P | 32.5969
2027 | 6 | 9 | 12 | P | 34.8211
2027 | 6 | 9 | 13 | P | 37.2183
2027 | 6 | 9 | 14 | P | 39.3036
2027 | 6 | 9 | 15 | P | 42.4905
2027 | 6 | 9 | 16 | P | 45.4861
2027 | 6 | 9 | 17 | P | 42.087
2027 | 6 | 9 | 18 | P | 36.8412
2027 | 6 | 9 | 19 | P | 33.921
2027 | 6 | 9 | 20 | P | 33.0394
2027 | 6 | 9 | 21 | P | 31.336
2027 | 6 | 9 | 22 | O | 33.1783
2027 | 6 | 9 | 23 | O | 29.6158
2027 | 6 | 10 | 0 | O | 26.8506
2027 | 6 | 10 | 1 | O | 25.2438
2027 | 6 | 10 | 2 | O | 23.4669
2027 | 6 | 10 | 3 | O | 21.6102
2027 | 6 | 10 | 4 | O | 22.0328
2027 | 6 | 10 | 5 | O | 23.7391
2027 | 6 | 10 | 6 | P | 22.8789
2027 | 6 | 10 | 7 | P | 24.7265
2027 | 6 | 10 | 8 | P | 26.121
2027 | 6 | 10 | 9 | P | 28.2723
2027 | 6 | 10 | 10 | P | 30.8765
2027 | 6 | 10 | 11 | P | 32.9746
2027 | 6 | 10 | 12 | P | 35.2246
2027 | 6 | 10 | 13 | P | 37.6496
2027 | 6 | 10 | 14 | P | 39.759
2027 | 6 | 10 | 15 | P | 42.9828
2027 | 6 | 10 | 16 | P | 46.0131
2027 | 6 | 10 | 17 | P | 42.5747
2027 | 6 | 10 | 18 | P | 37.2681
2027 | 6 | 10 | 19 | P | 34.314
2027 | 6 | 10 | 20 | P | 33.4222
2027 | 6 | 10 | 21 | P | 31.6991
2027 | 6 | 10 | 22 | O | 33.0902
2027 | 6 | 10 | 23 | O | 29.5372
2027 | 6 | 11 | 0 | O | 28.549
2027 | 6 | 11 | 1 | O | 26.8406
2027 | 6 | 11 | 2 | O | 24.9514
2027 | 6 | 11 | 3 | O | 22.9771
2027 | 6 | 11 | 4 | O | 23.4265
2027 | 6 | 11 | 5 | O | 25.2408
2027 | 6 | 11 | 6 | P | 24.086
2027 | 6 | 11 | 7 | P | 26.0311
2027 | 6 | 11 | 8 | P | 27.4992
2027 | 6 | 11 | 9 | P | 29.764
2027 | 6 | 11 | 10 | P | 32.5055
2027 | 6 | 11 | 11 | P | 34.7143
2027 | 6 | 11 | 12 | P | 37.0831
2027 | 6 | 11 | 13 | P | 39.6359
2027 | 6 | 11 | 14 | P | 41.8567
2027 | 6 | 11 | 15 | P | 45.2506
2027 | 6 | 11 | 16 | P | 48.4408
2027 | 6 | 11 | 17 | P | 44.8209
2027 | 6 | 11 | 18 | P | 39.2344
2027 | 6 | 11 | 19 | P | 36.1245
2027 | 6 | 11 | 20 | P | 35.1855
2027 | 6 | 11 | 21 | P | 33.3715
2027 | 6 | 11 | 22 | O | 35.1833
2027 | 6 | 11 | 23 | O | 31.4056
2027 | 6 | 12 | 0 | O | 26.2668
2027 | 6 | 12 | 1 | O | 24.695
2027 | 6 | 12 | 2 | O | 22.9568
2027 | 6 | 12 | 3 | O | 21.1404
2027 | 6 | 12 | 4 | O | 21.5538
2027 | 6 | 12 | 5 | O | 23.223
2027 | 6 | 12 | 6 | W | 15.9881
2027 | 6 | 12 | 7 | W | 19.9568
2027 | 6 | 12 | 8 | W | 22.9955
2027 | 6 | 12 | 9 | W | 25.5889
2027 | 6 | 12 | 10 | W | 27.9737
2027 | 6 | 12 | 11 | W | 30.2886
2027 | 6 | 12 | 12 | W | 32.482
2027 | 6 | 12 | 13 | W | 34.2243
2027 | 6 | 12 | 14 | W | 35.8836
2027 | 6 | 12 | 15 | W | 37.8324
2027 | 6 | 12 | 16 | W | 41.0317
2027 | 6 | 12 | 17 | W | 40.5562
2027 | 6 | 12 | 18 | W | 36.5034
2027 | 6 | 12 | 19 | W | 33.9562
2027 | 6 | 12 | 20 | W | 33.1017
2027 | 6 | 12 | 21 | W | 31.6673
2027 | 6 | 12 | 22 | O | 32.3708
2027 | 6 | 12 | 23 | O | 28.895
2027 | 6 | 13 | 0 | O | 24.3249
2027 | 6 | 13 | 1 | O | 22.8693
2027 | 6 | 13 | 2 | O | 21.2596
2027 | 6 | 13 | 3 | O | 19.5775
2027 | 6 | 13 | 4 | O | 19.9603
2027 | 6 | 13 | 5 | O | 21.5062
2027 | 6 | 13 | 6 | W | 16.7235
2027 | 6 | 13 | 7 | W | 20.8747
2027 | 6 | 13 | 8 | W | 24.0531
2027 | 6 | 13 | 9 | W | 26.7657
2027 | 6 | 13 | 10 | W | 29.2603
2027 | 6 | 13 | 11 | W | 31.6816
2027 | 6 | 13 | 12 | W | 33.9759
2027 | 6 | 13 | 13 | W | 35.7983
2027 | 6 | 13 | 14 | W | 37.534
2027 | 6 | 13 | 15 | W | 39.5724
2027 | 6 | 13 | 16 | W | 42.9188
2027 | 6 | 13 | 17 | W | 42.4215
2027 | 6 | 13 | 18 | W | 38.1822
2027 | 6 | 13 | 19 | W | 35.518
2027 | 6 | 13 | 20 | W | 34.6242
2027 | 6 | 13 | 21 | W | 33.1238
2027 | 6 | 13 | 22 | O | 29.9776
2027 | 6 | 13 | 23 | O | 26.7588
2027 | 6 | 14 | 0 | O | 27.0881
2027 | 6 | 14 | 1 | O | 25.4671
2027 | 6 | 14 | 2 | O | 23.6746
2027 | 6 | 14 | 3 | O | 21.8014
2027 | 6 | 14 | 4 | O | 22.2277
2027 | 6 | 14 | 5 | O | 23.9492
2027 | 6 | 14 | 6 | P | 23.7869
2027 | 6 | 14 | 7 | P | 25.7079
2027 | 6 | 14 | 8 | P | 27.1577
2027 | 6 | 14 | 9 | P | 29.3944
2027 | 6 | 14 | 10 | P | 32.1019
2027 | 6 | 14 | 11 | P | 34.2833
2027 | 6 | 14 | 12 | P | 36.6226
2027 | 6 | 14 | 13 | P | 39.1438
2027 | 6 | 14 | 14 | P | 41.337
2027 | 6 | 14 | 15 | P | 44.6887
2027 | 6 | 14 | 16 | P | 47.8393
2027 | 6 | 14 | 17 | P | 44.2644
2027 | 6 | 14 | 18 | P | 38.7472
2027 | 6 | 14 | 19 | P | 35.6759
2027 | 6 | 14 | 20 | P | 34.7486
2027 | 6 | 14 | 21 | P | 32.9572
2027 | 6 | 14 | 22 | O | 33.383
2027 | 6 | 14 | 23 | O | 29.7985
2027 | 6 | 15 | 0 | O | 28.043
2027 | 6 | 15 | 1 | O | 26.3648
2027 | 6 | 15 | 2 | O | 24.5091
2027 | 6 | 15 | 3 | O | 22.5699
2027 | 6 | 15 | 4 | O | 23.0112
2027 | 6 | 15 | 5 | O | 24.7934
2027 | 6 | 15 | 6 | P | 22.5198
2027 | 6 | 15 | 7 | P | 24.3385
2027 | 6 | 15 | 8 | P | 25.7111
2027 | 6 | 15 | 9 | P | 27.8287
2027 | 6 | 15 | 10 | P | 30.392
2027 | 6 | 15 | 11 | P | 32.4571
2027 | 6 | 15 | 12 | P | 34.6719
2027 | 6 | 15 | 13 | P | 37.0587
2027 | 6 | 15 | 14 | P | 39.1351
2027 | 6 | 15 | 15 | P | 42.3083
2027 | 6 | 15 | 16 | P | 45.291
2027 | 6 | 15 | 17 | P | 41.9066
2027 | 6 | 15 | 18 | P | 36.6833
2027 | 6 | 15 | 19 | P | 33.7756
2027 | 6 | 15 | 20 | P | 32.8977
2027 | 6 | 15 | 21 | P | 31.2017
2027 | 6 | 15 | 22 | O | 34.5597
2027 | 6 | 15 | 23 | O | 30.8489
2027 | 6 | 16 | 0 | O | 27.8354
2027 | 6 | 16 | 1 | O | 26.1697
2027 | 6 | 16 | 2 | O | 24.3277
2027 | 6 | 16 | 3 | O | 22.4028
2027 | 6 | 16 | 4 | O | 22.8409
2027 | 6 | 16 | 5 | O | 24.6098
2027 | 6 | 16 | 6 | P | 23.6101
2027 | 6 | 16 | 7 | P | 25.5168
2027 | 6 | 16 | 8 | P | 26.9559
2027 | 6 | 16 | 9 | P | 29.1759
2027 | 6 | 16 | 10 | P | 31.8633
2027 | 6 | 16 | 11 | P | 34.0285
2027 | 6 | 16 | 12 | P | 36.3504
2027 | 6 | 16 | 13 | P | 38.8529
2027 | 6 | 16 | 14 | P | 41.0297
2027 | 6 | 16 | 15 | P | 44.3566
2027 | 6 | 16 | 16 | P | 47.4837
2027 | 6 | 16 | 17 | P | 43.9354
2027 | 6 | 16 | 18 | P | 38.4592
2027 | 6 | 16 | 19 | P | 35.4107
2027 | 6 | 16 | 20 | P | 34.4904
2027 | 6 | 16 | 21 | P | 32.7122
2027 | 6 | 16 | 22 | O | 34.3039
2027 | 6 | 16 | 23 | O | 30.6205
2027 | 6 | 17 | 0 | O | 28.6012
2027 | 6 | 17 | 1 | O | 26.8897
2027 | 6 | 17 | 2 | O | 24.997
2027 | 6 | 17 | 3 | O | 23.0192
2027 | 6 | 17 | 4 | O | 23.4693
2027 | 6 | 17 | 5 | O | 25.2869
2027 | 6 | 17 | 6 | P | 24.4386
2027 | 6 | 17 | 7 | P | 26.4123
2027 | 6 | 17 | 8 | P | 27.9018
2027 | 6 | 17 | 9 | P | 30.1998
2027 | 6 | 17 | 10 | P | 32.9815
2027 | 6 | 17 | 11 | P | 35.2226
2027 | 6 | 17 | 12 | P | 37.626
2027 | 6 | 17 | 13 | P | 40.2163
2027 | 6 | 17 | 14 | P | 42.4695
2027 | 6 | 17 | 15 | P | 45.9132
2027 | 6 | 17 | 16 | P | 49.15
2027 | 6 | 17 | 17 | P | 45.4772
2027 | 6 | 17 | 18 | P | 39.8088
2027 | 6 | 17 | 19 | P | 36.6534
2027 | 6 | 17 | 20 | P | 35.7007
2027 | 6 | 17 | 21 | P | 33.8602
2027 | 6 | 17 | 22 | O | 35.2477
2027 | 6 | 17 | 23 | O | 31.463
2027 | 6 | 18 | 0 | O | 27.7665
2027 | 6 | 18 | 1 | O | 26.1049
2027 | 6 | 18 | 2 | O | 24.2675
2027 | 6 | 18 | 3 | O | 22.3474
2027 | 6 | 18 | 4 | O | 22.7844
2027 | 6 | 18 | 5 | O | 24.549
2027 | 6 | 18 | 6 | P | 22.8584
2027 | 6 | 18 | 7 | P | 24.7044
2027 | 6 | 18 | 8 | P | 26.0976
2027 | 6 | 18 | 9 | P | 28.247
2027 | 6 | 18 | 10 | P | 30.8488
2027 | 6 | 18 | 11 | P | 32.945
2027 | 6 | 18 | 12 | P | 35.193
2027 | 6 | 18 | 13 | P | 37.6158
2027 | 6 | 18 | 14 | P | 39.7234
2027 | 6 | 18 | 15 | P | 42.9443
2027 | 6 | 18 | 16 | P | 45.9719
2027 | 6 | 18 | 17 | P | 42.5365
2027 | 6 | 18 | 18 | P | 37.2347
2027 | 6 | 18 | 19 | P | 34.2833
2027 | 6 | 18 | 20 | P | 33.3922
2027 | 6 | 18 | 21 | P | 31.6707
2027 | 6 | 18 | 22 | O | 34.219
2027 | 6 | 18 | 23 | O | 30.5448
2027 | 6 | 19 | 0 | O | 25.6107
2027 | 6 | 19 | 1 | O | 24.0781
2027 | 6 | 19 | 2 | O | 22.3833
2027 | 6 | 19 | 3 | O | 20.6123
2027 | 6 | 19 | 4 | O | 21.0153
2027 | 6 | 19 | 5 | O | 22.6429
2027 | 6 | 19 | 6 | W | 16.2618
2027 | 6 | 19 | 7 | W | 20.2984
2027 | 6 | 19 | 8 | W | 23.389
2027 | 6 | 19 | 9 | W | 26.0268
2027 | 6 | 19 | 10 | W | 28.4525
2027 | 6 | 19 | 11 | W | 30.807
2027 | 6 | 19 | 12 | W | 33.0379
2027 | 6 | 19 | 13 | W | 34.81
2027 | 6 | 19 | 14 | W | 36.4978
2027 | 6 | 19 | 15 | W | 38.4799
2027 | 6 | 19 | 16 | W | 41.7339
2027 | 6 | 19 | 17 | W | 41.2503
2027 | 6 | 19 | 18 | W | 37.1281
2027 | 6 | 19 | 19 | W | 34.5374
2027 | 6 | 19 | 20 | W | 33.6683
2027 | 6 | 19 | 21 | W | 32.2093
2027 | 6 | 19 | 22 | O | 31.5621
2027 | 6 | 19 | 23 | O | 28.1732
2027 | 6 | 20 | 0 | O | 22.8058
2027 | 6 | 20 | 1 | O | 21.4411
2027 | 6 | 20 | 2 | O | 19.9319
2027 | 6 | 20 | 3 | O | 18.3548
2027 | 6 | 20 | 4 | O | 18.7138
2027 | 6 | 20 | 5 | O | 20.1631
2027 | 6 | 20 | 6 | W | 14.1053
2027 | 6 | 20 | 7 | W | 17.6067
2027 | 6 | 20 | 8 | W | 20.2875
2027 | 6 | 20 | 9 | W | 22.5755
2027 | 6 | 20 | 10 | W | 24.6795
2027 | 6 | 20 | 11 | W | 26.7218
2027 | 6 | 20 | 12 | W | 28.6569
2027 | 6 | 20 | 13 | W | 30.194
2027 | 6 | 20 | 14 | W | 31.6579
2027 | 6 | 20 | 15 | W | 33.3772
2027 | 6 | 20 | 16 | W | 36.1998
2027 | 6 | 20 | 17 | W | 35.7802
2027 | 6 | 20 | 18 | W | 32.2047
2027 | 6 | 20 | 19 | W | 29.9575
2027 | 6 | 20 | 20 | W | 29.2036
2027 | 6 | 20 | 21 | W | 27.9381
2027 | 6 | 20 | 22 | O | 28.1055
2027 | 6 | 20 | 23 | O | 25.0877
2027 | 6 | 21 | 0 | O | 24.9693
2027 | 6 | 21 | 1 | O | 23.475
2027 | 6 | 21 | 2 | O | 21.8227
2027 | 6 | 21 | 3 | O | 20.096
2027 | 6 | 21 | 4 | O | 20.489
2027 | 6 | 21 | 5 | O | 22.0758
2027 | 6 | 21 | 6 | P | 21.1613
2027 | 6 | 21 | 7 | P | 22.8703
2027 | 6 | 21 | 8 | P | 24.1601
2027 | 6 | 21 | 9 | P | 26.1499
2027 | 6 | 21 | 10 | P | 28.5586
2027 | 6 | 21 | 11 | P | 30.4991
2027 | 6 | 21 | 12 | P | 32.5803
2027 | 6 | 21 | 13 | P | 34.8232
2027 | 6 | 21 | 14 | P | 36.7743
2027 | 6 | 21 | 15 | P | 39.7561
2027 | 6 | 21 | 16 | P | 42.5589
2027 | 6 | 21 | 17 | P | 39.3786
2027 | 6 | 21 | 18 | P | 34.4704
2027 | 6 | 21 | 19 | P | 31.7381
2027 | 6 | 21 | 20 | P | 30.9131
2027 | 6 | 21 | 21 | P | 29.3194
2027 | 6 | 21 | 22 | O | 30.7717
2027 | 6 | 21 | 23 | O | 27.4676
2027 | 6 | 22 | 0 | O | 26.6241
2027 | 6 | 22 | 1 | O | 25.0308
2027 | 6 | 22 | 2 | O | 23.269
2027 | 6 | 22 | 3 | O | 21.4279
2027 | 6 | 22 | 4 | O | 21.8469
2027 | 6 | 22 | 5 | O | 23.5389
2027 | 6 | 22 | 6 | P | 22.1606
2027 | 6 | 22 | 7 | P | 23.9503
2027 | 6 | 22 | 8 | P | 25.301
2027 | 6 | 22 | 9 | P | 27.3848
2027 | 6 | 22 | 10 | P | 29.9072
2027 | 6 | 22 | 11 | P | 31.9394
2027 | 6 | 22 | 12 | P | 34.1188
2027 | 6 | 22 | 13 | P | 36.4676
2027 | 6 | 22 | 14 | P | 38.5108
2027 | 6 | 22 | 15 | P | 41.6334
2027 | 6 | 22 | 16 | P | 44.5686
2027 | 6 | 22 | 17 | P | 41.2381
2027 | 6 | 22 | 18 | P | 36.0981
2027 | 6 | 22 | 19 | P | 33.2368
2027 | 6 | 22 | 20 | P | 32.3729
2027 | 6 | 22 | 21 | P | 30.7039
2027 | 6 | 22 | 22 | O | 32.8111
2027 | 6 | 22 | 23 | O | 29.288
2027 | 6 | 23 | 0 | O | 25.6068
2027 | 6 | 23 | 1 | O | 24.0744
2027 | 6 | 23 | 2 | O | 22.3799
2027 | 6 | 23 | 3 | O | 20.6091
2027 | 6 | 23 | 4 | O | 21.0121
2027 | 6 | 23 | 5 | O | 22.6395
2027 | 6 | 23 | 6 | P | 20.9206
2027 | 6 | 23 | 7 | P | 22.6101
2027 | 6 | 23 | 8 | P | 23.8852
2027 | 6 | 23 | 9 | P | 25.8524
2027 | 6 | 23 | 10 | P | 28.2337
2027 | 6 | 23 | 11 | P | 30.1522
2027 | 6 | 23 | 12 | P | 32.2096
2027 | 6 | 23 | 13 | P | 34.427
2027 | 6 | 23 | 14 | P | 36.3559
2027 | 6 | 23 | 15 | P | 39.3038
2027 | 6 | 23 | 16 | P | 42.0747
2027 | 6 | 23 | 17 | P | 38.9306
2027 | 6 | 23 | 18 | P | 34.0782
2027 | 6 | 23 | 19 | P | 31.377
2027 | 6 | 23 | 20 | P | 30.5614
2027 | 6 | 23 | 21 | P | 28.9859
2027 | 6 | 23 | 22 | O | 31.5573
2027 | 6 | 23 | 23 | O | 28.1689
2027 | 6 | 24 | 0 | O | 25.7438
2027 | 6 | 24 | 1 | O | 24.2032
2027 | 6 | 24 | 2 | O | 22.4996
2027 | 6 | 24 | 3 | O | 20.7194
2027 | 6 | 24 | 4 | O | 21.1246
2027 | 6 | 24 | 5 | O | 22.7606
2027 | 6 | 24 | 6 | P | 21.6744
2027 | 6 | 24 | 7 | P | 23.4248
2027 | 6 | 24 | 8 | P | 24.7458
2027 | 6 | 24 | 9 | P | 26.7839
2027 | 6 | 24 | 10 | P | 29.251
2027 | 6 | 24 | 11 | P | 31.2386
2027 | 6 | 24 | 12 | P | 33.3702
2027 | 6 | 24 | 13 | P | 35.6674
2027 | 6 | 24 | 14 | P | 37.6658
2027 | 6 | 24 | 15 | P | 40.72
2027 | 6 | 24 | 16 | P | 43.5907
2027 | 6 | 24 | 17 | P | 40.3333
2027 | 6 | 24 | 18 | P | 35.3061
2027 | 6 | 24 | 19 | P | 32.5075
2027 | 6 | 24 | 20 | P | 31.6626
2027 | 6 | 24 | 21 | P | 30.0303
2027 | 6 | 24 | 22 | O | 31.7262
2027 | 6 | 24 | 23 | O | 28.3196
2027 | 6 | 25 | 0 | O | 25.5763
2027 | 6 | 25 | 1 | O | 24.0457
2027 | 6 | 25 | 2 | O | 22.3532
2027 | 6 | 25 | 3 | O | 20.5846
2027 | 6 | 25 | 4 | O | 20.9871
2027 | 6 | 25 | 5 | O | 22.6125
2027 | 6 | 25 | 6 | P | 19.4037
2027 | 6 | 25 | 7 | P | 20.9708
2027 | 6 | 25 | 8 | P | 22.1534
2027 | 6 | 25 | 9 | P | 23.978
2027 | 6 | 25 | 10 | P | 26.1866
2027 | 6 | 25 | 11 | P | 27.966
2027 | 6 | 25 | 12 | P | 29.8743
2027 | 6 | 25 | 13 | P | 31.9309
2027 | 6 | 25 | 14 | P | 33.7199
2027 | 6 | 25 | 15 | P | 36.4541
2027 | 6 | 25 | 16 | P | 39.0241
2027 | 6 | 25 | 17 | P | 36.1079
2027 | 6 | 25 | 18 | P | 31.6074
2027 | 6 | 25 | 19 | P | 29.102
2027 | 6 | 25 | 20 | P | 28.3456
2027 | 6 | 25 | 21 | P | 26.8843
2027 | 6 | 25 | 22 | O | 31.5197
2027 | 6 | 25 | 23 | O | 28.1354
2027 | 6 | 26 | 0 | O | 23.4744
2027 | 6 | 26 | 1 | O | 22.0696
2027 | 6 | 26 | 2 | O | 20.5162
2027 | 6 | 26 | 3 | O | 18.8929
2027 | 6 | 26 | 4 | O | 19.2624
2027 | 6 | 26 | 5 | O | 20.7542
2027 | 6 | 26 | 6 | W | 14.3076
2027 | 6 | 26 | 7 | W | 17.8592
2027 | 6 | 26 | 8 | W | 20.5784
2027 | 6 | 26 | 9 | W | 22.8992
2027 | 6 | 26 | 10 | W | 25.0335
2027 | 6 | 26 | 11 | W | 27.105
2027 | 6 | 26 | 12 | W | 29.0679
2027 | 6 | 26 | 13 | W | 30.627
2027 | 6 | 26 | 14 | W | 32.1119
2027 | 6 | 26 | 15 | W | 33.8559
2027 | 6 | 26 | 16 | W | 36.7189
2027 | 6 | 26 | 17 | W | 36.2934
2027 | 6 | 26 | 18 | W | 32.6665
2027 | 6 | 26 | 19 | W | 30.3871
2027 | 6 | 26 | 20 | W | 29.6224
2027 | 6 | 26 | 21 | W | 28.3388
2027 | 6 | 26 | 22 | O | 28.9294
2027 | 6 | 26 | 23 | O | 25.8232
2027 | 6 | 27 | 0 | O | 22.5731
2027 | 6 | 27 | 1 | O | 21.2222
2027 | 6 | 27 | 2 | O | 19.7285
2027 | 6 | 27 | 3 | O | 18.1675
2027 | 6 | 27 | 4 | O | 18.5228
2027 | 6 | 27 | 5 | O | 19.9573
2027 | 6 | 27 | 6 | W | 14.3024
2027 | 6 | 27 | 7 | W | 17.8527
2027 | 6 | 27 | 8 | W | 20.5709
2027 | 6 | 27 | 9 | W | 22.8909
2027 | 6 | 27 | 10 | W | 25.0243
2027 | 6 | 27 | 11 | W | 27.0951
2027 | 6 | 27 | 12 | W | 29.0573
2027 | 6 | 27 | 13 | W | 30.6158
2027 | 6 | 27 | 14 | W | 32.1003
2027 | 6 | 27 | 15 | W | 33.8436
2027 | 6 | 27 | 16 | W | 36.7055
2027 | 6 | 27 | 17 | W | 36.2801
2027 | 6 | 27 | 18 | W | 32.6546
2027 | 6 | 27 | 19 | W | 30.3761
2027 | 6 | 27 | 20 | W | 29.6117
2027 | 6 | 27 | 21 | W | 28.3285
2027 | 6 | 27 | 22 | O | 27.8187
2027 | 6 | 27 | 23 | O | 24.8317
2027 | 6 | 28 | 0 | O | 24.576
2027 | 6 | 28 | 1 | O | 23.1053
2027 | 6 | 28 | 2 | O | 21.479
2027 | 6 | 28 | 3 | O | 19.7795
2027 | 6 | 28 | 4 | O | 20.1663
2027 | 6 | 28 | 5 | O | 21.7281
2027 | 6 | 28 | 6 | P | 20.3301
2027 | 6 | 28 | 7 | P | 21.9719
2027 | 6 | 28 | 8 | P | 23.2111
2027 | 6 | 28 | 9 | P | 25.1227
2027 | 6 | 28 | 10 | P | 27.4368
2027 | 6 | 28 | 11 | P | 29.3011
2027 | 6 | 28 | 12 | P | 31.3005
2027 | 6 | 28 | 13 | P | 33.4553
2027 | 6 | 28 | 14 | P | 35.3298
2027 | 6 | 28 | 15 | P | 38.1944
2027 | 6 | 28 | 16 | P | 40.8871
2027 | 6 | 28 | 17 | P | 37.8318
2027 | 6 | 28 | 18 | P | 33.1164
2027 | 6 | 28 | 19 | P | 30.4914
2027 | 6 | 28 | 20 | P | 29.6989
2027 | 6 | 28 | 21 | P | 28.1677
2027 | 6 | 28 | 22 | O | 30.287
2027 | 6 | 28 | 23 | O | 27.035
2027 | 6 | 29 | 0 | O | 25.4664
2027 | 6 | 29 | 1 | O | 23.9424
2027 | 6 | 29 | 2 | O | 22.2572
2027 | 6 | 29 | 3 | O | 20.4962
2027 | 6 | 29 | 4 | O | 20.897
2027 | 6 | 29 | 5 | O | 22.5154
2027 | 6 | 29 | 6 | P | 21.4703
2027 | 6 | 29 | 7 | P | 23.2042
2027 | 6 | 29 | 8 | P | 24.5128
2027 | 6 | 29 | 9 | P | 26.5317
2027 | 6 | 29 | 10 | P | 28.9755
2027 | 6 | 29 | 11 | P | 30.9444
2027 | 6 | 29 | 12 | P | 33.0559
2027 | 6 | 29 | 13 | P | 35.3315
2027 | 6 | 29 | 14 | P | 37.3111
2027 | 6 | 29 | 15 | P | 40.3365
2027 | 6 | 29 | 16 | P | 43.1802
2027 | 6 | 29 | 17 | P | 39.9535
2027 | 6 | 29 | 18 | P | 34.9736
2027 | 6 | 29 | 19 | P | 32.2014
2027 | 6 | 29 | 20 | P | 31.3644
2027 | 6 | 29 | 21 | P | 29.7475
2027 | 6 | 29 | 22 | O | 31.3844
2027 | 6 | 29 | 23 | O | 28.0145
2027 | 6 | 30 | 0 | O | 25.9537
2027 | 6 | 30 | 1 | O | 24.4006
2027 | 6 | 30 | 2 | O | 22.6831
2027 | 6 | 30 | 3 | O | 20.8884
2027 | 6 | 30 | 4 | O | 21.2968
2027 | 6 | 30 | 5 | O | 22.9462
2027 | 6 | 30 | 6 | P | 21.4875
2027 | 6 | 30 | 7 | P | 23.2229
2027 | 6 | 30 | 8 | P | 24.5325
2027 | 6 | 30 | 9 | P | 26.553
2027 | 6 | 30 | 10 | P | 28.9988
2027 | 6 | 30 | 11 | P | 30.9693
2027 | 6 | 30 | 12 | P | 33.0825
2027 | 6 | 30 | 13 | P | 35.36
2027 | 6 | 30 | 14 | P | 37.3412
2027 | 6 | 30 | 15 | P | 40.3689
2027 | 6 | 30 | 16 | P | 43.2149
2027 | 6 | 30 | 17 | P | 39.9856
2027 | 6 | 30 | 18 | P | 35.0018
2027 | 6 | 30 | 19 | P | 32.2273
2027 | 6 | 30 | 20 | P | 31.3897
2027 | 6 | 30 | 21 | P | 29.7714
2027 | 6 | 30 | 22 | O | 31.9849
2027 | 6 | 30 | 23 | O | 28.5506
2027 | 7 | 1 | 0 | O | 22.0232
2027 | 7 | 1 | 1 | O | 20.7488
2027 | 7 | 1 | 2 | O | 19.3975
2027 | 7 | 1 | 3 | O | 18.2131
2027 | 7 | 1 | 4 | O | 17.9976
2027 | 7 | 1 | 5 | O | 18.9086
2027 | 7 | 1 | 6 | P | 16.4234
2027 | 7 | 1 | 7 | P | 17.5095
2027 | 7 | 1 | 8 | P | 18.8692
2027 | 7 | 1 | 9 | P | 21.059
2027 | 7 | 1 | 10 | P | 23.932
2027 | 7 | 1 | 11 | P | 26.1136
2027 | 7 | 1 | 12 | P | 28.0423
2027 | 7 | 1 | 13 | P | 30.2011
2027 | 7 | 1 | 14 | P | 32.8285
2027 | 7 | 1 | 15 | P | 36.2312
2027 | 7 | 1 | 16 | P | 39.3508
2027 | 7 | 1 | 17 | P | 36.9863
2027 | 7 | 1 | 18 | P | 30.5093
2027 | 7 | 1 | 19 | P | 27.3019
2027 | 7 | 1 | 20 | P | 26.107
2027 | 7 | 1 | 21 | P | 24.1308
2027 | 7 | 1 | 22 | O | 26.7669
2027 | 7 | 1 | 23 | O | 24.0841
2027 | 7 | 2 | 0 | O | 21.6687
2027 | 7 | 2 | 1 | O | 20.4149
2027 | 7 | 2 | 2 | O | 19.0853
2027 | 7 | 2 | 3 | O | 17.92
2027 | 7 | 2 | 4 | O | 17.708
2027 | 7 | 2 | 5 | O | 18.6043
2027 | 7 | 2 | 6 | P | 16.421
2027 | 7 | 2 | 7 | P | 17.5069
2027 | 7 | 2 | 8 | P | 18.8664
2027 | 7 | 2 | 9 | P | 21.0558
2027 | 7 | 2 | 10 | P | 23.9284
2027 | 7 | 2 | 11 | P | 26.1096
2027 | 7 | 2 | 12 | P | 28.0381
2027 | 7 | 2 | 13 | P | 30.1965
2027 | 7 | 2 | 14 | P | 32.8235
2027 | 7 | 2 | 15 | P | 36.2257
2027 | 7 | 2 | 16 | P | 39.3449
2027 | 7 | 2 | 17 | P | 36.9807
2027 | 7 | 2 | 18 | P | 30.5047
2027 | 7 | 2 | 19 | P | 27.2978
2027 | 7 | 2 | 20 | P | 26.103
2027 | 7 | 2 | 21 | P | 24.1272
2027 | 7 | 2 | 22 | O | 26.3362
2027 | 7 | 2 | 23 | O | 23.6965
2027 | 7 | 3 | 0 | O | 21.6233
2027 | 7 | 3 | 1 | O | 20.3721
2027 | 7 | 3 | 2 | O | 19.0453
2027 | 7 | 3 | 3 | O | 17.8824
2027 | 7 | 3 | 4 | O | 17.6709
2027 | 7 | 3 | 5 | O | 18.5653
2027 | 7 | 3 | 6 | W | 16.1257
2027 | 7 | 3 | 7 | W | 18.6887
2027 | 7 | 3 | 8 | W | 21.6808
2027 | 7 | 3 | 9 | W | 23.9844
2027 | 7 | 3 | 10 | W | 26.2941
2027 | 7 | 3 | 11 | W | 28.9487
2027 | 7 | 3 | 12 | W | 30.8679
2027 | 7 | 3 | 13 | W | 32.3898
2027 | 7 | 3 | 14 | W | 34.3936
2027 | 7 | 3 | 15 | W | 37.3256
2027 | 7 | 3 | 16 | W | 39.9382
2027 | 7 | 3 | 17 | W | 40.4847
2027 | 7 | 3 | 18 | W | 35.8579
2027 | 7 | 3 | 19 | W | 32.9105
2027 | 7 | 3 | 20 | W | 31.2956
2027 | 7 | 3 | 21 | W | 29.5078
2027 | 7 | 3 | 22 | O | 26.281
2027 | 7 | 3 | 23 | O | 23.6469
2027 | 7 | 4 | 0 | O | 22.8478
2027 | 7 | 4 | 1 | O | 21.5257
2027 | 7 | 4 | 2 | O | 20.1238
2027 | 7 | 4 | 3 | O | 18.895
2027 | 7 | 4 | 4 | O | 18.6715
2027 | 7 | 4 | 5 | O | 19.6166
2027 | 7 | 4 | 6 | W | 16.9774
2027 | 7 | 4 | 7 | W | 19.6757
2027 | 7 | 4 | 8 | W | 22.8258
2027 | 7 | 4 | 9 | W | 25.2511
2027 | 7 | 4 | 10 | W | 27.6828
2027 | 7 | 4 | 11 | W | 30.4776
2027 | 7 | 4 | 12 | W | 32.4982
2027 | 7 | 4 | 13 | W | 34.1004
2027 | 7 | 4 | 14 | W | 36.2101
2027 | 7 | 4 | 15 | W | 39.2969
2027 | 7 | 4 | 16 | W | 42.0475
2027 | 7 | 4 | 17 | W | 42.6229
2027 | 7 | 4 | 18 | W | 37.7517
2027 | 7 | 4 | 19 | W | 34.6487
2027 | 7 | 4 | 20 | W | 32.9485
2027 | 7 | 4 | 21 | W | 31.0663
2027 | 7 | 4 | 22 | O | 27.7691
2027 | 7 | 4 | 23 | O | 24.9859
2027 | 7 | 5 | 0 | O | 23.6004
2027 | 7 | 5 | 1 | O | 22.2348
2027 | 7 | 5 | 2 | O | 20.7867
2027 | 7 | 5 | 3 | O | 19.5175
2027 | 7 | 5 | 4 | O | 19.2866
2027 | 7 | 5 | 5 | O | 20.2628
2027 | 7 | 5 | 6 | W | 19.0815
2027 | 7 | 5 | 7 | W | 22.1142
2027 | 7 | 5 | 8 | W | 25.6547
2027 | 7 | 5 | 9 | W | 28.3806
2027 | 7 | 5 | 10 | W | 31.1137
2027 | 7 | 5 | 11 | W | 34.2548
2027 | 7 | 5 | 12 | W | 36.5258
2027 | 7 | 5 | 13 | W | 38.3266
2027 | 7 | 5 | 14 | W | 40.6978
2027 | 7 | 5 | 15 | W | 44.1671
2027 | 7 | 5 | 16 | W | 47.2586
2027 | 7 | 5 | 17 | W | 47.9053
2027 | 7 | 5 | 18 | W | 42.4304
2027 | 7 | 5 | 19 | W | 38.9428
2027 | 7 | 5 | 20 | W | 37.0319
2027 | 7 | 5 | 21 | W | 34.9164
2027 | 7 | 5 | 22 | O | 28.6839
2027 | 7 | 5 | 23 | O | 25.809
2027 | 7 | 6 | 0 | O | 25.1453
2027 | 7 | 6 | 1 | O | 23.6903
2027 | 7 | 6 | 2 | O | 22.1474
2027 | 7 | 6 | 3 | O | 20.7951
2027 | 7 | 6 | 4 | O | 20.5491
2027 | 7 | 6 | 5 | O | 21.5892
2027 | 7 | 6 | 6 | P | 23.7223
2027 | 7 | 6 | 7 | P | 25.291
2027 | 7 | 6 | 8 | P | 27.255
2027 | 7 | 6 | 9 | P | 30.418
2027 | 7 | 6 | 10 | P | 34.5677
2027 | 7 | 6 | 11 | P | 37.7189
2027 | 7 | 6 | 12 | P | 40.5048
2027 | 7 | 6 | 13 | P | 43.6229
2027 | 7 | 6 | 14 | P | 47.418
2027 | 7 | 6 | 15 | P | 52.333
2027 | 7 | 6 | 16 | P | 56.839
2027 | 7 | 6 | 17 | P | 53.4236
2027 | 7 | 6 | 18 | P | 44.0682
2027 | 7 | 6 | 19 | P | 39.4354
2027 | 7 | 6 | 20 | P | 37.7093
2027 | 7 | 6 | 21 | P | 34.855
2027 | 7 | 6 | 22 | O | 30.5616
2027 | 7 | 6 | 23 | O | 27.4984
2027 | 7 | 7 | 0 | O | 26.554
2027 | 7 | 7 | 1 | O | 25.0175
2027 | 7 | 7 | 2 | O | 23.3882
2027 | 7 | 7 | 3 | O | 21.9601
2027 | 7 | 7 | 4 | O | 21.7003
2027 | 7 | 7 | 5 | O | 22.7987
2027 | 7 | 7 | 6 | P | 24.9403
2027 | 7 | 7 | 7 | P | 26.5896
2027 | 7 | 7 | 8 | P | 28.6544
2027 | 7 | 7 | 9 | P | 31.9798
2027 | 7 | 7 | 10 | P | 36.3426
2027 | 7 | 7 | 11 | P | 39.6556
2027 | 7 | 7 | 12 | P | 42.5845
2027 | 7 | 7 | 13 | P | 45.8627
2027 | 7 | 7 | 14 | P | 49.8527
2027 | 7 | 7 | 15 | P | 55.02
2027 | 7 | 7 | 16 | P | 59.7573
2027 | 7 | 7 | 17 | P | 56.1666
2027 | 7 | 7 | 18 | P | 46.3308
2027 | 7 | 7 | 19 | P | 41.4602
2027 | 7 | 7 | 20 | P | 39.6455
2027 | 7 | 7 | 21 | P | 36.6446
2027 | 7 | 7 | 22 | O | 32.2738
2027 | 7 | 7 | 23 | O | 29.039
2027 | 7 | 8 | 0 | O | 27.0227
2027 | 7 | 8 | 1 | O | 25.4591
2027 | 7 | 8 | 2 | O | 23.801
2027 | 7 | 8 | 3 | O | 22.3477
2027 | 7 | 8 | 4 | O | 22.0834
2027 | 7 | 8 | 5 | O | 23.2011
2027 | 7 | 8 | 6 | P | 24.6518
2027 | 7 | 8 | 7 | P | 26.282
2027 | 7 | 8 | 8 | P | 28.323
2027 | 7 | 8 | 9 | P | 31.6099
2027 | 7 | 8 | 10 | P | 35.9222
2027 | 7 | 8 | 11 | P | 39.1968
2027 | 7 | 8 | 12 | P | 42.0918
2027 | 7 | 8 | 13 | P | 45.3322
2027 | 7 | 8 | 14 | P | 49.276
2027 | 7 | 8 | 15 | P | 54.3835
2027 | 7 | 8 | 16 | P | 59.066
2027 | 7 | 8 | 17 | P | 55.5168
2027 | 7 | 8 | 18 | P | 45.7949
2027 | 7 | 8 | 19 | P | 40.9806
2027 | 7 | 8 | 20 | P | 39.1869
2027 | 7 | 8 | 21 | P | 36.2207
2027 | 7 | 8 | 22 | O | 32.8434
2027 | 7 | 8 | 23 | O | 29.5516
2027 | 7 | 9 | 0 | O | 26.0357
2027 | 7 | 9 | 1 | O | 24.5291
2027 | 7 | 9 | 2 | O | 22.9316
2027 | 7 | 9 | 3 | O | 21.5314
2027 | 7 | 9 | 4 | O | 21.2767
2027 | 7 | 9 | 5 | O | 22.3537
2027 | 7 | 9 | 6 | P | 19.3889
2027 | 7 | 9 | 7 | P | 20.6711
2027 | 7 | 9 | 8 | P | 22.2763
2027 | 7 | 9 | 9 | P | 24.8615
2027 | 7 | 9 | 10 | P | 28.2532
2027 | 7 | 9 | 11 | P | 30.8288
2027 | 7 | 9 | 12 | P | 33.1057
2027 | 7 | 9 | 13 | P | 35.6543
2027 | 7 | 9 | 14 | P | 38.7561
2027 | 7 | 9 | 15 | P | 42.7733
2027 | 7 | 9 | 16 | P | 46.4561
2027 | 7 | 9 | 17 | P | 43.6646
2027 | 7 | 9 | 18 | P | 36.0182
2027 | 7 | 9 | 19 | P | 32.2317
2027 | 7 | 9 | 20 | P | 30.8209
2027 | 7 | 9 | 21 | P | 28.488
2027 | 7 | 9 | 22 | O | 31.6437
2027 | 7 | 9 | 23 | O | 28.4721
2027 | 7 | 10 | 0 | O | 23.4864
2027 | 7 | 10 | 1 | O | 22.1274
2027 | 7 | 10 | 2 | O | 20.6863
2027 | 7 | 10 | 3 | O | 19.4232
2027 | 7 | 10 | 4 | O | 19.1935
2027 | 7 | 10 | 5 | O | 20.165
2027 | 7 | 10 | 6 | W | 17.7843
2027 | 7 | 10 | 7 | W | 20.6109
2027 | 7 | 10 | 8 | W | 23.9107
2027 | 7 | 10 | 9 | W | 26.4513
2027 | 7 | 10 | 10 | W | 28.9986
2027 | 7 | 10 | 11 | W | 31.9262
2027 | 7 | 10 | 12 | W | 34.0428
2027 | 7 | 10 | 13 | W | 35.7212
2027 | 7 | 10 | 14 | W | 37.9311
2027 | 7 | 10 | 15 | W | 41.1646
2027 | 7 | 10 | 16 | W | 44.046
2027 | 7 | 10 | 17 | W | 44.6487
2027 | 7 | 10 | 18 | W | 39.546
2027 | 7 | 10 | 19 | W | 36.2955
2027 | 7 | 10 | 20 | W | 34.5145
2027 | 7 | 10 | 21 | W | 32.5428
2027 | 7 | 10 | 22 | O | 28.5454
2027 | 7 | 10 | 23 | O | 25.6844
2027 | 7 | 11 | 0 | O | 23.3903
2027 | 7 | 11 | 1 | O | 22.0368
2027 | 7 | 11 | 2 | O | 20.6016
2027 | 7 | 11 | 3 | O | 19.3437
2027 | 7 | 11 | 4 | O | 19.1149
2027 | 7 | 11 | 5 | O | 20.0824
2027 | 7 | 11 | 6 | W | 18.0423
2027 | 7 | 11 | 7 | W | 20.9099
2027 | 7 | 11 | 8 | W | 24.2575
2027 | 7 | 11 | 9 | W | 26.835
2027 | 7 | 11 | 10 | W | 29.4192
2027 | 7 | 11 | 11 | W | 32.3892
2027 | 7 | 11 | 12 | W | 34.5366
2027 | 7 | 11 | 13 | W | 36.2393
2027 | 7 | 11 | 14 | W | 38.4813
2027 | 7 | 11 | 15 | W | 41.7617
2027 | 7 | 11 | 16 | W | 44.6849
2027 | 7 | 11 | 17 | W | 45.2963
2027 | 7 | 11 | 18 | W | 40.1196
2027 | 7 | 11 | 19 | W | 36.822
2027 | 7 | 11 | 20 | W | 35.0151
2027 | 7 | 11 | 21 | W | 33.0149
2027 | 7 | 11 | 22 | O | 28.4285
2027 | 7 | 11 | 23 | O | 25.5792
2027 | 7 | 12 | 0 | O | 25.5823
2027 | 7 | 12 | 1 | O | 24.1021
2027 | 7 | 12 | 2 | O | 22.5323
2027 | 7 | 12 | 3 | O | 21.1565
2027 | 7 | 12 | 4 | O | 20.9063
2027 | 7 | 12 | 5 | O | 21.9645
2027 | 7 | 12 | 6 | P | 21.9397
2027 | 7 | 12 | 7 | P | 23.3906
2027 | 7 | 12 | 8 | P | 25.207
2027 | 7 | 12 | 9 | P | 28.1322
2027 | 7 | 12 | 10 | P | 31.9701
2027 | 7 | 12 | 11 | P | 34.8845
2027 | 7 | 12 | 12 | P | 37.461
2027 | 7 | 12 | 13 | P | 40.3449
2027 | 7 | 12 | 14 | P | 43.8548
2027 | 7 | 12 | 15 | P | 48.4004
2027 | 7 | 12 | 16 | P | 52.5678
2027 | 7 | 12 | 17 | P | 49.4091
2027 | 7 | 12 | 18 | P | 40.7567
2027 | 7 | 12 | 19 | P | 36.472
2027 | 7 | 12 | 20 | P | 34.8757
2027 | 7 | 12 | 21 | P | 32.2358
2027 | 7 | 12 | 22 | O | 31.0928
2027 | 7 | 12 | 23 | O | 27.9764
2027 | 7 | 13 | 0 | O | 25.6722
2027 | 7 | 13 | 1 | O | 24.1867
2027 | 7 | 13 | 2 | O | 22.6115
2027 | 7 | 13 | 3 | O | 21.2308
2027 | 7 | 13 | 4 | O | 20.9797
2027 | 7 | 13 | 5 | O | 22.0416
2027 | 7 | 13 | 6 | P | 18.8392
2027 | 7 | 13 | 7 | P | 20.085
2027 | 7 | 13 | 8 | P | 21.6448
2027 | 7 | 13 | 9 | P | 24.1567
2027 | 7 | 13 | 10 | P | 27.4522
2027 | 7 | 13 | 11 | P | 29.9547
2027 | 7 | 13 | 12 | P | 32.1671
2027 | 7 | 13 | 13 | P | 34.6434
2027 | 7 | 13 | 14 | P | 37.6573
2027 | 7 | 13 | 15 | P | 41.5606
2027 | 7 | 13 | 16 | P | 45.139
2027 | 7 | 13 | 17 | P | 42.4267
2027 | 7 | 13 | 18 | P | 34.997
2027 | 7 | 13 | 19 | P | 31.3179
2027 | 7 | 13 | 20 | P | 29.9471
2027 | 7 | 13 | 21 | P | 27.6803
2027 | 7 | 13 | 22 | O | 31.202
2027 | 7 | 13 | 23 | O | 28.0747
2027 | 7 | 14 | 0 | O | 24.9511
2027 | 7 | 14 | 1 | O | 23.5074
2027 | 7 | 14 | 2 | O | 21.9764
2027 | 7 | 14 | 3 | O | 20.6345
2027 | 7 | 14 | 4 | O | 20.3904
2027 | 7 | 14 | 5 | O | 21.4225
2027 | 7 | 14 | 6 | P | 23.158
2027 | 7 | 14 | 7 | P | 24.6894
2027 | 7 | 14 | 8 | P | 26.6067
2027 | 7 | 14 | 9 | P | 29.6944
2027 | 7 | 14 | 10 | P | 33.7454
2027 | 7 | 14 | 11 | P | 36.8216
2027 | 7 | 14 | 12 | P | 39.5412
2027 | 7 | 14 | 13 | P | 42.5852
2027 | 7 | 14 | 14 | P | 46.29
2027 | 7 | 14 | 15 | P | 51.0881
2027 | 7 | 14 | 16 | P | 55.4869
2027 | 7 | 14 | 17 | P | 52.1527
2027 | 7 | 14 | 18 | P | 43.0199
2027 | 7 | 14 | 19 | P | 38.4973
2027 | 7 | 14 | 20 | P | 36.8123
2027 | 7 | 14 | 21 | P | 34.0258
2027 | 7 | 14 | 22 | O | 30.3256
2027 | 7 | 14 | 23 | O | 27.2861
2027 | 7 | 15 | 0 | O | 26.7645
2027 | 7 | 15 | 1 | O | 25.2158
2027 | 7 | 15 | 2 | O | 23.5735
2027 | 7 | 15 | 3 | O | 22.1341
2027 | 7 | 15 | 4 | O | 21.8723
2027 | 7 | 15 | 5 | O | 22.9794
2027 | 7 | 15 | 6 | P | 25.0696
2027 | 7 | 15 | 7 | P | 26.7274
2027 | 7 | 15 | 8 | P | 28.803
2027 | 7 | 15 | 9 | P | 32.1456
2027 | 7 | 15 | 10 | P | 36.531
2027 | 7 | 15 | 11 | P | 39.8611
2027 | 7 | 15 | 12 | P | 42.8052
2027 | 7 | 15 | 13 | P | 46.1004
2027 | 7 | 15 | 14 | P | 50.1111
2027 | 7 | 15 | 15 | P | 55.3052
2027 | 7 | 15 | 16 | P | 60.0671
2027 | 7 | 15 | 17 | P | 56.4577
2027 | 7 | 15 | 18 | P | 46.571
2027 | 7 | 15 | 19 | P | 41.6751
2027 | 7 | 15 | 20 | P | 39.851
2027 | 7 | 15 | 21 | P | 36.8345
2027 | 7 | 15 | 22 | O | 32.5295
2027 | 7 | 15 | 23 | O | 29.2691
2027 | 7 | 16 | 0 | O | 27.8625
2027 | 7 | 16 | 1 | O | 26.2502
2027 | 7 | 16 | 2 | O | 24.5406
2027 | 7 | 16 | 3 | O | 23.0422
2027 | 7 | 16 | 4 | O | 22.7696
2027 | 7 | 16 | 5 | O | 23.9221
2027 | 7 | 16 | 6 | P | 24.3924
2027 | 7 | 16 | 7 | P | 26.0055
2027 | 7 | 16 | 8 | P | 28.025
2027 | 7 | 16 | 9 | P | 31.2773
2027 | 7 | 16 | 10 | P | 35.5442
2027 | 7 | 16 | 11 | P | 38.7844
2027 | 7 | 16 | 12 | P | 41.649
2027 | 7 | 16 | 13 | P | 44.8552
2027 | 7 | 16 | 14 | P | 48.7576
2027 | 7 | 16 | 15 | P | 53.8114
2027 | 7 | 16 | 16 | P | 58.4446
2027 | 7 | 16 | 17 | P | 54.9328
2027 | 7 | 16 | 18 | P | 45.3131
2027 | 7 | 16 | 19 | P | 40.5494
2027 | 7 | 16 | 20 | P | 38.7746
2027 | 7 | 16 | 21 | P | 35.8396
2027 | 7 | 16 | 22 | O | 33.864
2027 | 7 | 16 | 23 | O | 30.4699
2027 | 7 | 17 | 0 | O | 26.0268
2027 | 7 | 17 | 1 | O | 24.5208
2027 | 7 | 17 | 2 | O | 22.9238
2027 | 7 | 17 | 3 | O | 21.5241
2027 | 7 | 17 | 4 | O | 21.2695
2027 | 7 | 17 | 5 | O | 22.346
2027 | 7 | 17 | 6 | W | 19.2025
2027 | 7 | 17 | 7 | W | 22.2545
2027 | 7 | 17 | 8 | W | 25.8175
2027 | 7 | 17 | 9 | W | 28.5607
2027 | 7 | 17 | 10 | W | 31.3111
2027 | 7 | 17 | 11 | W | 34.4721
2027 | 7 | 17 | 12 | W | 36.7575
2027 | 7 | 17 | 13 | W | 38.5697
2027 | 7 | 17 | 14 | W | 40.956
2027 | 7 | 17 | 15 | W | 44.4473
2027 | 7 | 17 | 16 | W | 47.5584
2027 | 7 | 17 | 17 | W | 48.2092
2027 | 7 | 17 | 18 | W | 42.6996
2027 | 7 | 17 | 19 | W | 39.1899
2027 | 7 | 17 | 20 | W | 37.2669
2027 | 7 | 17 | 21 | W | 35.138
2027 | 7 | 17 | 22 | O | 31.6329
2027 | 7 | 17 | 23 | O | 28.4624
2027 | 7 | 18 | 0 | O | 24.732
2027 | 7 | 18 | 1 | O | 23.3009
2027 | 7 | 18 | 2 | O | 21.7833
2027 | 7 | 18 | 3 | O | 20.4533
2027 | 7 | 18 | 4 | O | 20.2113
2027 | 7 | 18 | 5 | O | 21.2343
2027 | 7 | 18 | 6 | W | 18.8344
2027 | 7 | 18 | 7 | W | 21.8279
2027 | 7 | 18 | 8 | W | 25.3225
2027 | 7 | 18 | 9 | W | 28.0131
2027 | 7 | 18 | 10 | W | 30.7108
2027 | 7 | 18 | 11 | W | 33.8112
2027 | 7 | 18 | 12 | W | 36.0528
2027 | 7 | 18 | 13 | W | 37.8303
2027 | 7 | 18 | 14 | W | 40.1708
2027 | 7 | 18 | 15 | W | 43.5952
2027 | 7 | 18 | 16 | W | 46.6467
2027 | 7 | 18 | 17 | W | 47.285
2027 | 7 | 18 | 18 | W | 41.881
2027 | 7 | 18 | 19 | W | 38.4386
2027 | 7 | 18 | 20 | W | 36.5524
2027 | 7 | 18 | 21 | W | 34.4643
2027 | 7 | 18 | 22 | O | 30.0592
2027 | 7 | 18 | 23 | O | 27.0464
2027 | 7 | 19 | 0 | O | 25.4976
2027 | 7 | 19 | 1 | O | 24.0222
2027 | 7 | 19 | 2 | O | 22.4577
2027 | 7 | 19 | 3 | O | 21.0864
2027 | 7 | 19 | 4 | O | 20.837
2027 | 7 | 19 | 5 | O | 21.8917
2027 | 7 | 19 | 6 | P | 24.5831
2027 | 7 | 19 | 7 | P | 26.2088
2027 | 7 | 19 | 8 | P | 28.2441
2027 | 7 | 19 | 9 | P | 31.5218
2027 | 7 | 19 | 10 | P | 35.8221
2027 | 7 | 19 | 11 | P | 39.0876
2027 | 7 | 19 | 12 | P | 41.9746
2027 | 7 | 19 | 13 | P | 45.2059
2027 | 7 | 19 | 14 | P | 49.1387
2027 | 7 | 19 | 15 | P | 54.232
2027 | 7 | 19 | 16 | P | 58.9015
2027 | 7 | 19 | 17 | P | 55.3622
2027 | 7 | 19 | 18 | P | 45.6673
2027 | 7 | 19 | 19 | P | 40.8664
2027 | 7 | 19 | 20 | P | 39.0777
2027 | 7 | 19 | 21 | P | 36.1198
2027 | 7 | 19 | 22 | O | 30.9897
2027 | 7 | 19 | 23 | O | 27.8837
2027 | 7 | 20 | 0 | O | 26.2742
2027 | 7 | 20 | 1 | O | 24.7539
2027 | 7 | 20 | 2 | O | 23.1417
2027 | 7 | 20 | 3 | O | 21.7287
2027 | 7 | 20 | 4 | O | 21.4717
2027 | 7 | 20 | 5 | O | 22.5585
2027 | 7 | 20 | 6 | P | 23.0841
2027 | 7 | 20 | 7 | P | 24.6106
2027 | 7 | 20 | 8 | P | 26.5218
2027 | 7 | 20 | 9 | P | 29.5996
2027 | 7 | 20 | 10 | P | 33.6377
2027 | 7 | 20 | 11 | P | 36.7041
2027 | 7 | 20 | 12 | P | 39.415
2027 | 7 | 20 | 13 | P | 42.4493
2027 | 7 | 20 | 14 | P | 46.1423
2027 | 7 | 20 | 15 | P | 50.925
2027 | 7 | 20 | 16 | P | 55.3098
2027 | 7 | 20 | 17 | P | 51.9863
2027 | 7 | 20 | 18 | P | 42.8826
2027 | 7 | 20 | 19 | P | 38.3744
2027 | 7 | 20 | 20 | P | 36.6948
2027 | 7 | 20 | 21 | P | 33.9172
2027 | 7 | 20 | 22 | O | 31.9337
2027 | 7 | 20 | 23 | O | 28.733
2027 | 7 | 21 | 0 | O | 28.0374
2027 | 7 | 21 | 1 | O | 26.4151
2027 | 7 | 21 | 2 | O | 24.6947
2027 | 7 | 21 | 3 | O | 23.1868
2027 | 7 | 21 | 4 | O | 22.9126
2027 | 7 | 21 | 5 | O | 24.0723
2027 | 7 | 21 | 6 | P | 23.5216
2027 | 7 | 21 | 7 | P | 25.0771
2027 | 7 | 21 | 8 | P | 27.0245
2027 | 7 | 21 | 9 | P | 30.1607
2027 | 7 | 21 | 10 | P | 34.2753
2027 | 7 | 21 | 11 | P | 37.3998
2027 | 7 | 21 | 12 | P | 40.1621
2027 | 7 | 21 | 13 | P | 43.2538
2027 | 7 | 21 | 14 | P | 47.0168
2027 | 7 | 21 | 15 | P | 51.8902
2027 | 7 | 21 | 16 | P | 56.3581
2027 | 7 | 21 | 17 | P | 52.9716
2027 | 7 | 21 | 18 | P | 43.6953
2027 | 7 | 21 | 19 | P | 39.1017
2027 | 7 | 21 | 20 | P | 37.3903
2027 | 7 | 21 | 21 | P | 34.5601
2027 | 7 | 21 | 22 | O | 34.0766
2027 | 7 | 21 | 23 | O | 30.6612
2027 | 7 | 22 | 0 | O | 27.4598
2027 | 7 | 22 | 1 | O | 25.8709
2027 | 7 | 22 | 2 | O | 24.186
2027 | 7 | 22 | 3 | O | 22.7092
2027 | 7 | 22 | 4 | O | 22.4405
2027 | 7 | 22 | 5 | O | 23.5764
2027 | 7 | 22 | 6 | P | 25.5893
2027 | 7 | 22 | 7 | P | 27.2815
2027 | 7 | 22 | 8 | P | 29.4001
2027 | 7 | 22 | 9 | P | 32.812
2027 | 7 | 22 | 10 | P | 37.2883
2027 | 7 | 22 | 11 | P | 40.6875
2027 | 7 | 22 | 12 | P | 43.6926
2027 | 7 | 22 | 13 | P | 47.0562
2027 | 7 | 22 | 14 | P | 51.15
2027 | 7 | 22 | 15 | P | 56.4517
2027 | 7 | 22 | 16 | P | 61.3124
2027 | 7 | 22 | 17 | P | 57.6282
2027 | 7 | 22 | 18 | P | 47.5365
2027 | 7 | 22 | 19 | P | 42.5391
2027 | 7 | 22 | 20 | P | 40.6772
2027 | 7 | 22 | 21 | P | 37.5982
2027 | 7 | 22 | 22 | O | 33.3746
2027 | 7 | 22 | 23 | O | 30.0295
2027 | 7 | 23 | 0 | O | 28.9403
2027 | 7 | 23 | 1 | O | 27.2657
2027 | 7 | 23 | 2 | O | 25.4899
2027 | 7 | 23 | 3 | O | 23.9335
2027 | 7 | 23 | 4 | O | 23.6504
2027 | 7 | 23 | 5 | O | 24.8475
2027 | 7 | 23 | 6 | P | 26.7027
2027 | 7 | 23 | 7 | P | 28.4686
2027 | 7 | 23 | 8 | P | 30.6793
2027 | 7 | 23 | 9 | P | 34.2397
2027 | 7 | 23 | 10 | P | 38.9107
2027 | 7 | 23 | 11 | P | 42.4578
2027 | 7 | 23 | 12 | P | 45.5937
2027 | 7 | 23 | 13 | P | 49.1036
2027 | 7 | 23 | 14 | P | 53.3755
2027 | 7 | 23 | 15 | P | 58.908
2027 | 7 | 23 | 16 | P | 63.9801
2027 | 7 | 23 | 17 | P | 60.1356
2027 | 7 | 23 | 18 | P | 49.6048
2027 | 7 | 23 | 19 | P | 44.39
2027 | 7 | 23 | 20 | P | 42.4471
2027 | 7 | 23 | 21 | P | 39.2341
2027 | 7 | 23 | 22 | O | 35.174
2027 | 7 | 23 | 23 | O | 31.6486
2027 | 7 | 24 | 0 | O | 27.9361
2027 | 7 | 24 | 1 | O | 26.3196
2027 | 7 | 24 | 2 | O | 24.6055
2027 | 7 | 24 | 3 | O | 23.1031
2027 | 7 | 24 | 4 | O | 22.8298
2027 | 7 | 24 | 5 | O | 23.9854
2027 | 7 | 24 | 6 | W | 22.2236
2027 | 7 | 24 | 7 | W | 25.7557
2027 | 7 | 24 | 8 | W | 29.8792
2027 | 7 | 24 | 9 | W | 33.054
2027 | 7 | 24 | 10 | W | 36.2371
2027 | 7 | 24 | 11 | W | 39.8954
2027 | 7 | 24 | 12 | W | 42.5404
2027 | 7 | 24 | 13 | W | 44.6377
2027 | 7 | 24 | 14 | W | 47.3994
2027 | 7 | 24 | 15 | W | 51.44
2027 | 7 | 24 | 16 | W | 55.0406
2027 | 7 | 24 | 17 | W | 55.7937
2027 | 7 | 24 | 18 | W | 49.4173
2027 | 7 | 24 | 19 | W | 45.3554
2027 | 7 | 24 | 20 | W | 43.1299
2027 | 7 | 24 | 21 | W | 40.6661
2027 | 7 | 24 | 22 | O | 33.9535
2027 | 7 | 24 | 23 | O | 30.5504
2027 | 7 | 25 | 0 | O | 26.8886
2027 | 7 | 25 | 1 | O | 25.3327
2027 | 7 | 25 | 2 | O | 23.6828
2027 | 7 | 25 | 3 | O | 22.2367
2027 | 7 | 25 | 4 | O | 21.9737
2027 | 7 | 25 | 5 | O | 23.086
2027 | 7 | 25 | 6 | W | 20.3353
2027 | 7 | 25 | 7 | W | 23.5673
2027 | 7 | 25 | 8 | W | 27.3405
2027 | 7 | 25 | 9 | W | 30.2455
2027 | 7 | 25 | 10 | W | 33.1581
2027 | 7 | 25 | 11 | W | 36.5057
2027 | 7 | 25 | 12 | W | 38.9259
2027 | 7 | 25 | 13 | W | 40.845
2027 | 7 | 25 | 14 | W | 43.372
2027 | 7 | 25 | 15 | W | 47.0693
2027 | 7 | 25 | 16 | W | 50.364
2027 | 7 | 25 | 17 | W | 51.0531
2027 | 7 | 25 | 18 | W | 45.2185
2027 | 7 | 25 | 19 | W | 41.5017
2027 | 7 | 25 | 20 | W | 39.4653
2027 | 7 | 25 | 21 | W | 37.2108
2027 | 7 | 25 | 22 | O | 32.6803
2027 | 7 | 25 | 23 | O | 29.4048
2027 | 7 | 26 | 0 | O | 27.0024
2027 | 7 | 26 | 1 | O | 25.44
2027 | 7 | 26 | 2 | O | 23.7831
2027 | 7 | 26 | 3 | O | 22.3309
2027 | 7 | 26 | 4 | O | 22.0668
2027 | 7 | 26 | 5 | O | 23.1837
2027 | 7 | 26 | 6 | P | 23.6535
2027 | 7 | 26 | 7 | P | 25.2178
2027 | 7 | 26 | 8 | P | 27.1761
2027 | 7 | 26 | 9 | P | 30.3299
2027 | 7 | 26 | 10 | P | 34.4675
2027 | 7 | 26 | 11 | P | 37.6096
2027 | 7 | 26 | 12 | P | 40.3874
2027 | 7 | 26 | 13 | P | 43.4965
2027 | 7 | 26 | 14 | P | 47.2806
2027 | 7 | 26 | 15 | P | 52.1813
2027 | 7 | 26 | 16 | P | 56.6742
2027 | 7 | 26 | 17 | P | 53.2687
2027 | 7 | 26 | 18 | P | 43.9404
2027 | 7 | 26 | 19 | P | 39.3211
2027 | 7 | 26 | 20 | P | 37.6001
2027 | 7 | 26 | 21 | P | 34.754
2027 | 7 | 26 | 22 | O | 32.8188
2027 | 7 | 26 | 23 | O | 29.5294
2027 | 7 | 27 | 0 | O | 26.5756
2027 | 7 | 27 | 1 | O | 25.0378
2027 | 7 | 27 | 2 | O | 23.4072
2027 | 7 | 27 | 3 | O | 21.9779
2027 | 7 | 27 | 4 | O | 21.718
2027 | 7 | 27 | 5 | O | 22.8173
2027 | 7 | 27 | 6 | P | 22.7068
2027 | 7 | 27 | 7 | P | 24.2084
2027 | 7 | 27 | 8 | P | 26.0884
2027 | 7 | 27 | 9 | P | 29.1159
2027 | 7 | 27 | 10 | P | 33.088
2027 | 7 | 27 | 11 | P | 36.1043
2027 | 7 | 27 | 12 | P | 38.7709
2027 | 7 | 27 | 13 | P | 41.7556
2027 | 7 | 27 | 14 | P | 45.3883
2027 | 7 | 27 | 15 | P | 50.0928
2027 | 7 | 27 | 16 | P | 54.4059
2027 | 7 | 27 | 17 | P | 51.1367
2027 | 7 | 27 | 18 | P | 42.1818
2027 | 7 | 27 | 19 | P | 37.7473
2027 | 7 | 27 | 20 | P | 36.0952
2027 | 7 | 27 | 21 | P | 33.363
2027 | 7 | 27 | 22 | O | 32.3
2027 | 7 | 27 | 23 | O | 29.0626
2027 | 7 | 28 | 0 | O | 26.1104
2027 | 7 | 28 | 1 | O | 24.5995
2027 | 7 | 28 | 2 | O | 22.9974
2027 | 7 | 28 | 3 | O | 21.5932
2027 | 7 | 28 | 4 | O | 21.3378
2027 | 7 | 28 | 5 | O | 22.4178
2027 | 7 | 28 | 6 | P | 23.6937
2027 | 7 | 28 | 7 | P | 25.2606
2027 | 7 | 28 | 8 | P | 27.2222
2027 | 7 | 28 | 9 | P | 30.3813
2027 | 7 | 28 | 10 | P | 34.5261
2027 | 7 | 28 | 11 | P | 37.6734
2027 | 7 | 28 | 12 | P | 40.4559
2027 | 7 | 28 | 13 | P | 43.5703
2027 | 7 | 28 | 14 | P | 47.3609
2027 | 7 | 28 | 15 | P | 52.2699
2027 | 7 | 28 | 16 | P | 56.7704
2027 | 7 | 28 | 17 | P | 53.3592
2027 | 7 | 28 | 18 | P | 44.015
2027 | 7 | 28 | 19 | P | 39.3878
2027 | 7 | 28 | 20 | P | 37.6639
2027 | 7 | 28 | 21 | P | 34.813
2027 | 7 | 28 | 22 | O | 31.7345
2027 | 7 | 28 | 23 | O | 28.5538
2027 | 7 | 29 | 0 | O | 26.372
2027 | 7 | 29 | 1 | O | 24.846
2027 | 7 | 29 | 2 | O | 23.2278
2027 | 7 | 29 | 3 | O | 21.8095
2027 | 7 | 29 | 4 | O | 21.5515
2027 | 7 | 29 | 5 | O | 22.6424
2027 | 7 | 29 | 6 | P | 23.4256
2027 | 7 | 29 | 7 | P | 24.9747
2027 | 7 | 29 | 8 | P | 26.9141
2027 | 7 | 29 | 9 | P | 30.0375
2027 | 7 | 29 | 10 | P | 34.1354
2027 | 7 | 29 | 11 | P | 37.2471
2027 | 7 | 29 | 12 | P | 39.9981
2027 | 7 | 29 | 13 | P | 43.0773
2027 | 7 | 29 | 14 | P | 46.8249
2027 | 7 | 29 | 15 | P | 51.6784
2027 | 7 | 29 | 16 | P | 56.128
2027 | 7 | 29 | 17 | P | 52.7554
2027 | 7 | 29 | 18 | P | 43.517
2027 | 7 | 29 | 19 | P | 38.9421
2027 | 7 | 29 | 20 | P | 37.2377
2027 | 7 | 29 | 21 | P | 34.419
2027 | 7 | 29 | 22 | O | 32.0525
2027 | 7 | 29 | 23 | O | 28.8399
2027 | 7 | 30 | 0 | O | 24.4136
2027 | 7 | 30 | 1 | O | 23.001
2027 | 7 | 30 | 2 | O | 21.503
2027 | 7 | 30 | 3 | O | 20.19
2027 | 7 | 30 | 4 | O | 19.9512
2027 | 7 | 30 | 5 | O | 20.961
2027 | 7 | 30 | 6 | P | 19.9928
2027 | 7 | 30 | 7 | P | 21.3149
2027 | 7 | 30 | 8 | P | 22.9702
2027 | 7 | 30 | 9 | P | 25.6359
2027 | 7 | 30 | 10 | P | 29.1332
2027 | 7 | 30 | 11 | P | 31.789
2027 | 7 | 30 | 12 | P | 34.1369
2027 | 7 | 30 | 13 | P | 36.7648
2027 | 7 | 30 | 14 | P | 39.9633
2027 | 7 | 30 | 15 | P | 44.1055
2027 | 7 | 30 | 16 | P | 47.9031
2027 | 7 | 30 | 17 | P | 45.0247
2027 | 7 | 30 | 18 | P | 37.14
2027 | 7 | 30 | 19 | P | 33.2356
2027 | 7 | 30 | 20 | P | 31.7809
2027 | 7 | 30 | 21 | P | 29.3753
2027 | 7 | 30 | 22 | O | 29.6723
2027 | 7 | 30 | 23 | O | 26.6983
2027 | 7 | 31 | 0 | O | 23.338
2027 | 7 | 31 | 1 | O | 21.9876
2027 | 7 | 31 | 2 | O | 20.5556
2027 | 7 | 31 | 3 | O | 19.3005
2027 | 7 | 31 | 4 | O | 19.0722
2027 | 7 | 31 | 5 | O | 20.0375
2027 | 7 | 31 | 6 | W | 16.9458
2027 | 7 | 31 | 7 | W | 19.639
2027 | 7 | 31 | 8 | W | 22.7833
2027 | 7 | 31 | 9 | W | 25.204
2027 | 7 | 31 | 10 | W | 27.6312
2027 | 7 | 31 | 11 | W | 30.4208
2027 | 7 | 31 | 12 | W | 32.4376
2027 | 7 | 31 | 13 | W | 34.0368
2027 | 7 | 31 | 14 | W | 36.1426
2027 | 7 | 31 | 15 | W | 39.2236
2027 | 7 | 31 | 16 | W | 41.9691
2027 | 7 | 31 | 17 | W | 42.5434
2027 | 7 | 31 | 18 | W | 37.6813
2027 | 7 | 31 | 19 | W | 34.5841
2027 | 7 | 31 | 20 | W | 32.8871
2027 | 7 | 31 | 21 | W | 31.0084
2027 | 7 | 31 | 22 | O | 28.365
2027 | 7 | 31 | 23 | O | 25.522
2027 | 8 | 1 | 0 | O | 30.4343
2027 | 8 | 1 | 1 | O | 28.6483
2027 | 8 | 1 | 2 | O | 26.7366
2027 | 8 | 1 | 3 | O | 25.0162
2027 | 8 | 1 | 4 | O | 24.9831
2027 | 8 | 1 | 5 | O | 26.8518
2027 | 8 | 1 | 6 | W | 20.2824
2027 | 8 | 1 | 7 | W | 22.5726
2027 | 8 | 1 | 8 | W | 26.5452
2027 | 8 | 1 | 9 | W | 28.9814
2027 | 8 | 1 | 10 | W | 31.6316
2027 | 8 | 1 | 11 | W | 35.2676
2027 | 8 | 1 | 12 | W | 38.1798
2027 | 8 | 1 | 13 | W | 40.9809
2027 | 8 | 1 | 14 | W | 43.6711
2027 | 8 | 1 | 15 | W | 46.8504
2027 | 8 | 1 | 16 | W | 51.5159
2027 | 8 | 1 | 17 | W | 50.5319
2027 | 8 | 1 | 18 | W | 43.9034
2027 | 8 | 1 | 19 | W | 40.5909
2027 | 8 | 1 | 20 | W | 39.8394
2027 | 8 | 1 | 21 | W | 35.4507
2027 | 8 | 1 | 22 | O | 35.6439
2027 | 8 | 1 | 23 | O | 32.7572
2027 | 8 | 2 | 0 | O | 28.2958
2027 | 8 | 2 | 1 | O | 26.6353
2027 | 8 | 2 | 2 | O | 24.8579
2027 | 8 | 2 | 3 | O | 23.2584
2027 | 8 | 2 | 4 | O | 23.2276
2027 | 8 | 2 | 5 | O | 24.965
2027 | 8 | 2 | 6 | P | 24.0812
2027 | 8 | 2 | 7 | P | 24.9992
2027 | 8 | 2 | 8 | P | 26.2286
2027 | 8 | 2 | 9 | P | 28.5892
2027 | 8 | 2 | 10 | P | 32.24
2027 | 8 | 2 | 11 | P | 35.4574
2027 | 8 | 2 | 12 | P | 37.552
2027 | 8 | 2 | 13 | P | 40.3901
2027 | 8 | 2 | 14 | P | 43.5779
2027 | 8 | 2 | 15 | P | 46.7393
2027 | 8 | 2 | 16 | P | 50.4365
2027 | 8 | 2 | 17 | P | 46.2477
2027 | 8 | 2 | 18 | P | 39.9287
2027 | 8 | 2 | 19 | P | 36.6067
2027 | 8 | 2 | 20 | P | 36.4325
2027 | 8 | 2 | 21 | P | 32.3523
2027 | 8 | 2 | 22 | O | 33.1393
2027 | 8 | 2 | 23 | O | 30.4555
2027 | 8 | 3 | 0 | O | 27.0724
2027 | 8 | 3 | 1 | O | 25.4837
2027 | 8 | 3 | 2 | O | 23.7832
2027 | 8 | 3 | 3 | O | 22.2528
2027 | 8 | 3 | 4 | O | 22.2233
2027 | 8 | 3 | 5 | O | 23.8856
2027 | 8 | 3 | 6 | P | 22.1101
2027 | 8 | 3 | 7 | P | 22.9529
2027 | 8 | 3 | 8 | P | 24.0817
2027 | 8 | 3 | 9 | P | 26.249
2027 | 8 | 3 | 10 | P | 29.601
2027 | 8 | 3 | 11 | P | 32.5551
2027 | 8 | 3 | 12 | P | 34.4783
2027 | 8 | 3 | 13 | P | 37.084
2027 | 8 | 3 | 14 | P | 40.0109
2027 | 8 | 3 | 15 | P | 42.9135
2027 | 8 | 3 | 16 | P | 46.3081
2027 | 8 | 3 | 17 | P | 42.4622
2027 | 8 | 3 | 18 | P | 36.6604
2027 | 8 | 3 | 19 | P | 33.6104
2027 | 8 | 3 | 20 | P | 33.4504
2027 | 8 | 3 | 21 | P | 29.7042
2027 | 8 | 3 | 22 | O | 31.7065
2027 | 8 | 3 | 23 | O | 29.1387
2027 | 8 | 4 | 0 | O | 27.0368
2027 | 8 | 4 | 1 | O | 25.4502
2027 | 8 | 4 | 2 | O | 23.7519
2027 | 8 | 4 | 3 | O | 22.2235
2027 | 8 | 4 | 4 | O | 22.1941
2027 | 8 | 4 | 5 | O | 23.8542
2027 | 8 | 4 | 6 | P | 22.8581
2027 | 8 | 4 | 7 | P | 23.7295
2027 | 8 | 4 | 8 | P | 24.8964
2027 | 8 | 4 | 9 | P | 27.1371
2027 | 8 | 4 | 10 | P | 30.6025
2027 | 8 | 4 | 11 | P | 33.6565
2027 | 8 | 4 | 12 | P | 35.6447
2027 | 8 | 4 | 13 | P | 38.3387
2027 | 8 | 4 | 14 | P | 41.3646
2027 | 8 | 4 | 15 | P | 44.3654
2027 | 8 | 4 | 16 | P | 47.8748
2027 | 8 | 4 | 17 | P | 43.8988
2027 | 8 | 4 | 18 | P | 37.9008
2027 | 8 | 4 | 19 | P | 34.7475
2027 | 8 | 4 | 20 | P | 34.5821
2027 | 8 | 4 | 21 | P | 30.7092
2027 | 8 | 4 | 22 | O | 31.6648
2027 | 8 | 4 | 23 | O | 29.1004
2027 | 8 | 5 | 0 | O | 27.5089
2027 | 8 | 5 | 1 | O | 25.8946
2027 | 8 | 5 | 2 | O | 24.1667
2027 | 8 | 5 | 3 | O | 22.6116
2027 | 8 | 5 | 4 | O | 22.5817
2027 | 8 | 5 | 5 | O | 24.2708
2027 | 8 | 5 | 6 | P | 22.7897
2027 | 8 | 5 | 7 | P | 23.6585
2027 | 8 | 5 | 8 | P | 24.8219
2027 | 8 | 5 | 9 | P | 27.0559
2027 | 8 | 5 | 10 | P | 30.5109
2027 | 8 | 5 | 11 | P | 33.5558
2027 | 8 | 5 | 12 | P | 35.5381
2027 | 8 | 5 | 13 | P | 38.2239
2027 | 8 | 5 | 14 | P | 41.2408
2027 | 8 | 5 | 15 | P | 44.2326
2027 | 8 | 5 | 16 | P | 47.7315
2027 | 8 | 5 | 17 | P | 43.7675
2027 | 8 | 5 | 18 | P | 37.7873
2027 | 8 | 5 | 19 | P | 34.6435
2027 | 8 | 5 | 20 | P | 34.4786
2027 | 8 | 5 | 21 | P | 30.6172
2027 | 8 | 5 | 22 | O | 32.2178
2027 | 8 | 5 | 23 | O | 29.6086
2027 | 8 | 6 | 0 | O | 26.4662
2027 | 8 | 6 | 1 | O | 24.913
2027 | 8 | 6 | 2 | O | 23.2506
2027 | 8 | 6 | 3 | O | 21.7545
2027 | 8 | 6 | 4 | O | 21.7257
2027 | 8 | 6 | 5 | O | 23.3507
2027 | 8 | 6 | 6 | P | 22.309
2027 | 8 | 6 | 7 | P | 23.1595
2027 | 8 | 6 | 8 | P | 24.2984
2027 | 8 | 6 | 9 | P | 26.4852
2027 | 8 | 6 | 10 | P | 29.8674
2027 | 8 | 6 | 11 | P | 32.8481
2027 | 8 | 6 | 12 | P | 34.7885
2027 | 8 | 6 | 13 | P | 37.4177
2027 | 8 | 6 | 14 | P | 40.3709
2027 | 8 | 6 | 15 | P | 43.2997
2027 | 8 | 6 | 16 | P | 46.7248
2027 | 8 | 6 | 17 | P | 42.8443
2027 | 8 | 6 | 18 | P | 36.9903
2027 | 8 | 6 | 19 | P | 33.9128
2027 | 8 | 6 | 20 | P | 33.7514
2027 | 8 | 6 | 21 | P | 29.9715
2027 | 8 | 6 | 22 | O | 30.9965
2027 | 8 | 6 | 23 | O | 28.4863
2027 | 8 | 7 | 0 | O | 26.0574
2027 | 8 | 7 | 1 | O | 24.5283
2027 | 8 | 7 | 2 | O | 22.8915
2027 | 8 | 7 | 3 | O | 21.4185
2027 | 8 | 7 | 4 | O | 21.3902
2027 | 8 | 7 | 5 | O | 22.9901
2027 | 8 | 7 | 6 | W | 19.5165
2027 | 8 | 7 | 7 | W | 21.7201
2027 | 8 | 7 | 8 | W | 25.5428
2027 | 8 | 7 | 9 | W | 27.887
2027 | 8 | 7 | 10 | W | 30.437
2027 | 8 | 7 | 11 | W | 33.9358
2027 | 8 | 7 | 12 | W | 36.738
2027 | 8 | 7 | 13 | W | 39.4333
2027 | 8 | 7 | 14 | W | 42.0219
2027 | 8 | 7 | 15 | W | 45.0812
2027 | 8 | 7 | 16 | W | 49.5704
2027 | 8 | 7 | 17 | W | 48.6236
2027 | 8 | 7 | 18 | W | 42.2454
2027 | 8 | 7 | 19 | W | 39.058
2027 | 8 | 7 | 20 | W | 38.3349
2027 | 8 | 7 | 21 | W | 34.1119
2027 | 8 | 7 | 22 | O | 30.5178
2027 | 8 | 7 | 23 | O | 28.0463
2027 | 8 | 8 | 0 | O | 26.9796
2027 | 8 | 8 | 1 | O | 25.3963
2027 | 8 | 8 | 2 | O | 23.7016
2027 | 8 | 8 | 3 | O | 22.1765
2027 | 8 | 8 | 4 | O | 22.1471
2027 | 8 | 8 | 5 | O | 23.8037
2027 | 8 | 8 | 6 | W | 15.9819
2027 | 8 | 8 | 7 | W | 17.7865
2027 | 8 | 8 | 8 | W | 20.9168
2027 | 8 | 8 | 9 | W | 22.8365
2027 | 8 | 8 | 10 | W | 24.9247
2027 | 8 | 8 | 11 | W | 27.7898
2027 | 8 | 8 | 12 | W | 30.0845
2027 | 8 | 8 | 13 | W | 32.2917
2027 | 8 | 8 | 14 | W | 34.4115
2027 | 8 | 8 | 15 | W | 36.9167
2027 | 8 | 8 | 16 | W | 40.5929
2027 | 8 | 8 | 17 | W | 39.8175
2027 | 8 | 8 | 18 | W | 34.5945
2027 | 8 | 8 | 19 | W | 31.9843
2027 | 8 | 8 | 20 | W | 31.3922
2027 | 8 | 8 | 21 | W | 27.934
2027 | 8 | 8 | 22 | O | 31.5978
2027 | 8 | 8 | 23 | O | 29.0388
2027 | 8 | 9 | 0 | O | 25.895
2027 | 8 | 9 | 1 | O | 24.3753
2027 | 8 | 9 | 2 | O | 22.7488
2027 | 8 | 9 | 3 | O | 21.285
2027 | 8 | 9 | 4 | O | 21.2568
2027 | 8 | 9 | 5 | O | 22.8468
2027 | 8 | 9 | 6 | P | 21.5915
2027 | 8 | 9 | 7 | P | 22.4146
2027 | 8 | 9 | 8 | P | 23.5169
2027 | 8 | 9 | 9 | P | 25.6334
2027 | 8 | 9 | 10 | P | 28.9068
2027 | 8 | 9 | 11 | P | 31.7916
2027 | 8 | 9 | 12 | P | 33.6696
2027 | 8 | 9 | 13 | P | 36.2143
2027 | 8 | 9 | 14 | P | 39.0725
2027 | 8 | 9 | 15 | P | 41.907
2027 | 8 | 9 | 16 | P | 45.222
2027 | 8 | 9 | 17 | P | 41.4663
2027 | 8 | 9 | 18 | P | 35.8006
2027 | 8 | 9 | 19 | P | 32.8221
2027 | 8 | 9 | 20 | P | 32.6658
2027 | 8 | 9 | 21 | P | 29.0075
2027 | 8 | 9 | 22 | O | 30.3275
2027 | 8 | 9 | 23 | O | 27.8714
2027 | 8 | 10 | 0 | O | 26.56
2027 | 8 | 10 | 1 | O | 25.0013
2027 | 8 | 10 | 2 | O | 23.333
2027 | 8 | 10 | 3 | O | 21.8316
2027 | 8 | 10 | 4 | O | 21.8027
2027 | 8 | 10 | 5 | O | 23.4335
2027 | 8 | 10 | 6 | P | 23.1671
2027 | 8 | 10 | 7 | P | 24.0503
2027 | 8 | 10 | 8 | P | 25.233
2027 | 8 | 10 | 9 | P | 27.504
2027 | 8 | 10 | 10 | P | 31.0162
2027 | 8 | 10 | 11 | P | 34.1115
2027 | 8 | 10 | 12 | P | 36.1266
2027 | 8 | 10 | 13 | P | 38.857
2027 | 8 | 10 | 14 | P | 41.9238
2027 | 8 | 10 | 15 | P | 44.9652
2027 | 8 | 10 | 16 | P | 48.522
2027 | 8 | 10 | 17 | P | 44.4923
2027 | 8 | 10 | 18 | P | 38.4131
2027 | 8 | 10 | 19 | P | 35.2172
2027 | 8 | 10 | 20 | P | 35.0496
2027 | 8 | 10 | 21 | P | 31.1243
2027 | 8 | 10 | 22 | O | 31.1064
2027 | 8 | 10 | 23 | O | 28.5872
2027 | 8 | 11 | 0 | O | 29.003
2027 | 8 | 11 | 1 | O | 27.301
2027 | 8 | 11 | 2 | O | 25.4793
2027 | 8 | 11 | 3 | O | 23.8397
2027 | 8 | 11 | 4 | O | 23.8082
2027 | 8 | 11 | 5 | O | 25.589
2027 | 8 | 11 | 6 | P | 25.0646
2027 | 8 | 11 | 7 | P | 26.0201
2027 | 8 | 11 | 8 | P | 27.2996
2027 | 8 | 11 | 9 | P | 29.7566
2027 | 8 | 11 | 10 | P | 33.5565
2027 | 8 | 11 | 11 | P | 36.9054
2027 | 8 | 11 | 12 | P | 39.0855
2027 | 8 | 11 | 13 | P | 42.0395
2027 | 8 | 11 | 14 | P | 45.3574
2027 | 8 | 11 | 15 | P | 48.6479
2027 | 8 | 11 | 16 | P | 52.4961
2027 | 8 | 11 | 17 | P | 48.1363
2027 | 8 | 11 | 18 | P | 41.5593
2027 | 8 | 11 | 19 | P | 38.1016
2027 | 8 | 11 | 20 | P | 37.9203
2027 | 8 | 11 | 21 | P | 33.6735
2027 | 8 | 11 | 22 | O | 33.9676
2027 | 8 | 11 | 23 | O | 31.2167
2027 | 8 | 12 | 0 | O | 29.3574
2027 | 8 | 12 | 1 | O | 27.6346
2027 | 8 | 12 | 2 | O | 25.7905
2027 | 8 | 12 | 3 | O | 24.131
2027 | 8 | 12 | 4 | O | 24.099
2027 | 8 | 12 | 5 | O | 25.9016
2027 | 8 | 12 | 6 | P | 24.6463
2027 | 8 | 12 | 7 | P | 25.5859
2027 | 8 | 12 | 8 | P | 26.8441
2027 | 8 | 12 | 9 | P | 29.2601
2027 | 8 | 12 | 10 | P | 32.9966
2027 | 8 | 12 | 11 | P | 36.2896
2027 | 8 | 12 | 12 | P | 38.4333
2027 | 8 | 12 | 13 | P | 41.338
2027 | 8 | 12 | 14 | P | 44.6006
2027 | 8 | 12 | 15 | P | 47.8362
2027 | 8 | 12 | 16 | P | 51.6202
2027 | 8 | 12 | 17 | P | 47.3332
2027 | 8 | 12 | 18 | P | 40.8658
2027 | 8 | 12 | 19 | P | 37.4659
2027 | 8 | 12 | 20 | P | 37.2875
2027 | 8 | 12 | 21 | P | 33.1116
2027 | 8 | 12 | 22 | O | 34.3826
2027 | 8 | 12 | 23 | O | 31.5981
2027 | 8 | 13 | 0 | O | 30.2637
2027 | 8 | 13 | 1 | O | 28.4877
2027 | 8 | 13 | 2 | O | 26.5867
2027 | 8 | 13 | 3 | O | 24.8759
2027 | 8 | 13 | 4 | O | 24.843
2027 | 8 | 13 | 5 | O | 26.7012
2027 | 8 | 13 | 6 | P | 26.3605
2027 | 8 | 13 | 7 | P | 27.3655
2027 | 8 | 13 | 8 | P | 28.7112
2027 | 8 | 13 | 9 | P | 31.2952
2027 | 8 | 13 | 10 | P | 35.2916
2027 | 8 | 13 | 11 | P | 38.8136
2027 | 8 | 13 | 12 | P | 41.1064
2027 | 8 | 13 | 13 | P | 44.2131
2027 | 8 | 13 | 14 | P | 47.7027
2027 | 8 | 13 | 15 | P | 51.1633
2027 | 8 | 13 | 16 | P | 55.2104
2027 | 8 | 13 | 17 | P | 50.6253
2027 | 8 | 13 | 18 | P | 43.7081
2027 | 8 | 13 | 19 | P | 40.0717
2027 | 8 | 13 | 20 | P | 39.8809
2027 | 8 | 13 | 21 | P | 35.4146
2027 | 8 | 13 | 22 | O | 35.444
2027 | 8 | 13 | 23 | O | 32.5736
2027 | 8 | 14 | 0 | O | 25.6654
2027 | 8 | 14 | 1 | O | 24.1592
2027 | 8 | 14 | 2 | O | 22.5471
2027 | 8 | 14 | 3 | O | 21.0962
2027 | 8 | 14 | 4 | O | 21.0683
2027 | 8 | 14 | 5 | O | 22.6442
2027 | 8 | 14 | 6 | W | 14.1591
2027 | 8 | 14 | 7 | W | 15.7578
2027 | 8 | 14 | 8 | W | 18.5311
2027 | 8 | 14 | 9 | W | 20.2318
2027 | 8 | 14 | 10 | W | 22.0818
2027 | 8 | 14 | 11 | W | 24.6202
2027 | 8 | 14 | 12 | W | 26.6531
2027 | 8 | 14 | 13 | W | 28.6086
2027 | 8 | 14 | 14 | W | 30.4866
2027 | 8 | 14 | 15 | W | 32.706
2027 | 8 | 14 | 16 | W | 35.963
2027 | 8 | 14 | 17 | W | 35.276
2027 | 8 | 14 | 18 | W | 30.6487
2027 | 8 | 14 | 19 | W | 28.3363
2027 | 8 | 14 | 20 | W | 27.8117
2027 | 8 | 14 | 21 | W | 24.7479
2027 | 8 | 14 | 22 | O | 30.0586
2027 | 8 | 14 | 23 | O | 27.6243
2027 | 8 | 15 | 0 | O | 22.9447
2027 | 8 | 15 | 1 | O | 21.5982
2027 | 8 | 15 | 2 | O | 20.157
2027 | 8 | 15 | 3 | O | 18.8599
2027 | 8 | 15 | 4 | O | 18.835
2027 | 8 | 15 | 5 | O | 20.2438
2027 | 8 | 15 | 6 | W | 14.6526
2027 | 8 | 15 | 7 | W | 16.3071
2027 | 8 | 15 | 8 | W | 19.177
2027 | 8 | 15 | 9 | W | 20.937
2027 | 8 | 15 | 10 | W | 22.8515
2027 | 8 | 15 | 11 | W | 25.4783
2027 | 8 | 15 | 12 | W | 27.5821
2027 | 8 | 15 | 13 | W | 29.6058
2027 | 8 | 15 | 14 | W | 31.5492
2027 | 8 | 15 | 15 | W | 33.8461
2027 | 8 | 15 | 16 | W | 37.2165
2027 | 8 | 15 | 17 | W | 36.5056
2027 | 8 | 15 | 18 | W | 31.7171
2027 | 8 | 15 | 19 | W | 29.324
2027 | 8 | 15 | 20 | W | 28.7811
2027 | 8 | 15 | 21 | W | 25.6106
2027 | 8 | 15 | 22 | O | 26.8723
2027 | 8 | 15 | 23 | O | 24.696
2027 | 8 | 16 | 0 | O | 25.2811
2027 | 8 | 16 | 1 | O | 23.7975
2027 | 8 | 16 | 2 | O | 22.2095
2027 | 8 | 16 | 3 | O | 20.7804
2027 | 8 | 16 | 4 | O | 20.7529
2027 | 8 | 16 | 5 | O | 22.3052
2027 | 8 | 16 | 6 | P | 22.7148
2027 | 8 | 16 | 7 | P | 23.5807
2027 | 8 | 16 | 8 | P | 24.7403
2027 | 8 | 16 | 9 | P | 26.9669
2027 | 8 | 16 | 10 | P | 30.4106
2027 | 8 | 16 | 11 | P | 33.4455
2027 | 8 | 16 | 12 | P | 35.4212
2027 | 8 | 16 | 13 | P | 38.0983
2027 | 8 | 16 | 14 | P | 41.1052
2027 | 8 | 16 | 15 | P | 44.0872
2027 | 8 | 16 | 16 | P | 47.5746
2027 | 8 | 16 | 17 | P | 43.6236
2027 | 8 | 16 | 18 | P | 37.6631
2027 | 8 | 16 | 19 | P | 34.5296
2027 | 8 | 16 | 20 | P | 34.3652
2027 | 8 | 16 | 21 | P | 30.5166
2027 | 8 | 16 | 22 | O | 29.6086
2027 | 8 | 16 | 23 | O | 27.2107
2027 | 8 | 17 | 0 | O | 28.0658
2027 | 8 | 17 | 1 | O | 26.4188
2027 | 8 | 17 | 2 | O | 24.6559
2027 | 8 | 17 | 3 | O | 23.0694
2027 | 8 | 17 | 4 | O | 23.0388
2027 | 8 | 17 | 5 | O | 24.7621
2027 | 8 | 17 | 6 | P | 25.2621
2027 | 8 | 17 | 7 | P | 26.2252
2027 | 8 | 17 | 8 | P | 27.5148
2027 | 8 | 17 | 9 | P | 29.9912
2027 | 8 | 17 | 10 | P | 33.821
2027 | 8 | 17 | 11 | P | 37.1962
2027 | 8 | 17 | 12 | P | 39.3935
2027 | 8 | 17 | 13 | P | 42.3708
2027 | 8 | 17 | 14 | P | 45.7149
2027 | 8 | 17 | 15 | P | 49.0313
2027 | 8 | 17 | 16 | P | 52.9098
2027 | 8 | 17 | 17 | P | 48.5157
2027 | 8 | 17 | 18 | P | 41.8868
2027 | 8 | 17 | 19 | P | 38.4019
2027 | 8 | 17 | 20 | P | 38.2191
2027 | 8 | 17 | 21 | P | 33.9389
2027 | 8 | 17 | 22 | O | 32.87
2027 | 8 | 17 | 23 | O | 30.208
2027 | 8 | 18 | 0 | O | 29.4787
2027 | 8 | 18 | 1 | O | 27.7487
2027 | 8 | 18 | 2 | O | 25.8971
2027 | 8 | 18 | 3 | O | 24.2307
2027 | 8 | 18 | 4 | O | 24.1986
2027 | 8 | 18 | 5 | O | 26.0086
2027 | 8 | 18 | 6 | P | 24.5448
2027 | 8 | 18 | 7 | P | 25.4805
2027 | 8 | 18 | 8 | P | 26.7335
2027 | 8 | 18 | 9 | P | 29.1396
2027 | 8 | 18 | 10 | P | 32.8607
2027 | 8 | 18 | 11 | P | 36.1401
2027 | 8 | 18 | 12 | P | 38.275
2027 | 8 | 18 | 13 | P | 41.1677
2027 | 8 | 18 | 14 | P | 44.4169
2027 | 8 | 18 | 15 | P | 47.6391
2027 | 8 | 18 | 16 | P | 51.4075
2027 | 8 | 18 | 17 | P | 47.1381
2027 | 8 | 18 | 18 | P | 40.6975
2027 | 8 | 18 | 19 | P | 37.3115
2027 | 8 | 18 | 20 | P | 37.1339
2027 | 8 | 18 | 21 | P | 32.9752
2027 | 8 | 18 | 22 | O | 34.5247
2027 | 8 | 18 | 23 | O | 31.7287
2027 | 8 | 19 | 0 | O | 28.071
2027 | 8 | 19 | 1 | O | 26.4237
2027 | 8 | 19 | 2 | O | 24.6605
2027 | 8 | 19 | 3 | O | 23.0736
2027 | 8 | 19 | 4 | O | 23.0431
2027 | 8 | 19 | 5 | O | 24.7667
2027 | 8 | 19 | 6 | P | 23.1935
2027 | 8 | 19 | 7 | P | 24.0777
2027 | 8 | 19 | 8 | P | 25.2617
2027 | 8 | 19 | 9 | P | 27.5353
2027 | 8 | 19 | 10 | P | 31.0515
2027 | 8 | 19 | 11 | P | 34.1504
2027 | 8 | 19 | 12 | P | 36.1677
2027 | 8 | 19 | 13 | P | 38.9012
2027 | 8 | 19 | 14 | P | 41.9715
2027 | 8 | 19 | 15 | P | 45.0163
2027 | 8 | 19 | 16 | P | 48.5772
2027 | 8 | 19 | 17 | P | 44.5429
2027 | 8 | 19 | 18 | P | 38.4569
2027 | 8 | 19 | 19 | P | 35.2573
2027 | 8 | 19 | 20 | P | 35.0895
2027 | 8 | 19 | 21 | P | 31.1597
2027 | 8 | 19 | 22 | O | 32.8761
2027 | 8 | 19 | 23 | O | 30.2136
2027 | 8 | 20 | 0 | O | 26.7662
2027 | 8 | 20 | 1 | O | 25.1954
2027 | 8 | 20 | 2 | O | 23.5141
2027 | 8 | 20 | 3 | O | 22.0011
2027 | 8 | 20 | 4 | O | 21.9719
2027 | 8 | 20 | 5 | O | 23.6154
2027 | 8 | 20 | 6 | P | 20.1995
2027 | 8 | 20 | 7 | P | 20.9696
2027 | 8 | 20 | 8 | P | 22.0008
2027 | 8 | 20 | 9 | P | 23.9808
2027 | 8 | 20 | 10 | P | 27.0432
2027 | 8 | 20 | 11 | P | 29.742
2027 | 8 | 20 | 12 | P | 31.499
2027 | 8 | 20 | 13 | P | 33.8796
2027 | 8 | 20 | 14 | P | 36.5535
2027 | 8 | 20 | 15 | P | 39.2053
2027 | 8 | 20 | 16 | P | 42.3066
2027 | 8 | 20 | 17 | P | 38.793
2027 | 8 | 20 | 18 | P | 33.4926
2027 | 8 | 20 | 19 | P | 30.7061
2027 | 8 | 20 | 20 | P | 30.5599
2027 | 8 | 20 | 21 | P | 27.1374
2027 | 8 | 20 | 22 | O | 31.3479
2027 | 8 | 20 | 23 | O | 28.8091
2027 | 8 | 21 | 0 | O | 23.6003
2027 | 8 | 21 | 1 | O | 22.2154
2027 | 8 | 21 | 2 | O | 20.7329
2027 | 8 | 21 | 3 | O | 19.3988
2027 | 8 | 21 | 4 | O | 19.3732
2027 | 8 | 21 | 5 | O | 20.8222
2027 | 8 | 21 | 6 | W | 16.2358
2027 | 8 | 21 | 7 | W | 18.069
2027 | 8 | 21 | 8 | W | 21.2491
2027 | 8 | 21 | 9 | W | 23.1992
2027 | 8 | 21 | 10 | W | 25.3206
2027 | 8 | 21 | 11 | W | 28.2312
2027 | 8 | 21 | 12 | W | 30.5624
2027 | 8 | 21 | 13 | W | 32.8047
2027 | 8 | 21 | 14 | W | 34.9581
2027 | 8 | 21 | 15 | W | 37.5031
2027 | 8 | 21 | 16 | W | 41.2377
2027 | 8 | 21 | 17 | W | 40.45
2027 | 8 | 21 | 18 | W | 35.144
2027 | 8 | 21 | 19 | W | 32.4924
2027 | 8 | 21 | 20 | W | 31.8909
2027 | 8 | 21 | 21 | W | 28.3778
2027 | 8 | 21 | 22 | O | 27.6401
2027 | 8 | 21 | 23 | O | 25.4016
2027 | 8 | 22 | 0 | O | 23.5236
2027 | 8 | 22 | 1 | O | 22.1432
2027 | 8 | 22 | 2 | O | 20.6656
2027 | 8 | 22 | 3 | O | 19.3358
2027 | 8 | 22 | 4 | O | 19.3102
2027 | 8 | 22 | 5 | O | 20.7546
2027 | 8 | 22 | 6 | W | 16.3711
2027 | 8 | 22 | 7 | W | 18.2196
2027 | 8 | 22 | 8 | W | 21.4262
2027 | 8 | 22 | 9 | W | 23.3926
2027 | 8 | 22 | 10 | W | 25.5316
2027 | 8 | 22 | 11 | W | 28.4665
2027 | 8 | 22 | 12 | W | 30.8171
2027 | 8 | 22 | 13 | W | 33.078
2027 | 8 | 22 | 14 | W | 35.2494
2027 | 8 | 22 | 15 | W | 37.8156
2027 | 8 | 22 | 16 | W | 41.5814
2027 | 8 | 22 | 17 | W | 40.7871
2027 | 8 | 22 | 18 | W | 35.4369
2027 | 8 | 22 | 19 | W | 32.7632
2027 | 8 | 22 | 20 | W | 32.1566
2027 | 8 | 22 | 21 | W | 28.6142
2027 | 8 | 22 | 22 | O | 27.5503
2027 | 8 | 22 | 23 | O | 25.3191
2027 | 8 | 23 | 0 | O | 26.6505
2027 | 8 | 23 | 1 | O | 25.0866
2027 | 8 | 23 | 2 | O | 23.4126
2027 | 8 | 23 | 3 | O | 21.906
2027 | 8 | 23 | 4 | O | 21.877
2027 | 8 | 23 | 5 | O | 23.5134
2027 | 8 | 23 | 6 | P | 23.4883
2027 | 8 | 23 | 7 | P | 24.3837
2027 | 8 | 23 | 8 | P | 25.5828
2027 | 8 | 23 | 9 | P | 27.8853
2027 | 8 | 23 | 10 | P | 31.4462
2027 | 8 | 23 | 11 | P | 34.5844
2027 | 8 | 23 | 12 | P | 36.6274
2027 | 8 | 23 | 13 | P | 39.3956
2027 | 8 | 23 | 14 | P | 42.5049
2027 | 8 | 23 | 15 | P | 45.5885
2027 | 8 | 23 | 16 | P | 49.1947
2027 | 8 | 23 | 17 | P | 45.1091
2027 | 8 | 23 | 18 | P | 38.9457
2027 | 8 | 23 | 19 | P | 35.7054
2027 | 8 | 23 | 20 | P | 35.5355
2027 | 8 | 23 | 21 | P | 31.5558
2027 | 8 | 23 | 22 | O | 31.2124
2027 | 8 | 23 | 23 | O | 28.6847
2027 | 8 | 24 | 0 | O | 28.3265
2027 | 8 | 24 | 1 | O | 26.6642
2027 | 8 | 24 | 2 | O | 24.8849
2027 | 8 | 24 | 3 | O | 23.2836
2027 | 8 | 24 | 4 | O | 23.2528
2027 | 8 | 24 | 5 | O | 24.9921
2027 | 8 | 24 | 6 | P | 22.091
2027 | 8 | 24 | 7 | P | 22.9331
2027 | 8 | 24 | 8 | P | 24.0609
2027 | 8 | 24 | 9 | P | 26.2264
2027 | 8 | 24 | 10 | P | 29.5755
2027 | 8 | 24 | 11 | P | 32.527
2027 | 8 | 24 | 12 | P | 34.4485
2027 | 8 | 24 | 13 | P | 37.052
2027 | 8 | 24 | 14 | P | 39.9764
2027 | 8 | 24 | 15 | P | 42.8765
2027 | 8 | 24 | 16 | P | 46.2681
2027 | 8 | 24 | 17 | P | 42.4256
2027 | 8 | 24 | 18 | P | 36.6288
2027 | 8 | 24 | 19 | P | 33.5814
2027 | 8 | 24 | 20 | P | 33.4215
2027 | 8 | 24 | 21 | P | 29.6786
2027 | 8 | 24 | 22 | O | 33.1753
2027 | 8 | 24 | 23 | O | 30.4885
2027 | 8 | 25 | 0 | O | 25.8562
2027 | 8 | 25 | 1 | O | 24.3388
2027 | 8 | 25 | 2 | O | 22.7147
2027 | 8 | 25 | 3 | O | 21.2531
2027 | 8 | 25 | 4 | O | 21.2249
2027 | 8 | 25 | 5 | O | 22.8125
2027 | 8 | 25 | 6 | P | 20.4386
2027 | 8 | 25 | 7 | P | 21.2178
2027 | 8 | 25 | 8 | P | 22.2612
2027 | 8 | 25 | 9 | P | 24.2647
2027 | 8 | 25 | 10 | P | 27.3633
2027 | 8 | 25 | 11 | P | 30.0941
2027 | 8 | 25 | 12 | P | 31.8718
2027 | 8 | 25 | 13 | P | 34.2806
2027 | 8 | 25 | 14 | P | 36.9862
2027 | 8 | 25 | 15 | P | 39.6694
2027 | 8 | 25 | 16 | P | 42.8074
2027 | 8 | 25 | 17 | P | 39.2523
2027 | 8 | 25 | 18 | P | 33.8891
2027 | 8 | 25 | 19 | P | 31.0696
2027 | 8 | 25 | 20 | P | 30.9217
2027 | 8 | 25 | 21 | P | 27.4587
2027 | 8 | 25 | 22 | O | 30.2821
2027 | 8 | 25 | 23 | O | 27.8297
2027 | 8 | 26 | 0 | O | 25.6711
2027 | 8 | 26 | 1 | O | 24.1646
2027 | 8 | 26 | 2 | O | 22.5521
2027 | 8 | 26 | 3 | O | 21.101
2027 | 8 | 26 | 4 | O | 21.073
2027 | 8 | 26 | 5 | O | 22.6493
2027 | 8 | 26 | 6 | P | 20.9058
2027 | 8 | 26 | 7 | P | 21.7028
2027 | 8 | 26 | 8 | P | 22.77
2027 | 8 | 26 | 9 | P | 24.8193
2027 | 8 | 26 | 10 | P | 27.9888
2027 | 8 | 26 | 11 | P | 30.782
2027 | 8 | 26 | 12 | P | 32.6003
2027 | 8 | 26 | 13 | P | 35.0642
2027 | 8 | 26 | 14 | P | 37.8316
2027 | 8 | 26 | 15 | P | 40.5762
2027 | 8 | 26 | 16 | P | 43.7858
2027 | 8 | 26 | 17 | P | 40.1495
2027 | 8 | 26 | 18 | P | 34.6637
2027 | 8 | 26 | 19 | P | 31.7797
2027 | 8 | 26 | 20 | P | 31.6284
2027 | 8 | 26 | 21 | P | 28.0863
2027 | 8 | 26 | 22 | O | 30.0653
2027 | 8 | 26 | 23 | O | 27.6305
2027 | 8 | 27 | 0 | O | 26.4246
2027 | 8 | 27 | 1 | O | 24.8739
2027 | 8 | 27 | 2 | O | 23.2141
2027 | 8 | 27 | 3 | O | 21.7203
2027 | 8 | 27 | 4 | O | 21.6915
2027 | 8 | 27 | 5 | O | 23.314
2027 | 8 | 27 | 6 | P | 22.0594
2027 | 8 | 27 | 7 | P | 22.9003
2027 | 8 | 27 | 8 | P | 24.0265
2027 | 8 | 27 | 9 | P | 26.1889
2027 | 8 | 27 | 10 | P | 29.5332
2027 | 8 | 27 | 11 | P | 32.4805
2027 | 8 | 27 | 12 | P | 34.3992
2027 | 8 | 27 | 13 | P | 36.999
2027 | 8 | 27 | 14 | P | 39.9192
2027 | 8 | 27 | 15 | P | 42.8151
2027 | 8 | 27 | 16 | P | 46.2019
2027 | 8 | 27 | 17 | P | 42.3649
2027 | 8 | 27 | 18 | P | 36.5764
2027 | 8 | 27 | 19 | P | 33.5333
2027 | 8 | 27 | 20 | P | 33.3737
2027 | 8 | 27 | 21 | P | 29.6361
2027 | 8 | 27 | 22 | O | 30.9478
2027 | 8 | 27 | 23 | O | 28.4415
2027 | 8 | 28 | 0 | O | 25.6568
2027 | 8 | 28 | 1 | O | 24.1512
2027 | 8 | 28 | 2 | O | 22.5396
2027 | 8 | 28 | 3 | O | 21.0892
2027 | 8 | 28 | 4 | O | 21.0613
2027 | 8 | 28 | 5 | O | 22.6367
2027 | 8 | 28 | 6 | W | 19.0843
2027 | 8 | 28 | 7 | W | 21.2392
2027 | 8 | 28 | 8 | W | 24.9772
2027 | 8 | 28 | 9 | W | 27.2695
2027 | 8 | 28 | 10 | W | 29.763
2027 | 8 | 28 | 11 | W | 33.1843
2027 | 8 | 28 | 12 | W | 35.9244
2027 | 8 | 28 | 13 | W | 38.5601
2027 | 8 | 28 | 14 | W | 41.0914
2027 | 8 | 28 | 15 | W | 44.0829
2027 | 8 | 28 | 16 | W | 48.4727
2027 | 8 | 28 | 17 | W | 47.5469
2027 | 8 | 28 | 18 | W | 41.3099
2027 | 8 | 28 | 19 | W | 38.1931
2027 | 8 | 28 | 20 | W | 37.486
2027 | 8 | 28 | 21 | W | 33.3565
2027 | 8 | 28 | 22 | O | 30.0486
2027 | 8 | 28 | 23 | O | 27.6151
2027 | 8 | 29 | 0 | O | 25.4199
2027 | 8 | 29 | 1 | O | 23.9282
2027 | 8 | 29 | 2 | O | 22.3315
2027 | 8 | 29 | 3 | O | 20.8945
2027 | 8 | 29 | 4 | O | 20.8669
2027 | 8 | 29 | 5 | O | 22.4277
2027 | 8 | 29 | 6 | W | 19.2264
2027 | 8 | 29 | 7 | W | 21.3973
2027 | 8 | 29 | 8 | W | 25.1632
2027 | 8 | 29 | 9 | W | 27.4725
2027 | 8 | 29 | 10 | W | 29.9847
2027 | 8 | 29 | 11 | W | 33.4314
2027 | 8 | 29 | 12 | W | 36.1919
2027 | 8 | 29 | 13 | W | 38.8473
2027 | 8 | 29 | 14 | W | 41.3974
2027 | 8 | 29 | 15 | W | 44.4112
2027 | 8 | 29 | 16 | W | 48.8337
2027 | 8 | 29 | 17 | W | 47.9009
2027 | 8 | 29 | 18 | W | 41.6176
2027 | 8 | 29 | 19 | W | 38.4775
2027 | 8 | 29 | 20 | W | 37.7652
2027 | 8 | 29 | 21 | W | 33.6049
2027 | 8 | 29 | 22 | O | 29.7712
2027 | 8 | 29 | 23 | O | 27.3602
2027 | 8 | 30 | 0 | O | 24.9227
2027 | 8 | 30 | 1 | O | 23.4602
2027 | 8 | 30 | 2 | O | 21.8947
2027 | 8 | 30 | 3 | O | 20.4858
2027 | 8 | 30 | 4 | O | 20.4587
2027 | 8 | 30 | 5 | O | 21.989
2027 | 8 | 30 | 6 | P | 19.4079
2027 | 8 | 30 | 7 | P | 20.1477
2027 | 8 | 30 | 8 | P | 21.1385
2027 | 8 | 30 | 9 | P | 23.041
2027 | 8 | 30 | 10 | P | 25.9833
2027 | 8 | 30 | 11 | P | 28.5764
2027 | 8 | 30 | 12 | P | 30.2645
2027 | 8 | 30 | 13 | P | 32.5518
2027 | 8 | 30 | 14 | P | 35.1209
2027 | 8 | 30 | 15 | P | 37.6688
2027 | 8 | 30 | 16 | P | 40.6485
2027 | 8 | 30 | 17 | P | 37.2727
2027 | 8 | 30 | 18 | P | 32.18
2027 | 8 | 30 | 19 | P | 29.5026
2027 | 8 | 30 | 20 | P | 29.3622
2027 | 8 | 30 | 21 | P | 26.0739
2027 | 8 | 30 | 22 | O | 29.1889
2027 | 8 | 30 | 23 | O | 26.825
2027 | 8 | 31 | 0 | O | 24.4721
2027 | 8 | 31 | 1 | O | 23.036
2027 | 8 | 31 | 2 | O | 21.4988
2027 | 8 | 31 | 3 | O | 20.1154
2027 | 8 | 31 | 4 | O | 20.0888
2027 | 8 | 31 | 5 | O | 21.5914
2027 | 8 | 31 | 6 | P | 20.2687
2027 | 8 | 31 | 7 | P | 21.0414
2027 | 8 | 31 | 8 | P | 22.0762
2027 | 8 | 31 | 9 | P | 24.063
2027 | 8 | 31 | 10 | P | 27.1359
2027 | 8 | 31 | 11 | P | 29.8439
2027 | 8 | 31 | 12 | P | 31.6069
2027 | 8 | 31 | 13 | P | 33.9957
2027 | 8 | 31 | 14 | P | 36.6788
2027 | 8 | 31 | 15 | P | 39.3397
2027 | 8 | 31 | 16 | P | 42.4515
2027 | 8 | 31 | 17 | P | 38.926
2027 | 8 | 31 | 18 | P | 33.6074
2027 | 8 | 31 | 19 | P | 30.8113
2027 | 8 | 31 | 20 | P | 30.6646
2027 | 8 | 31 | 21 | P | 27.2304
2027 | 8 | 31 | 22 | O | 28.6611
2027 | 8 | 31 | 23 | O | 26.34
2027 | 9 | 1 | 0 | O | 26.8949
2027 | 9 | 1 | 1 | O | 25.5832
2027 | 9 | 1 | 2 | O | 23.9539
2027 | 9 | 1 | 3 | O | 22.767
2027 | 9 | 1 | 4 | O | 23.1064
2027 | 9 | 1 | 5 | O | 25.6895
2027 | 9 | 1 | 6 | P | 29.0733
2027 | 9 | 1 | 7 | P | 28.5008
2027 | 9 | 1 | 8 | P | 29.1707
2027 | 9 | 1 | 9 | P | 31.8982
2027 | 9 | 1 | 10 | P | 34.574
2027 | 9 | 1 | 11 | P | 37.303
2027 | 9 | 1 | 12 | P | 39.6637
2027 | 9 | 1 | 13 | P | 42.8475
2027 | 9 | 1 | 14 | P | 46.3191
2027 | 9 | 1 | 15 | P | 50.8724
2027 | 9 | 1 | 16 | P | 54.8126
2027 | 9 | 1 | 17 | P | 48.6331
2027 | 9 | 1 | 18 | P | 40.701
2027 | 9 | 1 | 19 | P | 41.1399
2027 | 9 | 1 | 20 | P | 39.1484
2027 | 9 | 1 | 21 | P | 32.7538
2027 | 9 | 1 | 22 | O | 32.3292
2027 | 9 | 1 | 23 | O | 28.9431
2027 | 9 | 2 | 0 | O | 27.1856
2027 | 9 | 2 | 1 | O | 25.8597
2027 | 9 | 2 | 2 | O | 24.2128
2027 | 9 | 2 | 3 | O | 23.0131
2027 | 9 | 2 | 4 | O | 23.3561
2027 | 9 | 2 | 5 | O | 25.9672
2027 | 9 | 2 | 6 | P | 28.9444
2027 | 9 | 2 | 7 | P | 28.3745
2027 | 9 | 2 | 8 | P | 29.0413
2027 | 9 | 2 | 9 | P | 31.7568
2027 | 9 | 2 | 10 | P | 34.4207
2027 | 9 | 2 | 11 | P | 37.1376
2027 | 9 | 2 | 12 | P | 39.4878
2027 | 9 | 2 | 13 | P | 42.6575
2027 | 9 | 2 | 14 | P | 46.1137
2027 | 9 | 2 | 15 | P | 50.6469
2027 | 9 | 2 | 16 | P | 54.5695
2027 | 9 | 2 | 17 | P | 48.4175
2027 | 9 | 2 | 18 | P | 40.5206
2027 | 9 | 2 | 19 | P | 40.9574
2027 | 9 | 2 | 20 | P | 38.9748
2027 | 9 | 2 | 21 | P | 32.6085
2027 | 9 | 2 | 22 | O | 32.6786
2027 | 9 | 2 | 23 | O | 29.256
2027 | 9 | 3 | 0 | O | 26.3907
2027 | 9 | 3 | 1 | O | 25.1036
2027 | 9 | 3 | 2 | O | 23.5049
2027 | 9 | 3 | 3 | O | 22.3402
2027 | 9 | 3 | 4 | O | 22.6732
2027 | 9 | 3 | 5 | O | 25.2079
2027 | 9 | 3 | 6 | P | 23.842
2027 | 9 | 3 | 7 | P | 23.3725
2027 | 9 | 3 | 8 | P | 23.9218
2027 | 9 | 3 | 9 | P | 26.1585
2027 | 9 | 3 | 10 | P | 28.3529
2027 | 9 | 3 | 11 | P | 30.5908
2027 | 9 | 3 | 12 | P | 32.5267
2027 | 9 | 3 | 13 | P | 35.1377
2027 | 9 | 3 | 14 | P | 37.9846
2027 | 9 | 3 | 15 | P | 41.7186
2027 | 9 | 3 | 16 | P | 44.9498
2027 | 9 | 3 | 17 | P | 39.8822
2027 | 9 | 3 | 18 | P | 33.3774
2027 | 9 | 3 | 19 | P | 33.7373
2027 | 9 | 3 | 20 | P | 32.1041
2027 | 9 | 3 | 21 | P | 26.8602
2027 | 9 | 3 | 22 | O | 31.7231
2027 | 9 | 3 | 23 | O | 28.4006
2027 | 9 | 4 | 0 | O | 22.6811
2027 | 9 | 4 | 1 | O | 21.5749
2027 | 9 | 4 | 2 | O | 20.2009
2027 | 9 | 4 | 3 | O | 19.2
2027 | 9 | 4 | 4 | O | 19.4861
2027 | 9 | 4 | 5 | O | 21.6646
2027 | 9 | 4 | 6 | W | 17.3933
2027 | 9 | 4 | 7 | W | 18.4585
2027 | 9 | 4 | 8 | W | 20.821
2027 | 9 | 4 | 9 | W | 23.11
2027 | 9 | 4 | 10 | W | 24.7229
2027 | 9 | 4 | 11 | W | 26.4757
2027 | 9 | 4 | 12 | W | 28.3675
2027 | 9 | 4 | 13 | W | 30.0533
2027 | 9 | 4 | 14 | W | 31.5057
2027 | 9 | 4 | 15 | W | 33.753
2027 | 9 | 4 | 16 | W | 36.4276
2027 | 9 | 4 | 17 | W | 35.1723
2027 | 9 | 4 | 18 | W | 30.9006
2027 | 9 | 4 | 19 | W | 31.947
2027 | 9 | 4 | 20 | W | 30.662
2027 | 9 | 4 | 21 | W | 26.2011
2027 | 9 | 4 | 22 | O | 27.264
2027 | 9 | 4 | 23 | O | 24.4084
2027 | 9 | 5 | 0 | O | 21.5942
2027 | 9 | 5 | 1 | O | 20.541
2027 | 9 | 5 | 2 | O | 19.2329
2027 | 9 | 5 | 3 | O | 18.2799
2027 | 9 | 5 | 4 | O | 18.5523
2027 | 9 | 5 | 5 | O | 20.6264
2027 | 9 | 5 | 6 | W | 16.9008
2027 | 9 | 5 | 7 | W | 17.9358
2027 | 9 | 5 | 8 | W | 20.2315
2027 | 9 | 5 | 9 | W | 22.4557
2027 | 9 | 5 | 10 | W | 24.0229
2027 | 9 | 5 | 11 | W | 25.7261
2027 | 9 | 5 | 12 | W | 27.5643
2027 | 9 | 5 | 13 | W | 29.2024
2027 | 9 | 5 | 14 | W | 30.6136
2027 | 9 | 5 | 15 | W | 32.7974
2027 | 9 | 5 | 16 | W | 35.3962
2027 | 9 | 5 | 17 | W | 34.1764
2027 | 9 | 5 | 18 | W | 30.0257
2027 | 9 | 5 | 19 | W | 31.0424
2027 | 9 | 5 | 20 | W | 29.7938
2027 | 9 | 5 | 21 | W | 25.4592
2027 | 9 | 5 | 22 | O | 25.9575
2027 | 9 | 5 | 23 | O | 23.2388
2027 | 9 | 6 | 0 | O | 22.3197
2027 | 9 | 6 | 1 | O | 21.2311
2027 | 9 | 6 | 2 | O | 19.879
2027 | 9 | 6 | 3 | O | 18.894
2027 | 9 | 6 | 4 | O | 19.1756
2027 | 9 | 6 | 5 | O | 21.3194
2027 | 9 | 6 | 6 | W | 19.3318
2027 | 9 | 6 | 7 | W | 20.5156
2027 | 9 | 6 | 8 | W | 23.1415
2027 | 9 | 6 | 9 | W | 25.6856
2027 | 9 | 6 | 10 | W | 27.4783
2027 | 9 | 6 | 11 | W | 29.4264
2027 | 9 | 6 | 12 | W | 31.5291
2027 | 9 | 6 | 13 | W | 33.4027
2027 | 9 | 6 | 14 | W | 35.0169
2027 | 9 | 6 | 15 | W | 37.5148
2027 | 9 | 6 | 16 | W | 40.4874
2027 | 9 | 6 | 17 | W | 39.0922
2027 | 9 | 6 | 18 | W | 34.3444
2027 | 9 | 6 | 19 | W | 35.5074
2027 | 9 | 6 | 20 | W | 34.0792
2027 | 9 | 6 | 21 | W | 29.1211
2027 | 9 | 6 | 22 | O | 26.8296
2027 | 9 | 6 | 23 | O | 24.0195
2027 | 9 | 7 | 0 | O | 25.0292
2027 | 9 | 7 | 1 | O | 23.8085
2027 | 9 | 7 | 2 | O | 22.2923
2027 | 9 | 7 | 3 | O | 21.1877
2027 | 9 | 7 | 4 | O | 21.5035
2027 | 9 | 7 | 5 | O | 23.9075
2027 | 9 | 7 | 6 | P | 26.5303
2027 | 9 | 7 | 7 | P | 26.0079
2027 | 9 | 7 | 8 | P | 26.6191
2027 | 9 | 7 | 9 | P | 29.1081
2027 | 9 | 7 | 10 | P | 31.5499
2027 | 9 | 7 | 11 | P | 34.0401
2027 | 9 | 7 | 12 | P | 36.1943
2027 | 9 | 7 | 13 | P | 39.0997
2027 | 9 | 7 | 14 | P | 42.2676
2027 | 9 | 7 | 15 | P | 46.4227
2027 | 9 | 7 | 16 | P | 50.0182
2027 | 9 | 7 | 17 | P | 44.3792
2027 | 9 | 7 | 18 | P | 37.1409
2027 | 9 | 7 | 19 | P | 37.5414
2027 | 9 | 7 | 20 | P | 35.7241
2027 | 9 | 7 | 21 | P | 29.8888
2027 | 9 | 7 | 22 | O | 30.0866
2027 | 9 | 7 | 23 | O | 26.9354
2027 | 9 | 8 | 0 | O | 25.9624
2027 | 9 | 8 | 1 | O | 24.6962
2027 | 9 | 8 | 2 | O | 23.1234
2027 | 9 | 8 | 3 | O | 21.9777
2027 | 9 | 8 | 4 | O | 22.3052
2027 | 9 | 8 | 5 | O | 24.7988
2027 | 9 | 8 | 6 | P | 23.7563
2027 | 9 | 8 | 7 | P | 23.2886
2027 | 9 | 8 | 8 | P | 23.8359
2027 | 9 | 8 | 9 | P | 26.0646
2027 | 9 | 8 | 10 | P | 28.2511
2027 | 9 | 8 | 11 | P | 30.481
2027 | 9 | 8 | 12 | P | 32.4099
2027 | 9 | 8 | 13 | P | 35.0115
2027 | 9 | 8 | 14 | P | 37.8482
2027 | 9 | 8 | 15 | P | 41.5688
2027 | 9 | 8 | 16 | P | 44.7884
2027 | 9 | 8 | 17 | P | 39.739
2027 | 9 | 8 | 18 | P | 33.2576
2027 | 9 | 8 | 19 | P | 33.6161
2027 | 9 | 8 | 20 | P | 31.9889
2027 | 9 | 8 | 21 | P | 26.7637
2027 | 9 | 8 | 22 | O | 31.2083
2027 | 9 | 8 | 23 | O | 27.9397
2027 | 9 | 9 | 0 | O | 24.2188
2027 | 9 | 9 | 1 | O | 23.0376
2027 | 9 | 9 | 2 | O | 21.5705
2027 | 9 | 9 | 3 | O | 20.5017
2027 | 9 | 9 | 4 | O | 20.8073
2027 | 9 | 9 | 5 | O | 23.1334
2027 | 9 | 9 | 6 | P | 21.4305
2027 | 9 | 9 | 7 | P | 21.0085
2027 | 9 | 9 | 8 | P | 21.5022
2027 | 9 | 9 | 9 | P | 23.5127
2027 | 9 | 9 | 10 | P | 25.4852
2027 | 9 | 9 | 11 | P | 27.4967
2027 | 9 | 9 | 12 | P | 29.2368
2027 | 9 | 9 | 13 | P | 31.5837
2027 | 9 | 9 | 14 | P | 34.1427
2027 | 9 | 9 | 15 | P | 37.499
2027 | 9 | 9 | 16 | P | 40.4034
2027 | 9 | 9 | 17 | P | 35.8484
2027 | 9 | 9 | 18 | P | 30.0015
2027 | 9 | 9 | 19 | P | 30.325
2027 | 9 | 9 | 20 | P | 28.857
2027 | 9 | 9 | 21 | P | 24.1434
2027 | 9 | 9 | 22 | O | 29.1124
2027 | 9 | 9 | 23 | O | 26.0633
2027 | 9 | 10 | 0 | O | 24.0938
2027 | 9 | 10 | 1 | O | 22.9187
2027 | 9 | 10 | 2 | O | 21.4592
2027 | 9 | 10 | 3 | O | 20.3959
2027 | 9 | 10 | 4 | O | 20.6999
2027 | 9 | 10 | 5 | O | 23.014
2027 | 9 | 10 | 6 | P | 19.2855
2027 | 9 | 10 | 7 | P | 18.9058
2027 | 9 | 10 | 8 | P | 19.3501
2027 | 9 | 10 | 9 | P | 21.1594
2027 | 9 | 10 | 10 | P | 22.9344
2027 | 9 | 10 | 11 | P | 24.7446
2027 | 9 | 10 | 12 | P | 26.3106
2027 | 9 | 10 | 13 | P | 28.4225
2027 | 9 | 10 | 14 | P | 30.7254
2027 | 9 | 10 | 15 | P | 33.7458
2027 | 9 | 10 | 16 | P | 36.3595
2027 | 9 | 10 | 17 | P | 32.2604
2027 | 9 | 10 | 18 | P | 26.9987
2027 | 9 | 10 | 19 | P | 27.2898
2027 | 9 | 10 | 20 | P | 25.9687
2027 | 9 | 10 | 21 | P | 21.7269
2027 | 9 | 10 | 22 | O | 28.9622
2027 | 9 | 10 | 23 | O | 25.9288
2027 | 9 | 11 | 0 | O | 23.4015
2027 | 9 | 11 | 1 | O | 22.2602
2027 | 9 | 11 | 2 | O | 20.8426
2027 | 9 | 11 | 3 | O | 19.8098
2027 | 9 | 11 | 4 | O | 20.1051
2027 | 9 | 11 | 5 | O | 22.3527
2027 | 9 | 11 | 6 | W | 19.9256
2027 | 9 | 11 | 7 | W | 21.1459
2027 | 9 | 11 | 8 | W | 23.8523
2027 | 9 | 11 | 9 | W | 26.4746
2027 | 9 | 11 | 10 | W | 28.3224
2027 | 9 | 11 | 11 | W | 30.3304
2027 | 9 | 11 | 12 | W | 32.4976
2027 | 9 | 11 | 13 | W | 34.4288
2027 | 9 | 11 | 14 | W | 36.0926
2027 | 9 | 11 | 15 | W | 38.6672
2027 | 9 | 11 | 16 | W | 41.7311
2027 | 9 | 11 | 17 | W | 40.2931
2027 | 9 | 11 | 18 | W | 35.3994
2027 | 9 | 11 | 19 | W | 36.5982
2027 | 9 | 11 | 20 | W | 35.1261
2027 | 9 | 11 | 21 | W | 30.0157
2027 | 9 | 11 | 22 | O | 28.13
2027 | 9 | 11 | 23 | O | 25.1837
2027 | 9 | 12 | 0 | O | 22.8867
2027 | 9 | 12 | 1 | O | 21.7705
2027 | 9 | 12 | 2 | O | 20.384
2027 | 9 | 12 | 3 | O | 19.374
2027 | 9 | 12 | 4 | O | 19.6628
2027 | 9 | 12 | 5 | O | 21.8609
2027 | 9 | 12 | 6 | W | 19.0024
2027 | 9 | 12 | 7 | W | 20.1661
2027 | 9 | 12 | 8 | W | 22.7471
2027 | 9 | 12 | 9 | W | 25.2479
2027 | 9 | 12 | 10 | W | 27.0101
2027 | 9 | 12 | 11 | W | 28.925
2027 | 9 | 12 | 12 | W | 30.9918
2027 | 9 | 12 | 13 | W | 32.8335
2027 | 9 | 12 | 14 | W | 34.4203
2027 | 9 | 12 | 15 | W | 36.8756
2027 | 9 | 12 | 16 | W | 39.7975
2027 | 9 | 12 | 17 | W | 38.4261
2027 | 9 | 12 | 18 | W | 33.7592
2027 | 9 | 12 | 19 | W | 34.9024
2027 | 9 | 12 | 20 | W | 33.4986
2027 | 9 | 12 | 21 | W | 28.6249
2027 | 9 | 12 | 22 | O | 27.5111
2027 | 9 | 12 | 23 | O | 24.6297
2027 | 9 | 13 | 0 | O | 23.7259
2027 | 9 | 13 | 1 | O | 22.5687
2027 | 9 | 13 | 2 | O | 21.1314
2027 | 9 | 13 | 3 | O | 20.0844
2027 | 9 | 13 | 4 | O | 20.3837
2027 | 9 | 13 | 5 | O | 22.6625
2027 | 9 | 13 | 6 | P | 22.8228
2027 | 9 | 13 | 7 | P | 22.3734
2027 | 9 | 13 | 8 | P | 22.8992
2027 | 9 | 13 | 9 | P | 25.0404
2027 | 9 | 13 | 10 | P | 27.1409
2027 | 9 | 13 | 11 | P | 29.2832
2027 | 9 | 13 | 12 | P | 31.1363
2027 | 9 | 13 | 13 | P | 33.6357
2027 | 9 | 13 | 14 | P | 36.3609
2027 | 9 | 13 | 15 | P | 39.9353
2027 | 9 | 13 | 16 | P | 43.0284
2027 | 9 | 13 | 17 | P | 38.1774
2027 | 9 | 13 | 18 | P | 31.9507
2027 | 9 | 13 | 19 | P | 32.2951
2027 | 9 | 13 | 20 | P | 30.7318
2027 | 9 | 13 | 21 | P | 25.712
2027 | 9 | 13 | 22 | O | 28.5199
2027 | 9 | 13 | 23 | O | 25.5328
2027 | 9 | 14 | 0 | O | 24.7058
2027 | 9 | 14 | 1 | O | 23.5008
2027 | 9 | 14 | 2 | O | 22.0042
2027 | 9 | 14 | 3 | O | 20.9139
2027 | 9 | 14 | 4 | O | 21.2256
2027 | 9 | 14 | 5 | O | 23.5985
2027 | 9 | 14 | 6 | P | 24.1416
2027 | 9 | 14 | 7 | P | 23.6663
2027 | 9 | 14 | 8 | P | 24.2225
2027 | 9 | 14 | 9 | P | 26.4873
2027 | 9 | 14 | 10 | P | 28.7093
2027 | 9 | 14 | 11 | P | 30.9753
2027 | 9 | 14 | 12 | P | 32.9356
2027 | 9 | 14 | 13 | P | 35.5793
2027 | 9 | 14 | 14 | P | 38.462
2027 | 9 | 14 | 15 | P | 42.243
2027 | 9 | 14 | 16 | P | 45.5148
2027 | 9 | 14 | 17 | P | 40.3835
2027 | 9 | 14 | 18 | P | 33.7969
2027 | 9 | 14 | 19 | P | 34.1613
2027 | 9 | 14 | 20 | P | 32.5077
2027 | 9 | 14 | 21 | P | 27.1978
2027 | 9 | 14 | 22 | O | 29.6977
2027 | 9 | 14 | 23 | O | 26.5873
2027 | 9 | 15 | 0 | O | 25.3599
2027 | 9 | 15 | 1 | O | 24.123
2027 | 9 | 15 | 2 | O | 22.5867
2027 | 9 | 15 | 3 | O | 21.4676
2027 | 9 | 15 | 4 | O | 21.7875
2027 | 9 | 15 | 5 | O | 24.2233
2027 | 9 | 15 | 6 | P | 25.4054
2027 | 9 | 15 | 7 | P | 24.9052
2027 | 9 | 15 | 8 | P | 25.4905
2027 | 9 | 15 | 9 | P | 27.8739
2027 | 9 | 15 | 10 | P | 30.2121
2027 | 9 | 15 | 11 | P | 32.5968
2027 | 9 | 15 | 12 | P | 34.6597
2027 | 9 | 15 | 13 | P | 37.4418
2027 | 9 | 15 | 14 | P | 40.4755
2027 | 9 | 15 | 15 | P | 44.4543
2027 | 9 | 15 | 16 | P | 47.8974
2027 | 9 | 15 | 17 | P | 42.4975
2027 | 9 | 15 | 18 | P | 35.5662
2027 | 9 | 15 | 19 | P | 35.9496
2027 | 9 | 15 | 20 | P | 34.2094
2027 | 9 | 15 | 21 | P | 28.6215
2027 | 9 | 15 | 22 | O | 30.484
2027 | 9 | 15 | 23 | O | 27.2912
2027 | 9 | 16 | 0 | O | 26.5863
2027 | 9 | 16 | 1 | O | 25.2896
2027 | 9 | 16 | 2 | O | 23.6791
2027 | 9 | 16 | 3 | O | 22.5058
2027 | 9 | 16 | 4 | O | 22.8412
2027 | 9 | 16 | 5 | O | 25.3948
2027 | 9 | 16 | 6 | P | 24.3842
2027 | 9 | 16 | 7 | P | 23.904
2027 | 9 | 16 | 8 | P | 24.4658
2027 | 9 | 16 | 9 | P | 26.7534
2027 | 9 | 16 | 10 | P | 28.9977
2027 | 9 | 16 | 11 | P | 31.2865
2027 | 9 | 16 | 12 | P | 33.2664
2027 | 9 | 16 | 13 | P | 35.9368
2027 | 9 | 16 | 14 | P | 38.8484
2027 | 9 | 16 | 15 | P | 42.6674
2027 | 9 | 16 | 16 | P | 45.972
2027 | 9 | 16 | 17 | P | 40.7892
2027 | 9 | 16 | 18 | P | 34.1365
2027 | 9 | 16 | 19 | P | 34.5045
2027 | 9 | 16 | 20 | P | 32.8342
2027 | 9 | 16 | 21 | P | 27.471
2027 | 9 | 16 | 22 | O | 31.9583
2027 | 9 | 16 | 23 | O | 28.611
2027 | 9 | 17 | 0 | O | 24.4709
2027 | 9 | 17 | 1 | O | 23.2774
2027 | 9 | 17 | 2 | O | 21.795
2027 | 9 | 17 | 3 | O | 20.715
2027 | 9 | 17 | 4 | O | 21.0238
2027 | 9 | 17 | 5 | O | 23.3742
2027 | 9 | 17 | 6 | P | 21.4711
2027 | 9 | 17 | 7 | P | 21.0483
2027 | 9 | 17 | 8 | P | 21.543
2027 | 9 | 17 | 9 | P | 23.5573
2027 | 9 | 17 | 10 | P | 25.5334
2027 | 9 | 17 | 11 | P | 27.5488
2027 | 9 | 17 | 12 | P | 29.2922
2027 | 9 | 17 | 13 | P | 31.6435
2027 | 9 | 17 | 14 | P | 34.2073
2027 | 9 | 17 | 15 | P | 37.57
2027 | 9 | 17 | 16 | P | 40.4799
2027 | 9 | 17 | 17 | P | 35.9163
2027 | 9 | 17 | 18 | P | 30.0583
2027 | 9 | 17 | 19 | P | 30.3824
2027 | 9 | 17 | 20 | P | 28.9116
2027 | 9 | 17 | 21 | P | 24.1891
2027 | 9 | 17 | 22 | O | 29.4154
2027 | 9 | 17 | 23 | O | 26.3345
2027 | 9 | 18 | 0 | O | 23.0877
2027 | 9 | 18 | 1 | O | 21.9617
2027 | 9 | 18 | 2 | O | 20.563
2027 | 9 | 18 | 3 | O | 19.5441
2027 | 9 | 18 | 4 | O | 19.8354
2027 | 9 | 18 | 5 | O | 22.0529
2027 | 9 | 18 | 6 | W | 20.0928
2027 | 9 | 18 | 7 | W | 21.3232
2027 | 9 | 18 | 8 | W | 24.0524
2027 | 9 | 18 | 9 | W | 26.6967
2027 | 9 | 18 | 10 | W | 28.5599
2027 | 9 | 18 | 11 | W | 30.5848
2027 | 9 | 18 | 12 | W | 32.7702
2027 | 9 | 18 | 13 | W | 34.7176
2027 | 9 | 18 | 14 | W | 36.3954
2027 | 9 | 18 | 15 | W | 38.9915
2027 | 9 | 18 | 16 | W | 42.0812
2027 | 9 | 18 | 17 | W | 40.6311
2027 | 9 | 18 | 18 | W | 35.6964
2027 | 9 | 18 | 19 | W | 36.9052
2027 | 9 | 18 | 20 | W | 35.4208
2027 | 9 | 18 | 21 | W | 30.2675
2027 | 9 | 18 | 22 | O | 27.7527
2027 | 9 | 18 | 23 | O | 24.846
2027 | 9 | 19 | 0 | O | 22.9508
2027 | 9 | 19 | 1 | O | 21.8314
2027 | 9 | 19 | 2 | O | 20.4411
2027 | 9 | 19 | 3 | O | 19.4282
2027 | 9 | 19 | 4 | O | 19.7178
2027 | 9 | 19 | 5 | O | 21.9222
2027 | 9 | 19 | 6 | W | 20.1079
2027 | 9 | 19 | 7 | W | 21.3393
2027 | 9 | 19 | 8 | W | 24.0705
2027 | 9 | 19 | 9 | W | 26.7168
2027 | 9 | 19 | 10 | W | 28.5815
2027 | 9 | 19 | 11 | W | 30.6078
2027 | 9 | 19 | 12 | W | 32.7949
2027 | 9 | 19 | 13 | W | 34.7437
2027 | 9 | 19 | 14 | W | 36.4228
2027 | 9 | 19 | 15 | W | 39.0209
2027 | 9 | 19 | 16 | W | 42.1129
2027 | 9 | 19 | 17 | W | 40.6617
2027 | 9 | 19 | 18 | W | 35.7233
2027 | 9 | 19 | 19 | W | 36.933
2027 | 9 | 19 | 20 | W | 35.4475
2027 | 9 | 19 | 21 | W | 30.2903
2027 | 9 | 19 | 22 | O | 27.5881
2027 | 9 | 19 | 23 | O | 24.6986
2027 | 9 | 20 | 0 | O | 24.7948
2027 | 9 | 20 | 1 | O | 23.5856
2027 | 9 | 20 | 2 | O | 22.0835
2027 | 9 | 20 | 3 | O | 20.9893
2027 | 9 | 20 | 4 | O | 21.3021
2027 | 9 | 20 | 5 | O | 23.6836
2027 | 9 | 20 | 6 | P | 25.2946
2027 | 9 | 20 | 7 | P | 24.7965
2027 | 9 | 20 | 8 | P | 25.3793
2027 | 9 | 20 | 9 | P | 27.7523
2027 | 9 | 20 | 10 | P | 30.0804
2027 | 9 | 20 | 11 | P | 32.4546
2027 | 9 | 20 | 12 | P | 34.5085
2027 | 9 | 20 | 13 | P | 37.2785
2027 | 9 | 20 | 14 | P | 40.2989
2027 | 9 | 20 | 15 | P | 44.2604
2027 | 9 | 20 | 16 | P | 47.6885
2027 | 9 | 20 | 17 | P | 42.3122
2027 | 9 | 20 | 18 | P | 35.411
2027 | 9 | 20 | 19 | P | 35.7928
2027 | 9 | 20 | 20 | P | 34.0602
2027 | 9 | 20 | 21 | P | 28.4967
2027 | 9 | 20 | 22 | O | 29.8048
2027 | 9 | 20 | 23 | O | 26.6832
2027 | 9 | 21 | 0 | O | 26.0893
2027 | 9 | 21 | 1 | O | 24.8169
2027 | 9 | 21 | 2 | O | 23.2364
2027 | 9 | 21 | 3 | O | 22.085
2027 | 9 | 21 | 4 | O | 22.4142
2027 | 9 | 21 | 5 | O | 24.92
2027 | 9 | 21 | 6 | P | 27.4243
2027 | 9 | 21 | 7 | P | 26.8843
2027 | 9 | 21 | 8 | P | 27.5161
2027 | 9 | 21 | 9 | P | 30.0889
2027 | 9 | 21 | 10 | P | 32.613
2027 | 9 | 21 | 11 | P | 35.1872
2027 | 9 | 21 | 12 | P | 37.414
2027 | 9 | 21 | 13 | P | 40.4172
2027 | 9 | 21 | 14 | P | 43.6919
2027 | 9 | 21 | 15 | P | 47.987
2027 | 9 | 21 | 16 | P | 51.7036
2027 | 9 | 21 | 17 | P | 45.8747
2027 | 9 | 21 | 18 | P | 38.3925
2027 | 9 | 21 | 19 | P | 38.8064
2027 | 9 | 21 | 20 | P | 36.9279
2027 | 9 | 21 | 21 | P | 30.896
2027 | 9 | 21 | 22 | O | 31.3608
2027 | 9 | 21 | 23 | O | 28.0762
2027 | 9 | 22 | 0 | O | 26.9844
2027 | 9 | 22 | 1 | O | 25.6684
2027 | 9 | 22 | 2 | O | 24.0337
2027 | 9 | 22 | 3 | O | 22.8428
2027 | 9 | 22 | 4 | O | 23.1833
2027 | 9 | 22 | 5 | O | 25.775
2027 | 9 | 22 | 6 | P | 28.0899
2027 | 9 | 22 | 7 | P | 27.5368
2027 | 9 | 22 | 8 | P | 28.184
2027 | 9 | 22 | 9 | P | 30.8193
2027 | 9 | 22 | 10 | P | 33.4046
2027 | 9 | 22 | 11 | P | 36.0413
2027 | 9 | 22 | 12 | P | 38.3221
2027 | 9 | 22 | 13 | P | 41.3983
2027 | 9 | 22 | 14 | P | 44.7524
2027 | 9 | 22 | 15 | P | 49.1518
2027 | 9 | 22 | 16 | P | 52.9586
2027 | 9 | 22 | 17 | P | 46.9882
2027 | 9 | 22 | 18 | P | 39.3244
2027 | 9 | 22 | 19 | P | 39.7484
2027 | 9 | 22 | 20 | P | 37.8242
2027 | 9 | 22 | 21 | P | 31.6459
2027 | 9 | 22 | 22 | O | 32.4368
2027 | 9 | 22 | 23 | O | 29.0395
2027 | 9 | 23 | 0 | O | 26.854
2027 | 9 | 23 | 1 | O | 25.5443
2027 | 9 | 23 | 2 | O | 23.9175
2027 | 9 | 23 | 3 | O | 22.7324
2027 | 9 | 23 | 4 | O | 23.0712
2027 | 9 | 23 | 5 | O | 25.6505
2027 | 9 | 23 | 6 | P | 28.6597
2027 | 9 | 23 | 7 | P | 28.0954
2027 | 9 | 23 | 8 | P | 28.7557
2027 | 9 | 23 | 9 | P | 31.4444
2027 | 9 | 23 | 10 | P | 34.0822
2027 | 9 | 23 | 11 | P | 36.7723
2027 | 9 | 23 | 12 | P | 39.0995
2027 | 9 | 23 | 13 | P | 42.238
2027 | 9 | 23 | 14 | P | 45.6602
2027 | 9 | 23 | 15 | P | 50.1488
2027 | 9 | 23 | 16 | P | 54.0329
2027 | 9 | 23 | 17 | P | 47.9413
2027 | 9 | 23 | 18 | P | 40.1221
2027 | 9 | 23 | 19 | P | 40.5546
2027 | 9 | 23 | 20 | P | 38.5915
2027 | 9 | 23 | 21 | P | 32.2878
2027 | 9 | 23 | 22 | O | 32.2801
2027 | 9 | 23 | 23 | O | 28.8992
2027 | 9 | 24 | 0 | O | 27.0661
2027 | 9 | 24 | 1 | O | 25.746
2027 | 9 | 24 | 2 | O | 24.1064
2027 | 9 | 24 | 3 | O | 22.9119
2027 | 9 | 24 | 4 | O | 23.2534
2027 | 9 | 24 | 5 | O | 25.853
2027 | 9 | 24 | 6 | P | 26.5287
2027 | 9 | 24 | 7 | P | 26.0064
2027 | 9 | 24 | 8 | P | 26.6176
2027 | 9 | 24 | 9 | P | 29.1064
2027 | 9 | 24 | 10 | P | 31.548
2027 | 9 | 24 | 11 | P | 34.0381
2027 | 9 | 24 | 12 | P | 36.1922
2027 | 9 | 24 | 13 | P | 39.0974
2027 | 9 | 24 | 14 | P | 42.2651
2027 | 9 | 24 | 15 | P | 46.4199
2027 | 9 | 24 | 16 | P | 50.0152
2027 | 9 | 24 | 17 | P | 44.3766
2027 | 9 | 24 | 18 | P | 37.1387
2027 | 9 | 24 | 19 | P | 37.5392
2027 | 9 | 24 | 20 | P | 35.722
2027 | 9 | 24 | 21 | P | 29.887
2027 | 9 | 24 | 22 | O | 32.5349
2027 | 9 | 24 | 23 | O | 29.1273
2027 | 9 | 25 | 0 | O | 23.8788
2027 | 9 | 25 | 1 | O | 22.7142
2027 | 9 | 25 | 2 | O | 21.2677
2027 | 9 | 25 | 3 | O | 20.2139
2027 | 9 | 25 | 4 | O | 20.5151
2027 | 9 | 25 | 5 | O | 22.8086
2027 | 9 | 25 | 6 | W | 19.3243
2027 | 9 | 25 | 7 | W | 20.5077
2027 | 9 | 25 | 8 | W | 23.1325
2027 | 9 | 25 | 9 | W | 25.6757
2027 | 9 | 25 | 10 | W | 27.4676
2027 | 9 | 25 | 11 | W | 29.4151
2027 | 9 | 25 | 12 | W | 31.5169
2027 | 9 | 25 | 13 | W | 33.3898
2027 | 9 | 25 | 14 | W | 35.0034
2027 | 9 | 25 | 15 | W | 37.5003
2027 | 9 | 25 | 16 | W | 40.4717
2027 | 9 | 25 | 17 | W | 39.0771
2027 | 9 | 25 | 18 | W | 34.3311
2027 | 9 | 25 | 19 | W | 35.4937
2027 | 9 | 25 | 20 | W | 34.0661
2027 | 9 | 25 | 21 | W | 29.1099
2027 | 9 | 25 | 22 | O | 28.7037
2027 | 9 | 25 | 23 | O | 25.6974
2027 | 9 | 26 | 0 | O | 21.6534
2027 | 9 | 26 | 1 | O | 20.5973
2027 | 9 | 26 | 2 | O | 19.2856
2027 | 9 | 26 | 3 | O | 18.33
2027 | 9 | 26 | 4 | O | 18.6032
2027 | 9 | 26 | 5 | O | 20.6829
2027 | 9 | 26 | 6 | W | 15.9692
2027 | 9 | 26 | 7 | W | 16.9471
2027 | 9 | 26 | 8 | W | 19.1162
2027 | 9 | 26 | 9 | W | 21.2178
2027 | 9 | 26 | 10 | W | 22.6987
2027 | 9 | 26 | 11 | W | 24.308
2027 | 9 | 26 | 12 | W | 26.0449
2027 | 9 | 26 | 13 | W | 27.5926
2027 | 9 | 26 | 14 | W | 28.9261
2027 | 9 | 26 | 15 | W | 30.9894
2027 | 9 | 26 | 16 | W | 33.445
2027 | 9 | 26 | 17 | W | 32.2925
2027 | 9 | 26 | 18 | W | 28.3705
2027 | 9 | 26 | 19 | W | 29.3313
2027 | 9 | 26 | 20 | W | 28.1515
2027 | 9 | 26 | 21 | W | 24.0558
2027 | 9 | 26 | 22 | O | 26.0286
2027 | 9 | 26 | 23 | O | 23.3024
2027 | 9 | 27 | 0 | O | 22.4232
2027 | 9 | 27 | 1 | O | 21.3296
2027 | 9 | 27 | 2 | O | 19.9712
2027 | 9 | 27 | 3 | O | 18.9816
2027 | 9 | 27 | 4 | O | 19.2646
2027 | 9 | 27 | 5 | O | 21.4182
2027 | 9 | 27 | 6 | P | 17.937
2027 | 9 | 27 | 7 | P | 17.5838
2027 | 9 | 27 | 8 | P | 17.997
2027 | 9 | 27 | 9 | P | 19.6798
2027 | 9 | 27 | 10 | P | 21.3307
2027 | 9 | 27 | 11 | P | 23.0143
2027 | 9 | 27 | 12 | P | 24.4708
2027 | 9 | 27 | 13 | P | 26.4351
2027 | 9 | 27 | 14 | P | 28.5769
2027 | 9 | 27 | 15 | P | 31.3861
2027 | 9 | 27 | 16 | P | 33.817
2027 | 9 | 27 | 17 | P | 30.0045
2027 | 9 | 27 | 18 | P | 25.1108
2027 | 9 | 27 | 19 | P | 25.3815
2027 | 9 | 27 | 20 | P | 24.1529
2027 | 9 | 27 | 21 | P | 20.2077
2027 | 9 | 27 | 22 | O | 26.954
2027 | 9 | 27 | 23 | O | 24.1309
2027 | 9 | 28 | 0 | O | 22.8555
2027 | 9 | 28 | 1 | O | 21.7408
2027 | 9 | 28 | 2 | O | 20.3562
2027 | 9 | 28 | 3 | O | 19.3476
2027 | 9 | 28 | 4 | O | 19.636
2027 | 9 | 28 | 5 | O | 21.8312
2027 | 9 | 28 | 6 | P | 17.5547
2027 | 9 | 28 | 7 | P | 17.2091
2027 | 9 | 28 | 8 | P | 17.6135
2027 | 9 | 28 | 9 | P | 19.2604
2027 | 9 | 28 | 10 | P | 20.8761
2027 | 9 | 28 | 11 | P | 22.5239
2027 | 9 | 28 | 12 | P | 23.9493
2027 | 9 | 28 | 13 | P | 25.8717
2027 | 9 | 28 | 14 | P | 27.9679
2027 | 9 | 28 | 15 | P | 30.7172
2027 | 9 | 28 | 16 | P | 33.0963
2027 | 9 | 28 | 17 | P | 29.3651
2027 | 9 | 28 | 18 | P | 24.5757
2027 | 9 | 28 | 19 | P | 24.8406
2027 | 9 | 28 | 20 | P | 23.6381
2027 | 9 | 28 | 21 | P | 19.777
2027 | 9 | 28 | 22 | O | 27.4736
2027 | 9 | 28 | 23 | O | 24.5961
2027 | 9 | 29 | 0 | O | 22.672
2027 | 9 | 29 | 1 | O | 21.5663
2027 | 9 | 29 | 2 | O | 20.1928
2027 | 9 | 29 | 3 | O | 19.1923
2027 | 9 | 29 | 4 | O | 19.4784
2027 | 9 | 29 | 5 | O | 21.6559
2027 | 9 | 29 | 6 | P | 18.3131
2027 | 9 | 29 | 7 | P | 17.9525
2027 | 9 | 29 | 8 | P | 18.3744
2027 | 9 | 29 | 9 | P | 20.0925
2027 | 9 | 29 | 10 | P | 21.778
2027 | 9 | 29 | 11 | P | 23.4969
2027 | 9 | 29 | 12 | P | 24.9839
2027 | 9 | 29 | 13 | P | 26.9894
2027 | 9 | 29 | 14 | P | 29.1761
2027 | 9 | 29 | 15 | P | 32.0443
2027 | 9 | 29 | 16 | P | 34.5261
2027 | 9 | 29 | 17 | P | 30.6337
2027 | 9 | 29 | 18 | P | 25.6373
2027 | 9 | 29 | 19 | P | 25.9138
2027 | 9 | 29 | 20 | P | 24.6593
2027 | 9 | 29 | 21 | P | 20.6314
2027 | 9 | 29 | 22 | O | 27.2531
2027 | 9 | 29 | 23 | O | 24.3987
2027 | 9 | 30 | 0 | O | 22.9441
2027 | 9 | 30 | 1 | O | 21.8251
2027 | 9 | 30 | 2 | O | 20.4352
2027 | 9 | 30 | 3 | O | 19.4226
2027 | 9 | 30 | 4 | O | 19.7121
2027 | 9 | 30 | 5 | O | 21.9158
2027 | 9 | 30 | 6 | P | 19.0535
2027 | 9 | 30 | 7 | P | 18.6783
2027 | 9 | 30 | 8 | P | 19.1173
2027 | 9 | 30 | 9 | P | 20.9048
2027 | 9 | 30 | 10 | P | 22.6584
2027 | 9 | 30 | 11 | P | 24.4469
2027 | 9 | 30 | 12 | P | 25.994
2027 | 9 | 30 | 13 | P | 28.0805
2027 | 9 | 30 | 14 | P | 30.3557
2027 | 9 | 30 | 15 | P | 33.3398
2027 | 9 | 30 | 16 | P | 35.922
2027 | 9 | 30 | 17 | P | 31.8722
2027 | 9 | 30 | 18 | P | 26.6738
2027 | 9 | 30 | 19 | P | 26.9614
2027 | 9 | 30 | 20 | P | 25.6563
2027 | 9 | 30 | 21 | P | 21.4655
2027 | 9 | 30 | 22 | O | 27.5802
2027 | 9 | 30 | 23 | O | 24.6915
2027 | 10 | 1 | 0 | O | 25.1917
2027 | 10 | 1 | 1 | O | 24.2848
2027 | 10 | 1 | 2 | O | 23.3873
2027 | 10 | 1 | 3 | O | 22.9999
2027 | 10 | 1 | 4 | O | 23.8082
2027 | 10 | 1 | 5 | O | 26.7198
2027 | 10 | 1 | 6 | P | 29.4013
2027 | 10 | 1 | 7 | P | 29.7093
2027 | 10 | 1 | 8 | P | 27.275
2027 | 10 | 1 | 9 | P | 27.6631
2027 | 10 | 1 | 10 | P | 28.5433
2027 | 10 | 1 | 11 | P | 28.2589
2027 | 10 | 1 | 12 | P | 28.5201
2027 | 10 | 1 | 13 | P | 28.9414
2027 | 10 | 1 | 14 | P | 29.3123
2027 | 10 | 1 | 15 | P | 29.5003
2027 | 10 | 1 | 16 | P | 30.2989
2027 | 10 | 1 | 17 | P | 29.5165
2027 | 10 | 1 | 18 | P | 31.6647
2027 | 10 | 1 | 19 | P | 34.9139
2027 | 10 | 1 | 20 | P | 29.0151
2027 | 10 | 1 | 21 | P | 24.9196
2027 | 10 | 1 | 22 | O | 28.9851
2027 | 10 | 1 | 23 | O | 26.6247
2027 | 10 | 2 | 0 | O | 23.9369
2027 | 10 | 2 | 1 | O | 23.0751
2027 | 10 | 2 | 2 | O | 22.2224
2027 | 10 | 2 | 3 | O | 21.8542
2027 | 10 | 2 | 4 | O | 22.6223
2027 | 10 | 2 | 5 | O | 25.3888
2027 | 10 | 2 | 6 | W | 20.7127
2027 | 10 | 2 | 7 | W | 22.1253
2027 | 10 | 2 | 8 | W | 23.8128
2027 | 10 | 2 | 9 | W | 25.6076
2027 | 10 | 2 | 10 | W | 25.8866
2027 | 10 | 2 | 11 | W | 25.5401
2027 | 10 | 2 | 12 | W | 25.5454
2027 | 10 | 2 | 13 | W | 25.4335
2027 | 10 | 2 | 14 | W | 25.5287
2027 | 10 | 2 | 15 | W | 25.6627
2027 | 10 | 2 | 16 | W | 26.5414
2027 | 10 | 2 | 17 | W | 27.454
2027 | 10 | 2 | 18 | W | 31.6908
2027 | 10 | 2 | 19 | W | 34.6639
2027 | 10 | 2 | 20 | W | 29.5495
2027 | 10 | 2 | 21 | W | 26.105
2027 | 10 | 2 | 22 | O | 27.5414
2027 | 10 | 2 | 23 | O | 25.2985
2027 | 10 | 3 | 0 | O | 23.5112
2027 | 10 | 3 | 1 | O | 22.6648
2027 | 10 | 3 | 2 | O | 21.8272
2027 | 10 | 3 | 3 | O | 21.4656
2027 | 10 | 3 | 4 | O | 22.22
2027 | 10 | 3 | 5 | O | 24.9374
2027 | 10 | 3 | 6 | W | 20.1563
2027 | 10 | 3 | 7 | W | 21.531
2027 | 10 | 3 | 8 | W | 23.1732
2027 | 10 | 3 | 9 | W | 24.9198
2027 | 10 | 3 | 10 | W | 25.1913
2027 | 10 | 3 | 11 | W | 24.8541
2027 | 10 | 3 | 12 | W | 24.8592
2027 | 10 | 3 | 13 | W | 24.7503
2027 | 10 | 3 | 14 | W | 24.843
2027 | 10 | 3 | 15 | W | 24.9734
2027 | 10 | 3 | 16 | W | 25.8285
2027 | 10 | 3 | 17 | W | 26.7165
2027 | 10 | 3 | 18 | W | 30.8396
2027 | 10 | 3 | 19 | W | 33.7328
2027 | 10 | 3 | 20 | W | 28.7558
2027 | 10 | 3 | 21 | W | 25.4038
2027 | 10 | 3 | 22 | O | 27.0516
2027 | 10 | 3 | 23 | O | 24.8486
2027 | 10 | 4 | 0 | O | 24.9454
2027 | 10 | 4 | 1 | O | 24.0474
2027 | 10 | 4 | 2 | O | 23.1587
2027 | 10 | 4 | 3 | O | 22.7751
2027 | 10 | 4 | 4 | O | 23.5755
2027 | 10 | 4 | 5 | O | 26.4586
2027 | 10 | 4 | 6 | P | 28.6478
2027 | 10 | 4 | 7 | P | 28.9479
2027 | 10 | 4 | 8 | P | 26.576
2027 | 10 | 4 | 9 | P | 26.9541
2027 | 10 | 4 | 10 | P | 27.8118
2027 | 10 | 4 | 11 | P | 27.5347
2027 | 10 | 4 | 12 | P | 27.7892
2027 | 10 | 4 | 13 | P | 28.1997
2027 | 10 | 4 | 14 | P | 28.5611
2027 | 10 | 4 | 15 | P | 28.7443
2027 | 10 | 4 | 16 | P | 29.5224
2027 | 10 | 4 | 17 | P | 28.76
2027 | 10 | 4 | 18 | P | 30.8532
2027 | 10 | 4 | 19 | P | 34.0191
2027 | 10 | 4 | 20 | P | 28.2715
2027 | 10 | 4 | 21 | P | 24.2809
2027 | 10 | 4 | 22 | O | 28.7018
2027 | 10 | 4 | 23 | O | 26.3644
2027 | 10 | 5 | 0 | O | 25.8495
2027 | 10 | 5 | 1 | O | 24.9189
2027 | 10 | 5 | 2 | O | 23.998
2027 | 10 | 5 | 3 | O | 23.6005
2027 | 10 | 5 | 4 | O | 24.4299
2027 | 10 | 5 | 5 | O | 27.4175
2027 | 10 | 5 | 6 | P | 29.0501
2027 | 10 | 5 | 7 | P | 29.3544
2027 | 10 | 5 | 8 | P | 26.9492
2027 | 10 | 5 | 9 | P | 27.3327
2027 | 10 | 5 | 10 | P | 28.2024
2027 | 10 | 5 | 11 | P | 27.9214
2027 | 10 | 5 | 12 | P | 28.1795
2027 | 10 | 5 | 13 | P | 28.5957
2027 | 10 | 5 | 14 | P | 28.9622
2027 | 10 | 5 | 15 | P | 29.1479
2027 | 10 | 5 | 16 | P | 29.937
2027 | 10 | 5 | 17 | P | 29.1639
2027 | 10 | 5 | 18 | P | 31.2865
2027 | 10 | 5 | 19 | P | 34.4968
2027 | 10 | 5 | 20 | P | 28.6685
2027 | 10 | 5 | 21 | P | 24.6219
2027 | 10 | 5 | 22 | O | 29.742
2027 | 10 | 5 | 23 | O | 27.3199
2027 | 10 | 6 | 0 | O | 25.771
2027 | 10 | 6 | 1 | O | 24.8433
2027 | 10 | 6 | 2 | O | 23.9252
2027 | 10 | 6 | 3 | O | 23.5288
2027 | 10 | 6 | 4 | O | 24.3558
2027 | 10 | 6 | 5 | O | 27.3343
2027 | 10 | 6 | 6 | P | 29.2476
2027 | 10 | 6 | 7 | P | 29.554
2027 | 10 | 6 | 8 | P | 27.1324
2027 | 10 | 6 | 9 | P | 27.5185
2027 | 10 | 6 | 10 | P | 28.3942
2027 | 10 | 6 | 11 | P | 28.1112
2027 | 10 | 6 | 12 | P | 28.3711
2027 | 10 | 6 | 13 | P | 28.7902
2027 | 10 | 6 | 14 | P | 29.1592
2027 | 10 | 6 | 15 | P | 29.3461
2027 | 10 | 6 | 16 | P | 30.1405
2027 | 10 | 6 | 17 | P | 29.3622
2027 | 10 | 6 | 18 | P | 31.4993
2027 | 10 | 6 | 19 | P | 34.7314
2027 | 10 | 6 | 20 | P | 28.8634
2027 | 10 | 6 | 21 | P | 24.7893
2027 | 10 | 6 | 22 | O | 29.6517
2027 | 10 | 6 | 23 | O | 27.237
2027 | 10 | 7 | 0 | O | 25.392
2027 | 10 | 7 | 1 | O | 24.4778
2027 | 10 | 7 | 2 | O | 23.5732
2027 | 10 | 7 | 3 | O | 23.1827
2027 | 10 | 7 | 4 | O | 23.9975
2027 | 10 | 7 | 5 | O | 26.9322
2027 | 10 | 7 | 6 | P | 31.177
2027 | 10 | 7 | 7 | P | 31.5036
2027 | 10 | 7 | 8 | P | 28.9223
2027 | 10 | 7 | 9 | P | 29.3338
2027 | 10 | 7 | 10 | P | 30.2673
2027 | 10 | 7 | 11 | P | 29.9656
2027 | 10 | 7 | 12 | P | 30.2426
2027 | 10 | 7 | 13 | P | 30.6894
2027 | 10 | 7 | 14 | P | 31.0827
2027 | 10 | 7 | 15 | P | 31.282
2027 | 10 | 7 | 16 | P | 32.1288
2027 | 10 | 7 | 17 | P | 31.2992
2027 | 10 | 7 | 18 | P | 33.5772
2027 | 10 | 7 | 19 | P | 37.0225
2027 | 10 | 7 | 20 | P | 30.7675
2027 | 10 | 7 | 21 | P | 26.4246
2027 | 10 | 7 | 22 | O | 29.2156
2027 | 10 | 7 | 23 | O | 26.8363
2027 | 10 | 8 | 0 | O | 25.1838
2027 | 10 | 8 | 1 | O | 24.2771
2027 | 10 | 8 | 2 | O | 23.38
2027 | 10 | 8 | 3 | O | 22.9927
2027 | 10 | 8 | 4 | O | 23.8007
2027 | 10 | 8 | 5 | O | 26.7114
2027 | 10 | 8 | 6 | P | 30.787
2027 | 10 | 8 | 7 | P | 31.1095
2027 | 10 | 8 | 8 | P | 28.5605
2027 | 10 | 8 | 9 | P | 28.9669
2027 | 10 | 8 | 10 | P | 29.8886
2027 | 10 | 8 | 11 | P | 29.5908
2027 | 10 | 8 | 12 | P | 29.8643
2027 | 10 | 8 | 13 | P | 30.3055
2027 | 10 | 8 | 14 | P | 30.6939
2027 | 10 | 8 | 15 | P | 30.8907
2027 | 10 | 8 | 16 | P | 31.7269
2027 | 10 | 8 | 17 | P | 30.9076
2027 | 10 | 8 | 18 | P | 33.1571
2027 | 10 | 8 | 19 | P | 36.5594
2027 | 10 | 8 | 20 | P | 30.3826
2027 | 10 | 8 | 21 | P | 26.0941
2027 | 10 | 8 | 22 | O | 28.976
2027 | 10 | 8 | 23 | O | 26.6163
2027 | 10 | 9 | 0 | O | 24.3048
2027 | 10 | 9 | 1 | O | 23.4298
2027 | 10 | 9 | 2 | O | 22.564
2027 | 10 | 9 | 3 | O | 22.1902
2027 | 10 | 9 | 4 | O | 22.9701
2027 | 10 | 9 | 5 | O | 25.7791
2027 | 10 | 9 | 6 | W | 22.7567
2027 | 10 | 9 | 7 | W | 24.3087
2027 | 10 | 9 | 8 | W | 26.1628
2027 | 10 | 9 | 9 | W | 28.1347
2027 | 10 | 9 | 10 | W | 28.4412
2027 | 10 | 9 | 11 | W | 28.0605
2027 | 10 | 9 | 12 | W | 28.0663
2027 | 10 | 9 | 13 | W | 27.9433
2027 | 10 | 9 | 14 | W | 28.048
2027 | 10 | 9 | 15 | W | 28.1952
2027 | 10 | 9 | 16 | W | 29.1606
2027 | 10 | 9 | 17 | W | 30.1632
2027 | 10 | 9 | 18 | W | 34.8182
2027 | 10 | 9 | 19 | W | 38.0847
2027 | 10 | 9 | 20 | W | 32.4656
2027 | 10 | 9 | 21 | W | 28.6812
2027 | 10 | 9 | 22 | O | 27.9647
2027 | 10 | 9 | 23 | O | 25.6874
2027 | 10 | 10 | 0 | O | 23.8076
2027 | 10 | 10 | 1 | O | 22.9505
2027 | 10 | 10 | 2 | O | 22.1024
2027 | 10 | 10 | 3 | O | 21.7362
2027 | 10 | 10 | 4 | O | 22.5002
2027 | 10 | 10 | 5 | O | 25.2518
2027 | 10 | 10 | 6 | W | 23.1744
2027 | 10 | 10 | 7 | W | 24.755
2027 | 10 | 10 | 8 | W | 26.643
2027 | 10 | 10 | 9 | W | 28.6511
2027 | 10 | 10 | 10 | W | 28.9633
2027 | 10 | 10 | 11 | W | 28.5756
2027 | 10 | 10 | 12 | W | 28.5815
2027 | 10 | 10 | 13 | W | 28.4563
2027 | 10 | 10 | 14 | W | 28.5628
2027 | 10 | 10 | 15 | W | 28.7127
2027 | 10 | 10 | 16 | W | 29.6958
2027 | 10 | 10 | 17 | W | 30.7169
2027 | 10 | 10 | 18 | W | 35.4573
2027 | 10 | 10 | 19 | W | 38.7838
2027 | 10 | 10 | 20 | W | 33.0615
2027 | 10 | 10 | 21 | W | 29.2077
2027 | 10 | 10 | 22 | O | 27.3926
2027 | 10 | 10 | 23 | O | 25.1619
2027 | 10 | 11 | 0 | O | 25.0948
2027 | 10 | 11 | 1 | O | 24.1914
2027 | 10 | 11 | 2 | O | 23.2974
2027 | 10 | 11 | 3 | O | 22.9115
2027 | 10 | 11 | 4 | O | 23.7167
2027 | 10 | 11 | 5 | O | 26.6171
2027 | 10 | 11 | 6 | P | 35.1269
2027 | 10 | 11 | 7 | P | 35.4949
2027 | 10 | 11 | 8 | P | 32.5865
2027 | 10 | 11 | 9 | P | 33.0502
2027 | 10 | 11 | 10 | P | 34.1019
2027 | 10 | 11 | 11 | P | 33.762
2027 | 10 | 11 | 12 | P | 34.0742
2027 | 10 | 11 | 13 | P | 34.5775
2027 | 10 | 11 | 14 | P | 35.0206
2027 | 10 | 11 | 15 | P | 35.2452
2027 | 10 | 11 | 16 | P | 36.1993
2027 | 10 | 11 | 17 | P | 35.2645
2027 | 10 | 11 | 18 | P | 37.8311
2027 | 10 | 11 | 19 | P | 41.713
2027 | 10 | 11 | 20 | P | 34.6655
2027 | 10 | 11 | 21 | P | 29.7724
2027 | 10 | 11 | 22 | O | 28.8737
2027 | 10 | 11 | 23 | O | 26.5223
2027 | 10 | 12 | 0 | O | 25.6259
2027 | 10 | 12 | 1 | O | 24.7034
2027 | 10 | 12 | 2 | O | 23.7905
2027 | 10 | 12 | 3 | O | 23.3964
2027 | 10 | 12 | 4 | O | 24.2186
2027 | 10 | 12 | 5 | O | 27.1804
2027 | 10 | 12 | 6 | P | 33.3136
2027 | 10 | 12 | 7 | P | 33.6626
2027 | 10 | 12 | 8 | P | 30.9044
2027 | 10 | 12 | 9 | P | 31.3441
2027 | 10 | 12 | 10 | P | 32.3415
2027 | 10 | 12 | 11 | P | 32.0192
2027 | 10 | 12 | 12 | P | 32.3152
2027 | 10 | 12 | 13 | P | 32.7925
2027 | 10 | 12 | 14 | P | 33.2128
2027 | 10 | 12 | 15 | P | 33.4258
2027 | 10 | 12 | 16 | P | 34.3306
2027 | 10 | 12 | 17 | P | 33.4441
2027 | 10 | 12 | 18 | P | 35.8783
2027 | 10 | 12 | 19 | P | 39.5597
2027 | 10 | 12 | 20 | P | 32.876
2027 | 10 | 12 | 21 | P | 28.2355
2027 | 10 | 12 | 22 | O | 29.4848
2027 | 10 | 12 | 23 | O | 27.0836
2027 | 10 | 13 | 0 | O | 25.47
2027 | 10 | 13 | 1 | O | 24.5531
2027 | 10 | 13 | 2 | O | 23.6457
2027 | 10 | 13 | 3 | O | 23.254
2027 | 10 | 13 | 4 | O | 24.0713
2027 | 10 | 13 | 5 | O | 27.015
2027 | 10 | 13 | 6 | P | 31.913
2027 | 10 | 13 | 7 | P | 32.2474
2027 | 10 | 13 | 8 | P | 29.6051
2027 | 10 | 13 | 9 | P | 30.0264
2027 | 10 | 13 | 10 | P | 30.9818
2027 | 10 | 13 | 11 | P | 30.6731
2027 | 10 | 13 | 12 | P | 30.9566
2027 | 10 | 13 | 13 | P | 31.4139
2027 | 10 | 13 | 14 | P | 31.8165
2027 | 10 | 13 | 15 | P | 32.0205
2027 | 10 | 13 | 16 | P | 32.8873
2027 | 10 | 13 | 17 | P | 32.0381
2027 | 10 | 13 | 18 | P | 34.3699
2027 | 10 | 13 | 19 | P | 37.8966
2027 | 10 | 13 | 20 | P | 31.4938
2027 | 10 | 13 | 21 | P | 27.0485
2027 | 10 | 13 | 22 | O | 29.3054
2027 | 10 | 13 | 23 | O | 26.9188
2027 | 10 | 14 | 0 | O | 25.2581
2027 | 10 | 14 | 1 | O | 24.3488
2027 | 10 | 14 | 2 | O | 23.449
2027 | 10 | 14 | 3 | O | 23.0605
2027 | 10 | 14 | 4 | O | 23.871
2027 | 10 | 14 | 5 | O | 26.7903
2027 | 10 | 14 | 6 | P | 29.0936
2027 | 10 | 14 | 7 | P | 29.3983
2027 | 10 | 14 | 8 | P | 26.9895
2027 | 10 | 14 | 9 | P | 27.3736
2027 | 10 | 14 | 10 | P | 28.2446
2027 | 10 | 14 | 11 | P | 27.9631
2027 | 10 | 14 | 12 | P | 28.2216
2027 | 10 | 14 | 13 | P | 28.6385
2027 | 10 | 14 | 14 | P | 29.0056
2027 | 10 | 14 | 15 | P | 29.1916
2027 | 10 | 14 | 16 | P | 29.9818
2027 | 10 | 14 | 17 | P | 29.2076
2027 | 10 | 14 | 18 | P | 31.3333
2027 | 10 | 14 | 19 | P | 34.5485
2027 | 10 | 14 | 20 | P | 28.7114
2027 | 10 | 14 | 21 | P | 24.6588
2027 | 10 | 14 | 22 | O | 29.0616
2027 | 10 | 14 | 23 | O | 26.6949
2027 | 10 | 15 | 0 | O | 25.4033
2027 | 10 | 15 | 1 | O | 24.4888
2027 | 10 | 15 | 2 | O | 23.5838
2027 | 10 | 15 | 3 | O | 23.1931
2027 | 10 | 15 | 4 | O | 24.0082
2027 | 10 | 15 | 5 | O | 26.9443
2027 | 10 | 15 | 6 | P | 28.3633
2027 | 10 | 15 | 7 | P | 28.6604
2027 | 10 | 15 | 8 | P | 26.3121
2027 | 10 | 15 | 9 | P | 26.6865
2027 | 10 | 15 | 10 | P | 27.5357
2027 | 10 | 15 | 11 | P | 27.2613
2027 | 10 | 15 | 12 | P | 27.5133
2027 | 10 | 15 | 13 | P | 27.9197
2027 | 10 | 15 | 14 | P | 28.2775
2027 | 10 | 15 | 15 | P | 28.4588
2027 | 10 | 15 | 16 | P | 29.2292
2027 | 10 | 15 | 17 | P | 28.4744
2027 | 10 | 15 | 18 | P | 30.5469
2027 | 10 | 15 | 19 | P | 33.6813
2027 | 10 | 15 | 20 | P | 27.9907
2027 | 10 | 15 | 21 | P | 24.0398
2027 | 10 | 15 | 22 | O | 29.2286
2027 | 10 | 15 | 23 | O | 26.8483
2027 | 10 | 16 | 0 | O | 24.4199
2027 | 10 | 16 | 1 | O | 23.5408
2027 | 10 | 16 | 2 | O | 22.6708
2027 | 10 | 16 | 3 | O | 22.2953
2027 | 10 | 16 | 4 | O | 23.0788
2027 | 10 | 16 | 5 | O | 25.9012
2027 | 10 | 16 | 6 | W | 21.4863
2027 | 10 | 16 | 7 | W | 22.9517
2027 | 10 | 16 | 8 | W | 24.7022
2027 | 10 | 16 | 9 | W | 26.564
2027 | 10 | 16 | 10 | W | 26.8534
2027 | 10 | 16 | 11 | W | 26.494
2027 | 10 | 16 | 12 | W | 26.4995
2027 | 10 | 16 | 13 | W | 26.3833
2027 | 10 | 16 | 14 | W | 26.4822
2027 | 10 | 16 | 15 | W | 26.6212
2027 | 10 | 16 | 16 | W | 27.5326
2027 | 10 | 16 | 17 | W | 28.4793
2027 | 10 | 16 | 18 | W | 32.8744
2027 | 10 | 16 | 19 | W | 35.9586
2027 | 10 | 16 | 20 | W | 30.6531
2027 | 10 | 16 | 21 | W | 27.08
2027 | 10 | 16 | 22 | O | 28.0971
2027 | 10 | 16 | 23 | O | 25.809
2027 | 10 | 17 | 0 | O | 23.9819
2027 | 10 | 17 | 1 | O | 23.1185
2027 | 10 | 17 | 2 | O | 22.2641
2027 | 10 | 17 | 3 | O | 21.8953
2027 | 10 | 17 | 4 | O | 22.6648
2027 | 10 | 17 | 5 | O | 25.4366
2027 | 10 | 17 | 6 | W | 21.2507
2027 | 10 | 17 | 7 | W | 22.7
2027 | 10 | 17 | 8 | W | 24.4313
2027 | 10 | 17 | 9 | W | 26.2727
2027 | 10 | 17 | 10 | W | 26.5589
2027 | 10 | 17 | 11 | W | 26.2034
2027 | 10 | 17 | 12 | W | 26.2088
2027 | 10 | 17 | 13 | W | 26.094
2027 | 10 | 17 | 14 | W | 26.1917
2027 | 10 | 17 | 15 | W | 26.3292
2027 | 10 | 17 | 16 | W | 27.2307
2027 | 10 | 17 | 17 | W | 28.167
2027 | 10 | 17 | 18 | W | 32.5139
2027 | 10 | 17 | 19 | W | 35.5642
2027 | 10 | 17 | 20 | W | 30.317
2027 | 10 | 17 | 21 | W | 26.783
2027 | 10 | 17 | 22 | O | 27.5931
2027 | 10 | 17 | 23 | O | 25.346
2027 | 10 | 18 | 0 | O | 25.0155
2027 | 10 | 18 | 1 | O | 24.115
2027 | 10 | 18 | 2 | O | 23.2238
2027 | 10 | 18 | 3 | O | 22.8391
2027 | 10 | 18 | 4 | O | 23.6417
2027 | 10 | 18 | 5 | O | 26.5329
2027 | 10 | 18 | 6 | P | 32.3165
2027 | 10 | 18 | 7 | P | 32.6551
2027 | 10 | 18 | 8 | P | 29.9794
2027 | 10 | 18 | 9 | P | 30.406
2027 | 10 | 18 | 10 | P | 31.3735
2027 | 10 | 18 | 11 | P | 31.0609
2027 | 10 | 18 | 12 | P | 31.348
2027 | 10 | 18 | 13 | P | 31.811
2027 | 10 | 18 | 14 | P | 32.2188
2027 | 10 | 18 | 15 | P | 32.4253
2027 | 10 | 18 | 16 | P | 33.3031
2027 | 10 | 18 | 17 | P | 32.4431
2027 | 10 | 18 | 18 | P | 34.8044
2027 | 10 | 18 | 19 | P | 38.3757
2027 | 10 | 18 | 20 | P | 31.892
2027 | 10 | 18 | 21 | P | 27.3904
2027 | 10 | 18 | 22 | O | 28.7825
2027 | 10 | 18 | 23 | O | 26.4385
2027 | 10 | 19 | 0 | O | 25.4049
2027 | 10 | 19 | 1 | O | 24.4903
2027 | 10 | 19 | 2 | O | 23.5853
2027 | 10 | 19 | 3 | O | 23.1946
2027 | 10 | 19 | 4 | O | 24.0098
2027 | 10 | 19 | 5 | O | 26.946
2027 | 10 | 19 | 6 | P | 29.2416
2027 | 10 | 19 | 7 | P | 29.548
2027 | 10 | 19 | 8 | P | 27.1269
2027 | 10 | 19 | 9 | P | 27.5129
2027 | 10 | 19 | 10 | P | 28.3884
2027 | 10 | 19 | 11 | P | 28.1055
2027 | 10 | 19 | 12 | P | 28.3653
2027 | 10 | 19 | 13 | P | 28.7843
2027 | 10 | 19 | 14 | P | 29.1532
2027 | 10 | 19 | 15 | P | 29.3401
2027 | 10 | 19 | 16 | P | 30.1343
2027 | 10 | 19 | 17 | P | 29.3562
2027 | 10 | 19 | 18 | P | 31.4928
2027 | 10 | 19 | 19 | P | 34.7243
2027 | 10 | 19 | 20 | P | 28.8575
2027 | 10 | 19 | 21 | P | 24.7843
2027 | 10 | 19 | 22 | O | 29.2305
2027 | 10 | 19 | 23 | O | 26.85
2027 | 10 | 20 | 0 | O | 25.5059
2027 | 10 | 20 | 1 | O | 24.5877
2027 | 10 | 20 | 2 | O | 23.679
2027 | 10 | 20 | 3 | O | 23.2868
2027 | 10 | 20 | 4 | O | 24.1052
2027 | 10 | 20 | 5 | O | 27.0531
2027 | 10 | 20 | 6 | P | 29.938
2027 | 10 | 20 | 7 | P | 30.2516
2027 | 10 | 20 | 8 | P | 27.7729
2027 | 10 | 20 | 9 | P | 28.1681
2027 | 10 | 20 | 10 | P | 29.0644
2027 | 10 | 20 | 11 | P | 28.7748
2027 | 10 | 20 | 12 | P | 29.0408
2027 | 10 | 20 | 13 | P | 29.4697
2027 | 10 | 20 | 14 | P | 29.8475
2027 | 10 | 20 | 15 | P | 30.0388
2027 | 10 | 20 | 16 | P | 30.852
2027 | 10 | 20 | 17 | P | 30.0553
2027 | 10 | 20 | 18 | P | 32.2428
2027 | 10 | 20 | 19 | P | 35.5512
2027 | 10 | 20 | 20 | P | 29.5447
2027 | 10 | 20 | 21 | P | 25.3745
2027 | 10 | 20 | 22 | O | 29.3467
2027 | 10 | 20 | 23 | O | 26.9568
2027 | 10 | 21 | 0 | O | 25.5704
2027 | 10 | 21 | 1 | O | 24.6498
2027 | 10 | 21 | 2 | O | 23.7388
2027 | 10 | 21 | 3 | O | 23.3456
2027 | 10 | 21 | 4 | O | 24.1661
2027 | 10 | 21 | 5 | O | 27.1214
2027 | 10 | 21 | 6 | P | 29.3022
2027 | 10 | 21 | 7 | P | 29.6092
2027 | 10 | 21 | 8 | P | 27.1831
2027 | 10 | 21 | 9 | P | 27.5699
2027 | 10 | 21 | 10 | P | 28.4472
2027 | 10 | 21 | 11 | P | 28.1637
2027 | 10 | 21 | 12 | P | 28.4241
2027 | 10 | 21 | 13 | P | 28.8439
2027 | 10 | 21 | 14 | P | 29.2136
2027 | 10 | 21 | 15 | P | 29.4009
2027 | 10 | 21 | 16 | P | 30.1968
2027 | 10 | 21 | 17 | P | 29.417
2027 | 10 | 21 | 18 | P | 31.5581
2027 | 10 | 21 | 19 | P | 34.7963
2027 | 10 | 21 | 20 | P | 28.9173
2027 | 10 | 21 | 21 | P | 24.8356
2027 | 10 | 21 | 22 | O | 29.4208
2027 | 10 | 21 | 23 | O | 27.0249
2027 | 10 | 22 | 0 | O | 25.7123
2027 | 10 | 22 | 1 | O | 24.7867
2027 | 10 | 22 | 2 | O | 23.8706
2027 | 10 | 22 | 3 | O | 23.4752
2027 | 10 | 22 | 4 | O | 24.3003
2027 | 10 | 22 | 5 | O | 27.272
2027 | 10 | 22 | 6 | P | 29.5187
2027 | 10 | 22 | 7 | P | 29.828
2027 | 10 | 22 | 8 | P | 27.3839
2027 | 10 | 22 | 9 | P | 27.7736
2027 | 10 | 22 | 10 | P | 28.6574
2027 | 10 | 22 | 11 | P | 28.3718
2027 | 10 | 22 | 12 | P | 28.6341
2027 | 10 | 22 | 13 | P | 29.057
2027 | 10 | 22 | 14 | P | 29.4294
2027 | 10 | 22 | 15 | P | 29.6181
2027 | 10 | 22 | 16 | P | 30.4199
2027 | 10 | 22 | 17 | P | 29.6344
2027 | 10 | 22 | 18 | P | 31.7912
2027 | 10 | 22 | 19 | P | 35.0533
2027 | 10 | 22 | 20 | P | 29.131
2027 | 10 | 22 | 21 | P | 25.0191
2027 | 10 | 22 | 22 | O | 29.5842
2027 | 10 | 22 | 23 | O | 27.1749
2027 | 10 | 23 | 0 | O | 24.7288
2027 | 10 | 23 | 1 | O | 23.8385
2027 | 10 | 23 | 2 | O | 22.9576
2027 | 10 | 23 | 3 | O | 22.5773
2027 | 10 | 23 | 4 | O | 23.3707
2027 | 10 | 23 | 5 | O | 26.2288
2027 | 10 | 23 | 6 | W | 21.9951
2027 | 10 | 23 | 7 | W | 23.4952
2027 | 10 | 23 | 8 | W | 25.2871
2027 | 10 | 23 | 9 | W | 27.1931
2027 | 10 | 23 | 10 | W | 27.4893
2027 | 10 | 23 | 11 | W | 27.1214
2027 | 10 | 23 | 12 | W | 27.127
2027 | 10 | 23 | 13 | W | 27.0081
2027 | 10 | 23 | 14 | W | 27.1093
2027 | 10 | 23 | 15 | W | 27.2515
2027 | 10 | 23 | 16 | W | 28.1846
2027 | 10 | 23 | 17 | W | 29.1537
2027 | 10 | 23 | 18 | W | 33.6529
2027 | 10 | 23 | 19 | W | 36.8101
2027 | 10 | 23 | 20 | W | 31.379
2027 | 10 | 23 | 21 | W | 27.7213
2027 | 10 | 23 | 22 | O | 28.4525
2027 | 10 | 23 | 23 | O | 26.1354
2027 | 10 | 24 | 0 | O | 23.9091
2027 | 10 | 24 | 1 | O | 23.0484
2027 | 10 | 24 | 2 | O | 22.1966
2027 | 10 | 24 | 3 | O | 21.8289
2027 | 10 | 24 | 4 | O | 22.5961
2027 | 10 | 24 | 5 | O | 25.3594
2027 | 10 | 24 | 6 | W | 21.6416
2027 | 10 | 24 | 7 | W | 23.1176
2027 | 10 | 24 | 8 | W | 24.8808
2027 | 10 | 24 | 9 | W | 26.7561
2027 | 10 | 24 | 10 | W | 27.0476
2027 | 10 | 24 | 11 | W | 26.6856
2027 | 10 | 24 | 12 | W | 26.6911
2027 | 10 | 24 | 13 | W | 26.5741
2027 | 10 | 24 | 14 | W | 26.6736
2027 | 10 | 24 | 15 | W | 26.8137
2027 | 10 | 24 | 16 | W | 27.7317
2027 | 10 | 24 | 17 | W | 28.6853
2027 | 10 | 24 | 18 | W | 33.1121
2027 | 10 | 24 | 19 | W | 36.2186
2027 | 10 | 24 | 20 | W | 30.8748
2027 | 10 | 24 | 21 | W | 27.2758
2027 | 10 | 24 | 22 | O | 27.5094
2027 | 10 | 24 | 23 | O | 25.2691
2027 | 10 | 25 | 0 | O | 25.2025
2027 | 10 | 25 | 1 | O | 24.2952
2027 | 10 | 25 | 2 | O | 23.3973
2027 | 10 | 25 | 3 | O | 23.0097
2027 | 10 | 25 | 4 | O | 23.8184
2027 | 10 | 25 | 5 | O | 26.7312
2027 | 10 | 25 | 6 | P | 31.449
2027 | 10 | 25 | 7 | P | 31.7784
2027 | 10 | 25 | 8 | P | 29.1746
2027 | 10 | 25 | 9 | P | 29.5897
2027 | 10 | 25 | 10 | P | 30.5313
2027 | 10 | 25 | 11 | P | 30.227
2027 | 10 | 25 | 12 | P | 30.5065
2027 | 10 | 25 | 13 | P | 30.9571
2027 | 10 | 25 | 14 | P | 31.3538
2027 | 10 | 25 | 15 | P | 31.5549
2027 | 10 | 25 | 16 | P | 32.4091
2027 | 10 | 25 | 17 | P | 31.5722
2027 | 10 | 25 | 18 | P | 33.8701
2027 | 10 | 25 | 19 | P | 37.3455
2027 | 10 | 25 | 20 | P | 31.0359
2027 | 10 | 25 | 21 | P | 26.6551
2027 | 10 | 25 | 22 | O | 28.9975
2027 | 10 | 25 | 23 | O | 26.636
2027 | 10 | 26 | 0 | O | 25.802
2027 | 10 | 26 | 1 | O | 24.8731
2027 | 10 | 26 | 2 | O | 23.9539
2027 | 10 | 26 | 3 | O | 23.5571
2027 | 10 | 26 | 4 | O | 24.385
2027 | 10 | 26 | 5 | O | 27.3671
2027 | 10 | 26 | 6 | P | 31.8245
2027 | 10 | 26 | 7 | P | 32.1579
2027 | 10 | 26 | 8 | P | 29.5229
2027 | 10 | 26 | 9 | P | 29.943
2027 | 10 | 26 | 10 | P | 30.8958
2027 | 10 | 26 | 11 | P | 30.5879
2027 | 10 | 26 | 12 | P | 30.8707
2027 | 10 | 26 | 13 | P | 31.3267
2027 | 10 | 26 | 14 | P | 31.7282
2027 | 10 | 26 | 15 | P | 31.9316
2027 | 10 | 26 | 16 | P | 32.796
2027 | 10 | 26 | 17 | P | 31.9492
2027 | 10 | 26 | 18 | P | 34.2745
2027 | 10 | 26 | 19 | P | 37.7914
2027 | 10 | 26 | 20 | P | 31.4064
2027 | 10 | 26 | 21 | P | 26.9734
2027 | 10 | 26 | 22 | O | 29.6873
2027 | 10 | 26 | 23 | O | 27.2697
2027 | 10 | 27 | 0 | O | 25.363
2027 | 10 | 27 | 1 | O | 24.45
2027 | 10 | 27 | 2 | O | 23.5464
2027 | 10 | 27 | 3 | O | 23.1563
2027 | 10 | 27 | 4 | O | 23.9702
2027 | 10 | 27 | 5 | O | 26.9015
2027 | 10 | 27 | 6 | P | 29.9674
2027 | 10 | 27 | 7 | P | 30.2814
2027 | 10 | 27 | 8 | P | 27.8002
2027 | 10 | 27 | 9 | P | 28.1958
2027 | 10 | 27 | 10 | P | 29.093
2027 | 10 | 27 | 11 | P | 28.803
2027 | 10 | 27 | 12 | P | 29.0693
2027 | 10 | 27 | 13 | P | 29.4987
2027 | 10 | 27 | 14 | P | 29.8768
2027 | 10 | 27 | 15 | P | 30.0684
2027 | 10 | 27 | 16 | P | 30.8823
2027 | 10 | 27 | 17 | P | 30.0848
2027 | 10 | 27 | 18 | P | 32.2745
2027 | 10 | 27 | 19 | P | 35.5862
2027 | 10 | 27 | 20 | P | 29.5738
2027 | 10 | 27 | 21 | P | 25.3994
2027 | 10 | 27 | 22 | O | 29.1823
2027 | 10 | 27 | 23 | O | 26.8058
2027 | 10 | 28 | 0 | O | 25.1191
2027 | 10 | 28 | 1 | O | 24.2148
2027 | 10 | 28 | 2 | O | 23.3199
2027 | 10 | 28 | 3 | O | 22.9336
2027 | 10 | 28 | 4 | O | 23.7396
2027 | 10 | 28 | 5 | O | 26.6428
2027 | 10 | 28 | 6 | P | 28.016
2027 | 10 | 28 | 7 | P | 28.3095
2027 | 10 | 28 | 8 | P | 25.9899
2027 | 10 | 28 | 9 | P | 26.3597
2027 | 10 | 28 | 10 | P | 27.1985
2027 | 10 | 28 | 11 | P | 26.9275
2027 | 10 | 28 | 12 | P | 27.1764
2027 | 10 | 28 | 13 | P | 27.5778
2027 | 10 | 28 | 14 | P | 27.9313
2027 | 10 | 28 | 15 | P | 28.1104
2027 | 10 | 28 | 16 | P | 28.8713
2027 | 10 | 28 | 17 | P | 28.1258
2027 | 10 | 28 | 18 | P | 30.1728
2027 | 10 | 28 | 19 | P | 33.2689
2027 | 10 | 28 | 20 | P | 27.648
2027 | 10 | 28 | 21 | P | 23.7455
2027 | 10 | 28 | 22 | O | 28.9016
2027 | 10 | 28 | 23 | O | 26.548
2027 | 10 | 29 | 0 | O | 25.6746
2027 | 10 | 29 | 1 | O | 24.7503
2027 | 10 | 29 | 2 | O | 23.8356
2027 | 10 | 29 | 3 | O | 23.4408
2027 | 10 | 29 | 4 | O | 24.2646
2027 | 10 | 29 | 5 | O | 27.232
2027 | 10 | 29 | 6 | P | 28.4654
2027 | 10 | 29 | 7 | P | 28.7636
2027 | 10 | 29 | 8 | P | 26.4067
2027 | 10 | 29 | 9 | P | 26.7825
2027 | 10 | 29 | 10 | P | 27.6347
2027 | 10 | 29 | 11 | P | 27.3593
2027 | 10 | 29 | 12 | P | 27.6123
2027 | 10 | 29 | 13 | P | 28.0201
2027 | 10 | 29 | 14 | P | 28.3793
2027 | 10 | 29 | 15 | P | 28.5612
2027 | 10 | 29 | 16 | P | 29.3344
2027 | 10 | 29 | 17 | P | 28.5769
2027 | 10 | 29 | 18 | P | 30.6568
2027 | 10 | 29 | 19 | P | 33.8025
2027 | 10 | 29 | 20 | P | 28.0914
2027 | 10 | 29 | 21 | P | 24.1263
2027 | 10 | 29 | 22 | O | 29.5408
2027 | 10 | 29 | 23 | O | 27.1351
2027 | 10 | 30 | 0 | O | 25.5481
2027 | 10 | 30 | 1 | O | 24.6284
2027 | 10 | 30 | 2 | O | 23.7182
2027 | 10 | 30 | 3 | O | 23.3253
2027 | 10 | 30 | 4 | O | 24.1451
2027 | 10 | 30 | 5 | O | 27.0978
2027 | 10 | 30 | 6 | W | 21.9143
2027 | 10 | 30 | 7 | W | 23.4089
2027 | 10 | 30 | 8 | W | 25.1943
2027 | 10 | 30 | 9 | W | 27.0932
2027 | 10 | 30 | 10 | W | 27.3884
2027 | 10 | 30 | 11 | W | 27.0218
2027 | 10 | 30 | 12 | W | 27.0273
2027 | 10 | 30 | 13 | W | 26.9089
2027 | 10 | 30 | 14 | W | 27.0097
2027 | 10 | 30 | 15 | W | 27.1515
2027 | 10 | 30 | 16 | W | 28.0811
2027 | 10 | 30 | 17 | W | 29.0467
2027 | 10 | 30 | 18 | W | 33.5293
2027 | 10 | 30 | 19 | W | 36.6749
2027 | 10 | 30 | 20 | W | 31.2638
2027 | 10 | 30 | 21 | W | 27.6195
2027 | 10 | 30 | 22 | O | 29.3952
2027 | 10 | 30 | 23 | O | 27.0014
2027 | 10 | 31 | 0 | O | 24.1743
2027 | 10 | 31 | 1 | O | 23.304
2027 | 10 | 31 | 2 | O | 22.4428
2027 | 10 | 31 | 3 | O | 22.071
2027 | 10 | 31 | 4 | O | 22.8467
2027 | 10 | 31 | 5 | O | 25.6407
2027 | 10 | 31 | 6 | W | 20.4174
2027 | 10 | 31 | 7 | W | 21.8099
2027 | 10 | 31 | 8 | W | 23.4733
2027 | 10 | 31 | 9 | W | 25.2425
2027 | 10 | 31 | 10 | W | 25.5175
2027 | 10 | 31 | 11 | W | 25.176
2027 | 10 | 31 | 12 | W | 25.1812
2027 | 10 | 31 | 13 | W | 25.0708
2027 | 10 | 31 | 14 | W | 25.1647
2027 | 10 | 31 | 15 | W | 25.2968
2027 | 10 | 31 | 16 | W | 26.163
2027 | 10 | 31 | 17 | W | 27.0625
2027 | 10 | 31 | 18 | W | 31.239
2027 | 10 | 31 | 19 | W | 34.1697
2027 | 10 | 31 | 20 | W | 29.1282
2027 | 10 | 31 | 21 | W | 25.7328
2027 | 10 | 31 | 22 | O | 27.8146
2027 | 10 | 31 | 23 | O | 25.5494
2027 | 11 | 1 | 0 | O | 23.9394
2027 | 11 | 1 | 1 | O | 23.2474
2027 | 11 | 1 | 2 | O | 22.7528
2027 | 11 | 1 | 3 | O | 22.7563
2027 | 11 | 1 | 4 | O | 23.8719
2027 | 11 | 1 | 5 | O | 26.7738
2027 | 11 | 1 | 6 | P | 26.9861
2027 | 11 | 1 | 7 | P | 31.7149
2027 | 11 | 1 | 8 | P | 28.7391
2027 | 11 | 1 | 9 | P | 27.8969
2027 | 11 | 1 | 10 | P | 27.6426
2027 | 11 | 1 | 11 | P | 26.4809
2027 | 11 | 1 | 12 | P | 25.2389
2027 | 11 | 1 | 13 | P | 24.5767
2027 | 11 | 1 | 14 | P | 23.5823
2027 | 11 | 1 | 15 | P | 23.2954
2027 | 11 | 1 | 16 | P | 25.1741
2027 | 11 | 1 | 17 | P | 33.5248
2027 | 11 | 1 | 18 | P | 31.2522
2027 | 11 | 1 | 19 | P | 28.8666
2027 | 11 | 1 | 20 | P | 27.5796
2027 | 11 | 1 | 21 | P | 24.7472
2027 | 11 | 1 | 22 | O | 27.4854
2027 | 11 | 1 | 23 | O | 24.6821
2027 | 11 | 2 | 0 | O | 25.0427
2027 | 11 | 2 | 1 | O | 24.3189
2027 | 11 | 2 | 2 | O | 23.8015
2027 | 11 | 2 | 3 | O | 23.8051
2027 | 11 | 2 | 4 | O | 24.9721
2027 | 11 | 2 | 5 | O | 28.0078
2027 | 11 | 2 | 6 | P | 27.1443
2027 | 11 | 2 | 7 | P | 31.9009
2027 | 11 | 2 | 8 | P | 28.9076
2027 | 11 | 2 | 9 | P | 28.0604
2027 | 11 | 2 | 10 | P | 27.8047
2027 | 11 | 2 | 11 | P | 26.6362
2027 | 11 | 2 | 12 | P | 25.3869
2027 | 11 | 2 | 13 | P | 24.7208
2027 | 11 | 2 | 14 | P | 23.7206
2027 | 11 | 2 | 15 | P | 23.432
2027 | 11 | 2 | 16 | P | 25.3217
2027 | 11 | 2 | 17 | P | 33.7214
2027 | 11 | 2 | 18 | P | 31.4355
2027 | 11 | 2 | 19 | P | 29.0359
2027 | 11 | 2 | 20 | P | 27.7413
2027 | 11 | 2 | 21 | P | 24.8923
2027 | 11 | 2 | 22 | O | 28.7522
2027 | 11 | 2 | 23 | O | 25.8198
2027 | 11 | 3 | 0 | O | 24.74
2027 | 11 | 3 | 1 | O | 24.0249
2027 | 11 | 3 | 2 | O | 23.5138
2027 | 11 | 3 | 3 | O | 23.5174
2027 | 11 | 3 | 4 | O | 24.6703
2027 | 11 | 3 | 5 | O | 27.6693
2027 | 11 | 3 | 6 | P | 27.8834
2027 | 11 | 3 | 7 | P | 32.7695
2027 | 11 | 3 | 8 | P | 29.6947
2027 | 11 | 3 | 9 | P | 28.8245
2027 | 11 | 3 | 10 | P | 28.5618
2027 | 11 | 3 | 11 | P | 27.3615
2027 | 11 | 3 | 12 | P | 26.0782
2027 | 11 | 3 | 13 | P | 25.3939
2027 | 11 | 3 | 14 | P | 24.3664
2027 | 11 | 3 | 15 | P | 24.07
2027 | 11 | 3 | 16 | P | 26.0111
2027 | 11 | 3 | 17 | P | 34.6395
2027 | 11 | 3 | 18 | P | 32.2914
2027 | 11 | 3 | 19 | P | 29.8264
2027 | 11 | 3 | 20 | P | 28.4966
2027 | 11 | 3 | 21 | P | 25.5701
2027 | 11 | 3 | 22 | O | 28.4047
2027 | 11 | 3 | 23 | O | 25.5077
2027 | 11 | 4 | 0 | O | 25.3424
2027 | 11 | 4 | 1 | O | 24.6099
2027 | 11 | 4 | 2 | O | 24.0863
2027 | 11 | 4 | 3 | O | 24.09
2027 | 11 | 4 | 4 | O | 25.271
2027 | 11 | 4 | 5 | O | 28.343
2027 | 11 | 4 | 6 | P | 27.6198
2027 | 11 | 4 | 7 | P | 32.4597
2027 | 11 | 4 | 8 | P | 29.4139
2027 | 11 | 4 | 9 | P | 28.552
2027 | 11 | 4 | 10 | P | 28.2917
2027 | 11 | 4 | 11 | P | 27.1028
2027 | 11 | 4 | 12 | P | 25.8316
2027 | 11 | 4 | 13 | P | 25.1538
2027 | 11 | 4 | 14 | P | 24.1361
2027 | 11 | 4 | 15 | P | 23.8424
2027 | 11 | 4 | 16 | P | 25.7652
2027 | 11 | 4 | 17 | P | 34.312
2027 | 11 | 4 | 18 | P | 31.9861
2027 | 11 | 4 | 19 | P | 29.5445
2027 | 11 | 4 | 20 | P | 28.2272
2027 | 11 | 4 | 21 | P | 25.3284
2027 | 11 | 4 | 22 | O | 29.0963
2027 | 11 | 4 | 23 | O | 26.1288
2027 | 11 | 5 | 0 | O | 26.6807
2027 | 11 | 5 | 1 | O | 25.9096
2027 | 11 | 5 | 2 | O | 25.3583
2027 | 11 | 5 | 3 | O | 25.3622
2027 | 11 | 5 | 4 | O | 26.6055
2027 | 11 | 5 | 5 | O | 29.8398
2027 | 11 | 5 | 6 | P | 29.3998
2027 | 11 | 5 | 7 | P | 34.5516
2027 | 11 | 5 | 8 | P | 31.3095
2027 | 11 | 5 | 9 | P | 30.392
2027 | 11 | 5 | 10 | P | 30.115
2027 | 11 | 5 | 11 | P | 28.8494
2027 | 11 | 5 | 12 | P | 27.4964
2027 | 11 | 5 | 13 | P | 26.7749
2027 | 11 | 5 | 14 | P | 25.6915
2027 | 11 | 5 | 15 | P | 25.379
2027 | 11 | 5 | 16 | P | 27.4257
2027 | 11 | 5 | 17 | P | 36.5233
2027 | 11 | 5 | 18 | P | 34.0475
2027 | 11 | 5 | 19 | P | 31.4485
2027 | 11 | 5 | 20 | P | 30.0463
2027 | 11 | 5 | 21 | P | 26.9607
2027 | 11 | 5 | 22 | O | 30.6329
2027 | 11 | 5 | 23 | O | 27.5086
2027 | 11 | 6 | 0 | O | 27.1121
2027 | 11 | 6 | 1 | O | 26.3285
2027 | 11 | 6 | 2 | O | 25.7683
2027 | 11 | 6 | 3 | O | 25.7722
2027 | 11 | 6 | 4 | O | 27.0357
2027 | 11 | 6 | 5 | O | 30.3222
2027 | 11 | 6 | 6 | W | 25.6141
2027 | 11 | 6 | 7 | W | 28.5958
2027 | 11 | 6 | 8 | W | 29.5711
2027 | 11 | 6 | 9 | W | 29.4206
2027 | 11 | 6 | 10 | W | 28.6583
2027 | 11 | 6 | 11 | W | 27.3967
2027 | 11 | 6 | 12 | W | 26.3094
2027 | 11 | 6 | 13 | W | 25.5581
2027 | 11 | 6 | 14 | W | 24.8667
2027 | 11 | 6 | 15 | W | 24.8018
2027 | 11 | 6 | 16 | W | 26.5734
2027 | 11 | 6 | 17 | W | 35.0928
2027 | 11 | 6 | 18 | W | 33.3899
2027 | 11 | 6 | 19 | W | 31.831
2027 | 11 | 6 | 20 | W | 30.6008
2027 | 11 | 6 | 21 | W | 28.0552
2027 | 11 | 6 | 22 | O | 31.1281
2027 | 11 | 6 | 23 | O | 27.9533
2027 | 11 | 7 | 0 | O | 26.8304
2027 | 11 | 7 | 1 | O | 26.0549
2027 | 11 | 7 | 2 | O | 25.5006
2027 | 11 | 7 | 3 | O | 25.5045
2027 | 11 | 7 | 4 | O | 26.7548
2027 | 11 | 7 | 5 | O | 30.0072
2027 | 11 | 7 | 6 | O | 24.4744
2027 | 11 | 7 | 7 | W | 27.3234
2027 | 11 | 7 | 8 | W | 28.2553
2027 | 11 | 7 | 9 | W | 28.1115
2027 | 11 | 7 | 10 | W | 27.3832
2027 | 11 | 7 | 11 | W | 26.1777
2027 | 11 | 7 | 12 | W | 25.1387
2027 | 11 | 7 | 13 | W | 24.4209
2027 | 11 | 7 | 14 | W | 23.7603
2027 | 11 | 7 | 15 | W | 23.6982
2027 | 11 | 7 | 16 | W | 25.391
2027 | 11 | 7 | 17 | W | 33.5313
2027 | 11 | 7 | 18 | W | 31.9042
2027 | 11 | 7 | 19 | W | 30.4146
2027 | 11 | 7 | 20 | W | 29.2392
2027 | 11 | 7 | 21 | W | 26.8069
2027 | 11 | 7 | 22 | W | 30.8048
2027 | 11 | 7 | 23 | O | 27.6629
2027 | 11 | 8 | 0 | O | 26.5247
2027 | 11 | 8 | 1 | O | 25.758
2027 | 11 | 8 | 2 | O | 25.21
2027 | 11 | 8 | 3 | O | 25.2138
2027 | 11 | 8 | 4 | O | 26.4499
2027 | 11 | 8 | 5 | O | 29.6653
2027 | 11 | 8 | 6 | O | 38.4999
2027 | 11 | 8 | 7 | P | 32.9993
2027 | 11 | 8 | 8 | P | 29.9029
2027 | 11 | 8 | 9 | P | 29.0266
2027 | 11 | 8 | 10 | P | 28.762
2027 | 11 | 8 | 11 | P | 27.5533
2027 | 11 | 8 | 12 | P | 26.261
2027 | 11 | 8 | 13 | P | 25.5719
2027 | 11 | 8 | 14 | P | 24.5373
2027 | 11 | 8 | 15 | P | 24.2387
2027 | 11 | 8 | 16 | P | 26.1935
2027 | 11 | 8 | 17 | P | 34.8824
2027 | 11 | 8 | 18 | P | 32.5178
2027 | 11 | 8 | 19 | P | 30.0356
2027 | 11 | 8 | 20 | P | 28.6964
2027 | 11 | 8 | 21 | P | 25.7494
2027 | 11 | 8 | 22 | P | 22.7806
2027 | 11 | 8 | 23 | O | 27.3477
2027 | 11 | 9 | 0 | O | 26.1662
2027 | 11 | 9 | 1 | O | 25.4099
2027 | 11 | 9 | 2 | O | 24.8692
2027 | 11 | 9 | 3 | O | 24.8731
2027 | 11 | 9 | 4 | O | 26.0924
2027 | 11 | 9 | 5 | O | 29.2643
2027 | 11 | 9 | 6 | O | 37.9795
2027 | 11 | 9 | 7 | P | 32.2858
2027 | 11 | 9 | 8 | P | 29.2563
2027 | 11 | 9 | 9 | P | 28.399
2027 | 11 | 9 | 10 | P | 28.1401
2027 | 11 | 9 | 11 | P | 26.9575
2027 | 11 | 9 | 12 | P | 25.6932
2027 | 11 | 9 | 13 | P | 25.019
2027 | 11 | 9 | 14 | P | 24.0067
2027 | 11 | 9 | 15 | P | 23.7147
2027 | 11 | 9 | 16 | P | 25.6272
2027 | 11 | 9 | 17 | P | 34.1282
2027 | 11 | 9 | 18 | P | 31.8147
2027 | 11 | 9 | 19 | P | 29.3861
2027 | 11 | 9 | 20 | P | 28.076
2027 | 11 | 9 | 21 | P | 25.1926
2027 | 11 | 9 | 22 | P | 22.2881
2027 | 11 | 9 | 23 | O | 26.9781
2027 | 11 | 10 | 0 | O | 25.1567
2027 | 11 | 10 | 1 | O | 24.4296
2027 | 11 | 10 | 2 | O | 23.9098
2027 | 11 | 10 | 3 | O | 23.9135
2027 | 11 | 10 | 4 | O | 25.0858
2027 | 11 | 10 | 5 | O | 28.1353
2027 | 11 | 10 | 6 | O | 36.5143
2027 | 11 | 10 | 7 | P | 31.9726
2027 | 11 | 10 | 8 | P | 28.9725
2027 | 11 | 10 | 9 | P | 28.1235
2027 | 11 | 10 | 10 | P | 27.8671
2027 | 11 | 10 | 11 | P | 26.696
2027 | 11 | 10 | 12 | P | 25.4439
2027 | 11 | 10 | 13 | P | 24.7763
2027 | 11 | 10 | 14 | P | 23.7738
2027 | 11 | 10 | 15 | P | 23.4846
2027 | 11 | 10 | 16 | P | 25.3786
2027 | 11 | 10 | 17 | P | 33.7971
2027 | 11 | 10 | 18 | P | 31.5061
2027 | 11 | 10 | 19 | P | 29.1011
2027 | 11 | 10 | 20 | P | 27.8036
2027 | 11 | 10 | 21 | P | 24.9482
2027 | 11 | 10 | 22 | P | 22.0718
2027 | 11 | 10 | 23 | O | 25.9373
2027 | 11 | 11 | 0 | O | 24.8754
2027 | 11 | 11 | 1 | O | 24.1563
2027 | 11 | 11 | 2 | O | 23.6424
2027 | 11 | 11 | 3 | O | 23.646
2027 | 11 | 11 | 4 | O | 24.8052
2027 | 11 | 11 | 5 | O | 27.8206
2027 | 11 | 11 | 6 | O | 36.1059
2027 | 11 | 11 | 7 | P | 31.8075
2027 | 11 | 11 | 8 | P | 28.8229
2027 | 11 | 11 | 9 | P | 27.9782
2027 | 11 | 11 | 10 | P | 27.7232
2027 | 11 | 11 | 11 | P | 26.5582
2027 | 11 | 11 | 12 | P | 25.3126
2027 | 11 | 11 | 13 | P | 24.6484
2027 | 11 | 11 | 14 | P | 23.6511
2027 | 11 | 11 | 15 | P | 23.3633
2027 | 11 | 11 | 16 | P | 25.2475
2027 | 11 | 11 | 17 | P | 33.6226
2027 | 11 | 11 | 18 | P | 31.3434
2027 | 11 | 11 | 19 | P | 28.9508
2027 | 11 | 11 | 20 | P | 27.66
2027 | 11 | 11 | 21 | P | 24.8194
2027 | 11 | 11 | 22 | P | 21.9579
2027 | 11 | 11 | 23 | O | 25.6472
2027 | 11 | 12 | 0 | O | 25.0752
2027 | 11 | 12 | 1 | O | 24.3504
2027 | 11 | 12 | 2 | O | 23.8323
2027 | 11 | 12 | 3 | O | 23.836
2027 | 11 | 12 | 4 | O | 25.0045
2027 | 11 | 12 | 5 | O | 28.0442
2027 | 11 | 12 | 6 | O | 36.396
2027 | 11 | 12 | 7 | P | 31.2103
2027 | 11 | 12 | 8 | P | 28.2818
2027 | 11 | 12 | 9 | P | 27.453
2027 | 11 | 12 | 10 | P | 27.2028
2027 | 11 | 12 | 11 | P | 26.0596
2027 | 11 | 12 | 12 | P | 24.8373
2027 | 11 | 12 | 13 | P | 24.1856
2027 | 11 | 12 | 14 | P | 23.207
2027 | 11 | 12 | 15 | P | 22.9247
2027 | 11 | 12 | 16 | P | 24.7735
2027 | 11 | 12 | 17 | P | 32.9913
2027 | 11 | 12 | 18 | P | 30.7549
2027 | 11 | 12 | 19 | P | 28.4073
2027 | 11 | 12 | 20 | P | 27.1407
2027 | 11 | 12 | 21 | P | 24.3534
2027 | 11 | 12 | 22 | P | 21.5456
2027 | 11 | 12 | 23 | O | 25.8532
2027 | 11 | 13 | 0 | O | 22.645
2027 | 11 | 13 | 1 | O | 21.9904
2027 | 11 | 13 | 2 | O | 21.5225
2027 | 11 | 13 | 3 | O | 21.5258
2027 | 11 | 13 | 4 | O | 22.5811
2027 | 11 | 13 | 5 | O | 25.3262
2027 | 11 | 13 | 6 | O | 32.8686
2027 | 11 | 13 | 7 | W | 25.0956
2027 | 11 | 13 | 8 | W | 25.9515
2027 | 11 | 13 | 9 | W | 25.8195
2027 | 11 | 13 | 10 | W | 25.1505
2027 | 11 | 13 | 11 | W | 24.0433
2027 | 11 | 13 | 12 | W | 23.0891
2027 | 11 | 13 | 13 | W | 22.4297
2027 | 11 | 13 | 14 | W | 21.823
2027 | 11 | 13 | 15 | W | 21.766
2027 | 11 | 13 | 16 | W | 23.3207
2027 | 11 | 13 | 17 | W | 30.7974
2027 | 11 | 13 | 18 | W | 29.3029
2027 | 11 | 13 | 19 | W | 27.9348
2027 | 11 | 13 | 20 | W | 26.8552
2027 | 11 | 13 | 21 | W | 24.6212
2027 | 11 | 13 | 22 | W | 22.7908
2027 | 11 | 13 | 23 | O | 23.3476
2027 | 11 | 14 | 0 | O | 20.9446
2027 | 11 | 14 | 1 | O | 20.3392
2027 | 11 | 14 | 2 | O | 19.9064
2027 | 11 | 14 | 3 | O | 19.9095
2027 | 11 | 14 | 4 | O | 20.8855
2027 | 11 | 14 | 5 | O | 23.4244
2027 | 11 | 14 | 6 | O | 30.4005
2027 | 11 | 14 | 7 | W | 24.9306
2027 | 11 | 14 | 8 | W | 25.7809
2027 | 11 | 14 | 9 | W | 25.6497
2027 | 11 | 14 | 10 | W | 24.9851
2027 | 11 | 14 | 11 | W | 23.8852
2027 | 11 | 14 | 12 | W | 22.9372
2027 | 11 | 14 | 13 | W | 22.2822
2027 | 11 | 14 | 14 | W | 21.6795
2027 | 11 | 14 | 15 | W | 21.6228
2027 | 11 | 14 | 16 | W | 23.1674
2027 | 11 | 14 | 17 | W | 30.5948
2027 | 11 | 14 | 18 | W | 29.1102
2027 | 11 | 14 | 19 | W | 27.7511
2027 | 11 | 14 | 20 | W | 26.6786
2027 | 11 | 14 | 21 | W | 24.4593
2027 | 11 | 14 | 22 | W | 22.641
2027 | 11 | 14 | 23 | O | 21.5944
2027 | 11 | 15 | 0 | O | 26.6205
2027 | 11 | 15 | 1 | O | 25.8511
2027 | 11 | 15 | 2 | O | 25.301
2027 | 11 | 15 | 3 | O | 25.3049
2027 | 11 | 15 | 4 | O | 26.5455
2027 | 11 | 15 | 5 | O | 29.7724
2027 | 11 | 15 | 6 | O | 38.639
2027 | 11 | 15 | 7 | P | 36.7529
2027 | 11 | 15 | 8 | P | 33.3043
2027 | 11 | 15 | 9 | P | 32.3283
2027 | 11 | 15 | 10 | P | 32.0336
2027 | 11 | 15 | 11 | P | 30.6874
2027 | 11 | 15 | 12 | P | 29.2481
2027 | 11 | 15 | 13 | P | 28.4807
2027 | 11 | 15 | 14 | P | 27.3283
2027 | 11 | 15 | 15 | P | 26.9958
2027 | 11 | 15 | 16 | P | 29.173
2027 | 11 | 15 | 17 | P | 38.8502
2027 | 11 | 15 | 18 | P | 36.2166
2027 | 11 | 15 | 19 | P | 33.452
2027 | 11 | 15 | 20 | P | 31.9606
2027 | 11 | 15 | 21 | P | 28.6783
2027 | 11 | 15 | 22 | P | 25.3719
2027 | 11 | 15 | 23 | O | 27.4465
2027 | 11 | 16 | 0 | O | 26.3399
2027 | 11 | 16 | 1 | O | 25.5785
2027 | 11 | 16 | 2 | O | 25.0343
2027 | 11 | 16 | 3 | O | 25.0382
2027 | 11 | 16 | 4 | O | 26.2656
2027 | 11 | 16 | 5 | O | 29.4586
2027 | 11 | 16 | 6 | O | 38.2316
2027 | 11 | 16 | 7 | P | 35.2828
2027 | 11 | 16 | 8 | P | 31.9721
2027 | 11 | 16 | 9 | P | 31.0352
2027 | 11 | 16 | 10 | P | 30.7523
2027 | 11 | 16 | 11 | P | 29.46
2027 | 11 | 16 | 12 | P | 28.0782
2027 | 11 | 16 | 13 | P | 27.3415
2027 | 11 | 16 | 14 | P | 26.2352
2027 | 11 | 16 | 15 | P | 25.916
2027 | 11 | 16 | 16 | P | 28.0061
2027 | 11 | 16 | 17 | P | 37.2962
2027 | 11 | 16 | 18 | P | 34.768
2027 | 11 | 16 | 19 | P | 32.114
2027 | 11 | 16 | 20 | P | 30.6822
2027 | 11 | 16 | 21 | P | 27.5312
2027 | 11 | 16 | 22 | P | 24.357
2027 | 11 | 16 | 23 | O | 27.1571
2027 | 11 | 17 | 0 | O | 27.4994
2027 | 11 | 17 | 1 | O | 26.7046
2027 | 11 | 17 | 2 | O | 26.1364
2027 | 11 | 17 | 3 | O | 26.1404
2027 | 11 | 17 | 4 | O | 27.4219
2027 | 11 | 17 | 5 | O | 30.7554
2027 | 11 | 17 | 6 | O | 39.9147
2027 | 11 | 17 | 7 | P | 34.8138
2027 | 11 | 17 | 8 | P | 31.5472
2027 | 11 | 17 | 9 | P | 30.6227
2027 | 11 | 17 | 10 | P | 30.3436
2027 | 11 | 17 | 11 | P | 29.0684
2027 | 11 | 17 | 12 | P | 27.705
2027 | 11 | 17 | 13 | P | 26.9781
2027 | 11 | 17 | 14 | P | 25.8865
2027 | 11 | 17 | 15 | P | 25.5716
2027 | 11 | 17 | 16 | P | 27.6338
2027 | 11 | 17 | 17 | P | 36.8005
2027 | 11 | 17 | 18 | P | 34.3059
2027 | 11 | 17 | 19 | P | 31.6871
2027 | 11 | 17 | 20 | P | 30.2744
2027 | 11 | 17 | 21 | P | 27.1653
2027 | 11 | 17 | 22 | P | 24.0333
2027 | 11 | 17 | 23 | O | 28.3527
2027 | 11 | 18 | 0 | O | 28.2894
2027 | 11 | 18 | 1 | O | 27.4717
2027 | 11 | 18 | 2 | O | 26.8872
2027 | 11 | 18 | 3 | O | 26.8913
2027 | 11 | 18 | 4 | O | 28.2096
2027 | 11 | 18 | 5 | O | 31.6389
2027 | 11 | 18 | 6 | O | 41.0613
2027 | 11 | 18 | 7 | P | 36.3263
2027 | 11 | 18 | 8 | P | 32.9177
2027 | 11 | 18 | 9 | P | 31.953
2027 | 11 | 18 | 10 | P | 31.6618
2027 | 11 | 18 | 11 | P | 30.3312
2027 | 11 | 18 | 12 | P | 28.9087
2027 | 11 | 18 | 13 | P | 28.1501
2027 | 11 | 18 | 14 | P | 27.0111
2027 | 11 | 18 | 15 | P | 26.6825
2027 | 11 | 18 | 16 | P | 28.8344
2027 | 11 | 18 | 17 | P | 38.3992
2027 | 11 | 18 | 18 | P | 35.7963
2027 | 11 | 18 | 19 | P | 33.0638
2027 | 11 | 18 | 20 | P | 31.5896
2027 | 11 | 18 | 21 | P | 28.3455
2027 | 11 | 18 | 22 | P | 25.0774
2027 | 11 | 18 | 23 | O | 29.1672
2027 | 11 | 19 | 0 | O | 26.8496
2027 | 11 | 19 | 1 | O | 26.0735
2027 | 11 | 19 | 2 | O | 25.5187
2027 | 11 | 19 | 3 | O | 25.5227
2027 | 11 | 19 | 4 | O | 26.7739
2027 | 11 | 19 | 5 | O | 30.0286
2027 | 11 | 19 | 6 | O | 38.9714
2027 | 11 | 19 | 7 | P | 32.863
2027 | 11 | 19 | 8 | P | 29.7793
2027 | 11 | 19 | 9 | P | 28.9067
2027 | 11 | 19 | 10 | P | 28.6432
2027 | 11 | 19 | 11 | P | 27.4395
2027 | 11 | 19 | 12 | P | 26.1525
2027 | 11 | 19 | 13 | P | 25.4663
2027 | 11 | 19 | 14 | P | 24.4359
2027 | 11 | 19 | 15 | P | 24.1386
2027 | 11 | 19 | 16 | P | 26.0853
2027 | 11 | 19 | 17 | P | 34.7383
2027 | 11 | 19 | 18 | P | 32.3835
2027 | 11 | 19 | 19 | P | 29.9115
2027 | 11 | 19 | 20 | P | 28.5779
2027 | 11 | 19 | 21 | P | 25.643
2027 | 11 | 19 | 22 | P | 22.6865
2027 | 11 | 19 | 23 | O | 27.6827
2027 | 11 | 20 | 0 | O | 25.196
2027 | 11 | 20 | 1 | O | 24.4678
2027 | 11 | 20 | 2 | O | 23.9472
2027 | 11 | 20 | 3 | O | 23.9508
2027 | 11 | 20 | 4 | O | 25.125
2027 | 11 | 20 | 5 | O | 28.1793
2027 | 11 | 20 | 6 | O | 36.5714
2027 | 11 | 20 | 7 | W | 26.6272
2027 | 11 | 20 | 8 | W | 27.5353
2027 | 11 | 20 | 9 | W | 27.3952
2027 | 11 | 20 | 10 | W | 26.6854
2027 | 11 | 20 | 11 | W | 25.5106
2027 | 11 | 20 | 12 | W | 24.4981
2027 | 11 | 20 | 13 | W | 23.7986
2027 | 11 | 20 | 14 | W | 23.1548
2027 | 11 | 20 | 15 | W | 23.0943
2027 | 11 | 20 | 16 | W | 24.744
2027 | 11 | 20 | 17 | W | 32.6769
2027 | 11 | 20 | 18 | W | 31.0912
2027 | 11 | 20 | 19 | W | 29.6396
2027 | 11 | 20 | 20 | W | 28.4941
2027 | 11 | 20 | 21 | W | 26.1237
2027 | 11 | 20 | 22 | W | 24.1817
2027 | 11 | 20 | 23 | O | 25.9778
2027 | 11 | 21 | 0 | O | 21.6909
2027 | 11 | 21 | 1 | O | 21.0639
2027 | 11 | 21 | 2 | O | 20.6158
2027 | 11 | 21 | 3 | O | 20.6189
2027 | 11 | 21 | 4 | O | 21.6297
2027 | 11 | 21 | 5 | O | 24.2591
2027 | 11 | 21 | 6 | O | 31.4838
2027 | 11 | 21 | 7 | W | 24.3109
2027 | 11 | 21 | 8 | W | 25.14
2027 | 11 | 21 | 9 | W | 25.0121
2027 | 11 | 21 | 10 | W | 24.364
2027 | 11 | 21 | 11 | W | 23.2914
2027 | 11 | 21 | 12 | W | 22.367
2027 | 11 | 21 | 13 | W | 21.7283
2027 | 11 | 21 | 14 | W | 21.1405
2027 | 11 | 21 | 15 | W | 21.0853
2027 | 11 | 21 | 16 | W | 22.5915
2027 | 11 | 21 | 17 | W | 29.8343
2027 | 11 | 21 | 18 | W | 28.3866
2027 | 11 | 21 | 19 | W | 27.0612
2027 | 11 | 21 | 20 | W | 26.0154
2027 | 11 | 21 | 21 | W | 23.8512
2027 | 11 | 21 | 22 | W | 22.0781
2027 | 11 | 21 | 23 | O | 22.3639
2027 | 11 | 22 | 0 | O | 22.3419
2027 | 11 | 22 | 1 | O | 21.6961
2027 | 11 | 22 | 2 | O | 21.2345
2027 | 11 | 22 | 3 | O | 21.2378
2027 | 11 | 22 | 4 | O | 22.2789
2027 | 11 | 22 | 5 | O | 24.9872
2027 | 11 | 22 | 6 | O | 32.4287
2027 | 11 | 22 | 7 | P | 31.3904
2027 | 11 | 22 | 8 | P | 28.445
2027 | 11 | 22 | 9 | P | 27.6114
2027 | 11 | 22 | 10 | P | 27.3597
2027 | 11 | 22 | 11 | P | 26.21
2027 | 11 | 22 | 12 | P | 24.9807
2027 | 11 | 22 | 13 | P | 24.3252
2027 | 11 | 22 | 14 | P | 23.341
2027 | 11 | 22 | 15 | P | 23.057
2027 | 11 | 22 | 16 | P | 24.9165
2027 | 11 | 22 | 17 | P | 33.1817
2027 | 11 | 22 | 18 | P | 30.9324
2027 | 11 | 22 | 19 | P | 28.5712
2027 | 11 | 22 | 20 | P | 27.2974
2027 | 11 | 22 | 21 | P | 24.494
2027 | 11 | 22 | 22 | P | 21.67
2027 | 11 | 22 | 23 | O | 23.0351
2027 | 11 | 23 | 0 | O | 23.5049
2027 | 11 | 23 | 1 | O | 22.8255
2027 | 11 | 23 | 2 | O | 22.3399
2027 | 11 | 23 | 3 | O | 22.3433
2027 | 11 | 23 | 4 | O | 23.4387
2027 | 11 | 23 | 5 | O | 26.288
2027 | 11 | 23 | 6 | O | 34.1168
2027 | 11 | 23 | 7 | P | 31.2579
2027 | 11 | 23 | 8 | P | 28.3249
2027 | 11 | 23 | 9 | P | 27.4948
2027 | 11 | 23 | 10 | P | 27.2442
2027 | 11 | 23 | 11 | P | 26.0993
2027 | 11 | 23 | 12 | P | 24.8752
2027 | 11 | 23 | 13 | P | 24.2225
2027 | 11 | 23 | 14 | P | 23.2424
2027 | 11 | 23 | 15 | P | 22.9597
2027 | 11 | 23 | 16 | P | 24.8113
2027 | 11 | 23 | 17 | P | 33.0416
2027 | 11 | 23 | 18 | P | 30.8018
2027 | 11 | 23 | 19 | P | 28.4506
2027 | 11 | 23 | 20 | P | 27.1821
2027 | 11 | 23 | 21 | P | 24.3906
2027 | 11 | 23 | 22 | P | 21.5785
2027 | 11 | 23 | 23 | O | 24.2342
2027 | 11 | 24 | 0 | O | 26.8077
2027 | 11 | 24 | 1 | O | 26.0329
2027 | 11 | 24 | 2 | O | 25.479
2027 | 11 | 24 | 3 | O | 25.4829
2027 | 11 | 24 | 4 | O | 26.7321
2027 | 11 | 24 | 5 | O | 29.9818
2027 | 11 | 24 | 6 | O | 38.9107
2027 | 11 | 24 | 7 | P | 37.1238
2027 | 11 | 24 | 8 | P | 33.6404
2027 | 11 | 24 | 9 | P | 32.6546
2027 | 11 | 24 | 10 | P | 32.357
2027 | 11 | 24 | 11 | P | 30.9972
2027 | 11 | 24 | 12 | P | 29.5433
2027 | 11 | 24 | 13 | P | 28.7681
2027 | 11 | 24 | 14 | P | 27.6042
2027 | 11 | 24 | 15 | P | 27.2683
2027 | 11 | 24 | 16 | P | 29.4674
2027 | 11 | 24 | 17 | P | 39.2423
2027 | 11 | 24 | 18 | P | 36.5822
2027 | 11 | 24 | 19 | P | 33.7897
2027 | 11 | 24 | 20 | P | 32.2832
2027 | 11 | 24 | 21 | P | 28.9678
2027 | 11 | 24 | 22 | P | 25.6279
2027 | 11 | 24 | 23 | O | 27.6395
2027 | 11 | 25 | 0 | O | 21.3386
2027 | 11 | 25 | 1 | O | 20.7218
2027 | 11 | 25 | 2 | O | 20.2809
2027 | 11 | 25 | 3 | O | 20.284
2027 | 11 | 25 | 4 | O | 21.2784
2027 | 11 | 25 | 5 | O | 23.8651
2027 | 11 | 25 | 6 | O | 30.9724
2027 | 11 | 25 | 7 | W | 22.9192
2027 | 11 | 25 | 8 | W | 23.7008
2027 | 11 | 25 | 9 | W | 23.5802
2027 | 11 | 25 | 10 | W | 22.9693
2027 | 11 | 25 | 11 | W | 21.9581
2027 | 11 | 25 | 12 | W | 21.0866
2027 | 11 | 25 | 13 | W | 20.4845
2027 | 11 | 25 | 14 | W | 19.9304
2027 | 11 | 25 | 15 | W | 19.8783
2027 | 11 | 25 | 16 | W | 21.2982
2027 | 11 | 25 | 17 | W | 28.1264
2027 | 11 | 25 | 18 | W | 26.7616
2027 | 11 | 25 | 19 | W | 25.5121
2027 | 11 | 25 | 20 | W | 24.5261
2027 | 11 | 25 | 21 | W | 22.4859
2027 | 11 | 25 | 22 | W | 20.8143
2027 | 11 | 25 | 23 | O | 22.0007
2027 | 11 | 26 | 0 | O | 22.8617
2027 | 11 | 26 | 1 | O | 22.2009
2027 | 11 | 26 | 2 | O | 21.7285
2027 | 11 | 26 | 3 | O | 21.7318
2027 | 11 | 26 | 4 | O | 22.7972
2027 | 11 | 26 | 5 | O | 25.5685
2027 | 11 | 26 | 6 | O | 33.1831
2027 | 11 | 26 | 7 | P | 30.0486
2027 | 11 | 26 | 8 | P | 27.2291
2027 | 11 | 26 | 9 | P | 26.4311
2027 | 11 | 26 | 10 | P | 26.1903
2027 | 11 | 26 | 11 | P | 25.0896
2027 | 11 | 26 | 12 | P | 23.9129
2027 | 11 | 26 | 13 | P | 23.2854
2027 | 11 | 26 | 14 | P | 22.3433
2027 | 11 | 26 | 15 | P | 22.0714
2027 | 11 | 26 | 16 | P | 23.8514
2027 | 11 | 26 | 17 | P | 31.7634
2027 | 11 | 26 | 18 | P | 29.6102
2027 | 11 | 26 | 19 | P | 27.3499
2027 | 11 | 26 | 20 | P | 26.1305
2027 | 11 | 26 | 21 | P | 23.447
2027 | 11 | 26 | 22 | P | 20.7437
2027 | 11 | 26 | 23 | O | 23.571
2027 | 11 | 27 | 0 | O | 26.8911
2027 | 11 | 27 | 1 | O | 26.1139
2027 | 11 | 27 | 2 | O | 25.5582
2027 | 11 | 27 | 3 | O | 25.5622
2027 | 11 | 27 | 4 | O | 26.8153
2027 | 11 | 27 | 5 | O | 30.0751
2027 | 11 | 27 | 6 | O | 39.0318
2027 | 11 | 27 | 7 | W | 29.1362
2027 | 11 | 27 | 8 | W | 30.1298
2027 | 11 | 27 | 9 | W | 29.9765
2027 | 11 | 27 | 10 | W | 29.1998
2027 | 11 | 27 | 11 | W | 27.9144
2027 | 11 | 27 | 12 | W | 26.8065
2027 | 11 | 27 | 13 | W | 26.041
2027 | 11 | 27 | 14 | W | 25.3366
2027 | 11 | 27 | 15 | W | 25.2704
2027 | 11 | 27 | 16 | W | 27.0755
2027 | 11 | 27 | 17 | W | 35.7559
2027 | 11 | 27 | 18 | W | 34.0209
2027 | 11 | 27 | 19 | W | 32.4324
2027 | 11 | 27 | 20 | W | 31.179
2027 | 11 | 27 | 21 | W | 28.5853
2027 | 11 | 27 | 22 | W | 26.4603
2027 | 11 | 27 | 23 | O | 27.7255
2027 | 11 | 28 | 0 | O | 28.4498
2027 | 11 | 28 | 1 | O | 27.6275
2027 | 11 | 28 | 2 | O | 27.0396
2027 | 11 | 28 | 3 | O | 27.0438
2027 | 11 | 28 | 4 | O | 28.3696
2027 | 11 | 28 | 5 | O | 31.8183
2027 | 11 | 28 | 6 | O | 41.2941
2027 | 11 | 28 | 7 | W | 27.9643
2027 | 11 | 28 | 8 | W | 28.918
2027 | 11 | 28 | 9 | W | 28.7709
2027 | 11 | 28 | 10 | W | 28.0254
2027 | 11 | 28 | 11 | W | 26.7916
2027 | 11 | 28 | 12 | W | 25.7283
2027 | 11 | 28 | 13 | W | 24.9936
2027 | 11 | 28 | 14 | W | 24.3175
2027 | 11 | 28 | 15 | W | 24.254
2027 | 11 | 28 | 16 | W | 25.9865
2027 | 11 | 28 | 17 | W | 34.3178
2027 | 11 | 28 | 18 | W | 32.6525
2027 | 11 | 28 | 19 | W | 31.128
2027 | 11 | 28 | 20 | W | 29.9249
2027 | 11 | 28 | 21 | W | 27.4356
2027 | 11 | 28 | 22 | W | 25.396
2027 | 11 | 28 | 23 | O | 29.3325
2027 | 11 | 29 | 0 | O | 28.2805
2027 | 11 | 29 | 1 | O | 27.4631
2027 | 11 | 29 | 2 | O | 26.8788
2027 | 11 | 29 | 3 | O | 26.8829
2027 | 11 | 29 | 4 | O | 28.2008
2027 | 11 | 29 | 5 | O | 31.629
2027 | 11 | 29 | 6 | O | 41.0484
2027 | 11 | 29 | 7 | P | 34.6804
2027 | 11 | 29 | 8 | P | 31.4263
2027 | 11 | 29 | 9 | P | 30.5053
2027 | 11 | 29 | 10 | P | 30.2273
2027 | 11 | 29 | 11 | P | 28.957
2027 | 11 | 29 | 12 | P | 27.5989
2027 | 11 | 29 | 13 | P | 26.8747
2027 | 11 | 29 | 14 | P | 25.7873
2027 | 11 | 29 | 15 | P | 25.4736
2027 | 11 | 29 | 16 | P | 27.5279
2027 | 11 | 29 | 17 | P | 36.6594
2027 | 11 | 29 | 18 | P | 34.1744
2027 | 11 | 29 | 19 | P | 31.5657
2027 | 11 | 29 | 20 | P | 30.1584
2027 | 11 | 29 | 21 | P | 27.0612
2027 | 11 | 29 | 22 | P | 23.9412
2027 | 11 | 29 | 23 | O | 29.158
2027 | 11 | 30 | 0 | O | 25.0326
2027 | 11 | 30 | 1 | O | 24.3091
2027 | 11 | 30 | 2 | O | 23.7919
2027 | 11 | 30 | 3 | O | 23.7955
2027 | 11 | 30 | 4 | O | 24.9621
2027 | 11 | 30 | 5 | O | 27.9965
2027 | 11 | 30 | 6 | O | 36.3342
2027 | 11 | 30 | 7 | P | 35.354
2027 | 11 | 30 | 8 | P | 32.0366
2027 | 11 | 30 | 9 | P | 31.0978
2027 | 11 | 30 | 10 | P | 30.8144
2027 | 11 | 30 | 11 | P | 29.5194
2027 | 11 | 30 | 12 | P | 28.1349
2027 | 11 | 30 | 13 | P | 27.3967
2027 | 11 | 30 | 14 | P | 26.2882
2027 | 11 | 30 | 15 | P | 25.9683
2027 | 11 | 30 | 16 | P | 28.0626
2027 | 11 | 30 | 17 | P | 37.3715
2027 | 11 | 30 | 18 | P | 34.8382
2027 | 11 | 30 | 19 | P | 32.1788
2027 | 11 | 30 | 20 | P | 30.7441
2027 | 11 | 30 | 21 | P | 27.5868
2027 | 11 | 30 | 22 | P | 24.4062
2027 | 11 | 30 | 23 | O | 25.8094
2027 | 12 | 1 | 0 | O | 24.8161
2027 | 12 | 1 | 1 | O | 23.8304
2027 | 12 | 1 | 2 | O | 23.1183
2027 | 12 | 1 | 3 | O | 23.1996
2027 | 12 | 1 | 4 | O | 24.0077
2027 | 12 | 1 | 5 | O | 26.1672
2027 | 12 | 1 | 6 | O | 32.2236
2027 | 12 | 1 | 7 | P | 34.163
2027 | 12 | 1 | 8 | P | 30.4581
2027 | 12 | 1 | 9 | P | 29.6356
2027 | 12 | 1 | 10 | P | 28.8591
2027 | 12 | 1 | 11 | P | 27.5527
2027 | 12 | 1 | 12 | P | 26.1864
2027 | 12 | 1 | 13 | P | 25.4831
2027 | 12 | 1 | 14 | P | 24.7897
2027 | 12 | 1 | 15 | P | 24.6774
2027 | 12 | 1 | 16 | P | 27.1672
2027 | 12 | 1 | 17 | P | 34.8151
2027 | 12 | 1 | 18 | P | 32.827
2027 | 12 | 1 | 19 | P | 31.8193
2027 | 12 | 1 | 20 | P | 30.7113
2027 | 12 | 1 | 21 | P | 28.0634
2027 | 12 | 1 | 22 | P | 24.6653
2027 | 12 | 1 | 23 | O | 25.7069
2027 | 12 | 2 | 0 | O | 28.2594
2027 | 12 | 2 | 1 | O | 27.137
2027 | 12 | 2 | 2 | O | 26.326
2027 | 12 | 2 | 3 | O | 26.4186
2027 | 12 | 2 | 4 | O | 27.3389
2027 | 12 | 2 | 5 | O | 29.798
2027 | 12 | 2 | 6 | O | 36.6948
2027 | 12 | 2 | 7 | P | 34.4565
2027 | 12 | 2 | 8 | P | 30.7198
2027 | 12 | 2 | 9 | P | 29.8903
2027 | 12 | 2 | 10 | P | 29.1071
2027 | 12 | 2 | 11 | P | 27.7895
2027 | 12 | 2 | 12 | P | 26.4114
2027 | 12 | 2 | 13 | P | 25.7021
2027 | 12 | 2 | 14 | P | 25.0027
2027 | 12 | 2 | 15 | P | 24.8894
2027 | 12 | 2 | 16 | P | 27.4006
2027 | 12 | 2 | 17 | P | 35.1143
2027 | 12 | 2 | 18 | P | 33.109
2027 | 12 | 2 | 19 | P | 32.0927
2027 | 12 | 2 | 20 | P | 30.9752
2027 | 12 | 2 | 21 | P | 28.3045
2027 | 12 | 2 | 22 | P | 24.8772
2027 | 12 | 2 | 23 | O | 29.2738
2027 | 12 | 3 | 0 | O | 27.0607
2027 | 12 | 3 | 1 | O | 25.9859
2027 | 12 | 3 | 2 | O | 25.2094
2027 | 12 | 3 | 3 | O | 25.298
2027 | 12 | 3 | 4 | O | 26.1793
2027 | 12 | 3 | 5 | O | 28.5341
2027 | 12 | 3 | 6 | O | 35.1383
2027 | 12 | 3 | 7 | P | 33.1226
2027 | 12 | 3 | 8 | P | 29.5305
2027 | 12 | 3 | 9 | P | 28.7331
2027 | 12 | 3 | 10 | P | 27.9802
2027 | 12 | 3 | 11 | P | 26.7137
2027 | 12 | 3 | 12 | P | 25.3889
2027 | 12 | 3 | 13 | P | 24.707
2027 | 12 | 3 | 14 | P | 24.0348
2027 | 12 | 3 | 15 | P | 23.9258
2027 | 12 | 3 | 16 | P | 26.3399
2027 | 12 | 3 | 17 | P | 33.7549
2027 | 12 | 3 | 18 | P | 31.8273
2027 | 12 | 3 | 19 | P | 30.8503
2027 | 12 | 3 | 20 | P | 29.7761
2027 | 12 | 3 | 21 | P | 27.2087
2027 | 12 | 3 | 22 | P | 23.9141
2027 | 12 | 3 | 23 | O | 28.0321
2027 | 12 | 4 | 0 | O | 26.1859
2027 | 12 | 4 | 1 | O | 25.1458
2027 | 12 | 4 | 2 | O | 24.3944
2027 | 12 | 4 | 3 | O | 24.4802
2027 | 12 | 4 | 4 | O | 25.333
2027 | 12 | 4 | 5 | O | 27.6117
2027 | 12 | 4 | 6 | O | 34.0024
2027 | 12 | 4 | 7 | W | 24.9648
2027 | 12 | 4 | 8 | W | 26.0812
2027 | 12 | 4 | 9 | W | 26.3734
2027 | 12 | 4 | 10 | W | 25.4444
2027 | 12 | 4 | 11 | W | 24.3606
2027 | 12 | 4 | 12 | W | 23.3684
2027 | 12 | 4 | 13 | W | 22.6666
2027 | 12 | 4 | 14 | W | 22.1276
2027 | 12 | 4 | 15 | W | 22.0978
2027 | 12 | 4 | 16 | W | 24.416
2027 | 12 | 4 | 17 | W | 31.0847
2027 | 12 | 4 | 18 | W | 29.8561
2027 | 12 | 4 | 19 | W | 28.9995
2027 | 12 | 4 | 20 | W | 28.1531
2027 | 12 | 4 | 21 | W | 25.9454
2027 | 12 | 4 | 22 | W | 23.6851
2027 | 12 | 4 | 23 | O | 27.1259
2027 | 12 | 5 | 0 | O | 22.259
2027 | 12 | 5 | 1 | O | 21.3749
2027 | 12 | 5 | 2 | O | 20.7361
2027 | 12 | 5 | 3 | O | 20.8091
2027 | 12 | 5 | 4 | O | 21.5339
2027 | 12 | 5 | 5 | O | 23.4709
2027 | 12 | 5 | 6 | O | 28.9033
2027 | 12 | 5 | 7 | W | 23.0064
2027 | 12 | 5 | 8 | W | 24.0352
2027 | 12 | 5 | 9 | W | 24.3045
2027 | 12 | 5 | 10 | W | 23.4484
2027 | 12 | 5 | 11 | W | 22.4496
2027 | 12 | 5 | 12 | W | 21.5352
2027 | 12 | 5 | 13 | W | 20.8885
2027 | 12 | 5 | 14 | W | 20.3918
2027 | 12 | 5 | 15 | W | 20.3643
2027 | 12 | 5 | 16 | W | 22.5007
2027 | 12 | 5 | 17 | W | 28.6462
2027 | 12 | 5 | 18 | W | 27.514
2027 | 12 | 5 | 19 | W | 26.7246
2027 | 12 | 5 | 20 | W | 25.9446
2027 | 12 | 5 | 21 | W | 23.9101
2027 | 12 | 5 | 22 | W | 21.8271
2027 | 12 | 5 | 23 | O | 23.058
2027 | 12 | 6 | 0 | O | 21.5088
2027 | 12 | 6 | 1 | O | 20.6545
2027 | 12 | 6 | 2 | O | 20.0373
2027 | 12 | 6 | 3 | O | 20.1078
2027 | 12 | 6 | 4 | O | 20.8082
2027 | 12 | 6 | 5 | O | 22.6799
2027 | 12 | 6 | 6 | O | 27.9292
2027 | 12 | 6 | 7 | P | 31.7632
2027 | 12 | 6 | 8 | P | 28.3186
2027 | 12 | 6 | 9 | P | 27.5539
2027 | 12 | 6 | 10 | P | 26.8319
2027 | 12 | 6 | 11 | P | 25.6173
2027 | 12 | 6 | 12 | P | 24.3469
2027 | 12 | 6 | 13 | P | 23.6931
2027 | 12 | 6 | 14 | P | 23.0484
2027 | 12 | 6 | 15 | P | 22.9439
2027 | 12 | 6 | 16 | P | 25.2589
2027 | 12 | 6 | 17 | P | 32.3696
2027 | 12 | 6 | 18 | P | 30.5211
2027 | 12 | 6 | 19 | P | 29.5842
2027 | 12 | 6 | 20 | P | 28.554
2027 | 12 | 6 | 21 | P | 26.0921
2027 | 12 | 6 | 22 | P | 22.9327
2027 | 12 | 6 | 23 | O | 22.2809
2027 | 12 | 7 | 0 | O | 21.2092
2027 | 12 | 7 | 1 | O | 20.3668
2027 | 12 | 7 | 2 | O | 19.7582
2027 | 12 | 7 | 3 | O | 19.8277
2027 | 12 | 7 | 4 | O | 20.5184
2027 | 12 | 7 | 5 | O | 22.364
2027 | 12 | 7 | 6 | O | 27.5401
2027 | 12 | 7 | 7 | P | 29.5352
2027 | 12 | 7 | 8 | P | 26.3322
2027 | 12 | 7 | 9 | P | 25.6211
2027 | 12 | 7 | 10 | P | 24.9498
2027 | 12 | 7 | 11 | P | 23.8204
2027 | 12 | 7 | 12 | P | 22.6391
2027 | 12 | 7 | 13 | P | 22.0311
2027 | 12 | 7 | 14 | P | 21.4317
2027 | 12 | 7 | 15 | P | 21.3345
2027 | 12 | 7 | 16 | P | 23.4871
2027 | 12 | 7 | 17 | P | 30.099
2027 | 12 | 7 | 18 | P | 28.3802
2027 | 12 | 7 | 19 | P | 27.509
2027 | 12 | 7 | 20 | P | 26.5511
2027 | 12 | 7 | 21 | P | 24.2618
2027 | 12 | 7 | 22 | P | 21.3241
2027 | 12 | 7 | 23 | O | 21.9706
2027 | 12 | 8 | 0 | O | 23.2451
2027 | 12 | 8 | 1 | O | 22.3218
2027 | 12 | 8 | 2 | O | 21.6548
2027 | 12 | 8 | 3 | O | 21.731
2027 | 12 | 8 | 4 | O | 22.488
2027 | 12 | 8 | 5 | O | 24.5107
2027 | 12 | 8 | 6 | O | 30.1837
2027 | 12 | 8 | 7 | P | 32.1625
2027 | 12 | 8 | 8 | P | 28.6746
2027 | 12 | 8 | 9 | P | 27.9002
2027 | 12 | 8 | 10 | P | 27.1692
2027 | 12 | 8 | 11 | P | 25.9393
2027 | 12 | 8 | 12 | P | 24.653
2027 | 12 | 8 | 13 | P | 23.9909
2027 | 12 | 8 | 14 | P | 23.3381
2027 | 12 | 8 | 15 | P | 23.2323
2027 | 12 | 8 | 16 | P | 25.5764
2027 | 12 | 8 | 17 | P | 32.7765
2027 | 12 | 8 | 18 | P | 30.9047
2027 | 12 | 8 | 19 | P | 29.9561
2027 | 12 | 8 | 20 | P | 28.913
2027 | 12 | 8 | 21 | P | 26.4201
2027 | 12 | 8 | 22 | P | 23.2209
2027 | 12 | 8 | 23 | O | 24.0795
2027 | 12 | 9 | 0 | O | 24.2089
2027 | 12 | 9 | 1 | O | 23.2474
2027 | 12 | 9 | 2 | O | 22.5527
2027 | 12 | 9 | 3 | O | 22.632
2027 | 12 | 9 | 4 | O | 23.4204
2027 | 12 | 9 | 5 | O | 25.527
2027 | 12 | 9 | 6 | O | 31.4353
2027 | 12 | 9 | 7 | P | 33.0774
2027 | 12 | 9 | 8 | P | 29.4902
2027 | 12 | 9 | 9 | P | 28.6939
2027 | 12 | 9 | 10 | P | 27.9421
2027 | 12 | 9 | 11 | P | 26.6772
2027 | 12 | 9 | 12 | P | 25.3543
2027 | 12 | 9 | 13 | P | 24.6733
2027 | 12 | 9 | 14 | P | 24.002
2027 | 12 | 9 | 15 | P | 23.8932
2027 | 12 | 9 | 16 | P | 26.3039
2027 | 12 | 9 | 17 | P | 33.7088
2027 | 12 | 9 | 18 | P | 31.7838
2027 | 12 | 9 | 19 | P | 30.8082
2027 | 12 | 9 | 20 | P | 29.7354
2027 | 12 | 9 | 21 | P | 27.1716
2027 | 12 | 9 | 22 | P | 23.8815
2027 | 12 | 9 | 23 | O | 25.078
2027 | 12 | 10 | 0 | O | 22.3679
2027 | 12 | 10 | 1 | O | 21.4794
2027 | 12 | 10 | 2 | O | 20.8376
2027 | 12 | 10 | 3 | O | 20.9109
2027 | 12 | 10 | 4 | O | 21.6393
2027 | 12 | 10 | 5 | O | 23.5857
2027 | 12 | 10 | 6 | O | 29.0446
2027 | 12 | 10 | 7 | P | 31.1265
2027 | 12 | 10 | 8 | P | 27.7509
2027 | 12 | 10 | 9 | P | 27.0015
2027 | 12 | 10 | 10 | P | 26.294
2027 | 12 | 10 | 11 | P | 25.1038
2027 | 12 | 10 | 12 | P | 23.8589
2027 | 12 | 10 | 13 | P | 23.2181
2027 | 12 | 10 | 14 | P | 22.5864
2027 | 12 | 10 | 15 | P | 22.484
2027 | 12 | 10 | 16 | P | 24.7525
2027 | 12 | 10 | 17 | P | 31.7207
2027 | 12 | 10 | 18 | P | 29.9092
2027 | 12 | 10 | 19 | P | 28.9912
2027 | 12 | 10 | 20 | P | 27.9816
2027 | 12 | 10 | 21 | P | 25.569
2027 | 12 | 10 | 22 | P | 22.473
2027 | 12 | 10 | 23 | O | 23.1708
2027 | 12 | 11 | 0 | O | 23.0815
2027 | 12 | 11 | 1 | O | 22.1647
2027 | 12 | 11 | 2 | O | 21.5023
2027 | 12 | 11 | 3 | O | 21.578
2027 | 12 | 11 | 4 | O | 22.3296
2027 | 12 | 11 | 5 | O | 24.3382
2027 | 12 | 11 | 6 | O | 29.9713
2027 | 12 | 11 | 7 | W | 26.5494
2027 | 12 | 11 | 8 | W | 27.7367
2027 | 12 | 11 | 9 | W | 28.0473
2027 | 12 | 11 | 10 | W | 27.0594
2027 | 12 | 11 | 11 | W | 25.9068
2027 | 12 | 11 | 12 | W | 24.8517
2027 | 12 | 11 | 13 | W | 24.1053
2027 | 12 | 11 | 14 | W | 23.5321
2027 | 12 | 11 | 15 | W | 23.5004
2027 | 12 | 11 | 16 | W | 25.9657
2027 | 12 | 11 | 17 | W | 33.0577
2027 | 12 | 11 | 18 | W | 31.7511
2027 | 12 | 11 | 19 | W | 30.8402
2027 | 12 | 11 | 20 | W | 29.94
2027 | 12 | 11 | 21 | W | 27.5922
2027 | 12 | 11 | 22 | W | 25.1884
2027 | 12 | 11 | 23 | O | 23.91
2027 | 12 | 12 | 0 | O | 23.4922
2027 | 12 | 12 | 1 | O | 22.5591
2027 | 12 | 12 | 2 | O | 21.8849
2027 | 12 | 12 | 3 | O | 21.9619
2027 | 12 | 12 | 4 | O | 22.727
2027 | 12 | 12 | 5 | O | 24.7712
2027 | 12 | 12 | 6 | O | 30.5045
2027 | 12 | 12 | 7 | W | 25.1616
2027 | 12 | 12 | 8 | W | 26.2868
2027 | 12 | 12 | 9 | W | 26.5813
2027 | 12 | 12 | 10 | W | 25.645
2027 | 12 | 12 | 11 | W | 24.5526
2027 | 12 | 12 | 12 | W | 23.5526
2027 | 12 | 12 | 13 | W | 22.8453
2027 | 12 | 12 | 14 | W | 22.302
2027 | 12 | 12 | 15 | W | 22.272
2027 | 12 | 12 | 16 | W | 24.6084
2027 | 12 | 12 | 17 | W | 31.3297
2027 | 12 | 12 | 18 | W | 30.0914
2027 | 12 | 12 | 19 | W | 29.2281
2027 | 12 | 12 | 20 | W | 28.375
2027 | 12 | 12 | 21 | W | 26.1499
2027 | 12 | 12 | 22 | W | 23.8718
2027 | 12 | 12 | 23 | O | 24.3355
2027 | 12 | 13 | 0 | O | 25.6859
2027 | 12 | 13 | 1 | O | 24.6657
2027 | 12 | 13 | 2 | O | 23.9286
2027 | 12 | 13 | 3 | O | 24.0128
2027 | 12 | 13 | 4 | O | 24.8493
2027 | 12 | 13 | 5 | O | 27.0845
2027 | 12 | 13 | 6 | O | 33.3531
2027 | 12 | 13 | 7 | P | 39.6004
2027 | 12 | 13 | 8 | P | 35.3059
2027 | 12 | 13 | 9 | P | 34.3525
2027 | 12 | 13 | 10 | P | 33.4524
2027 | 12 | 13 | 11 | P | 31.9381
2027 | 12 | 13 | 12 | P | 30.3543
2027 | 12 | 13 | 13 | P | 29.539
2027 | 12 | 13 | 14 | P | 28.7353
2027 | 12 | 13 | 15 | P | 28.605
2027 | 12 | 13 | 16 | P | 31.4912
2027 | 12 | 13 | 17 | P | 40.3564
2027 | 12 | 13 | 18 | P | 38.0518
2027 | 12 | 13 | 19 | P | 36.8838
2027 | 12 | 13 | 20 | P | 35.5994
2027 | 12 | 13 | 21 | P | 32.53
2027 | 12 | 13 | 22 | P | 28.591
2027 | 12 | 13 | 23 | O | 26.608
2027 | 12 | 14 | 0 | O | 31.7975
2027 | 12 | 14 | 1 | O | 30.5345
2027 | 12 | 14 | 2 | O | 29.622
2027 | 12 | 14 | 3 | O | 29.7262
2027 | 12 | 14 | 4 | O | 30.7617
2027 | 12 | 14 | 5 | O | 33.5288
2027 | 12 | 14 | 6 | O | 41.289
2027 | 12 | 14 | 7 | P | 42.5467
2027 | 12 | 14 | 8 | P | 37.9327
2027 | 12 | 14 | 9 | P | 36.9083
2027 | 12 | 14 | 10 | P | 35.9413
2027 | 12 | 14 | 11 | P | 34.3143
2027 | 12 | 14 | 12 | P | 32.6127
2027 | 12 | 14 | 13 | P | 31.7368
2027 | 12 | 14 | 14 | P | 30.8732
2027 | 12 | 14 | 15 | P | 30.7333
2027 | 12 | 14 | 16 | P | 33.8342
2027 | 12 | 14 | 17 | P | 43.359
2027 | 12 | 14 | 18 | P | 40.8829
2027 | 12 | 14 | 19 | P | 39.628
2027 | 12 | 14 | 20 | P | 38.2481
2027 | 12 | 14 | 21 | P | 34.9503
2027 | 12 | 14 | 22 | P | 30.7183
2027 | 12 | 14 | 23 | O | 32.9389
2027 | 12 | 15 | 0 | O | 33.2869
2027 | 12 | 15 | 1 | O | 31.9648
2027 | 12 | 15 | 2 | O | 31.0096
2027 | 12 | 15 | 3 | O | 31.1186
2027 | 12 | 15 | 4 | O | 32.2027
2027 | 12 | 15 | 5 | O | 35.0993
2027 | 12 | 15 | 6 | O | 43.223
2027 | 12 | 15 | 7 | P | 40.0926
2027 | 12 | 15 | 8 | P | 35.7447
2027 | 12 | 15 | 9 | P | 34.7795
2027 | 12 | 15 | 10 | P | 33.8682
2027 | 12 | 15 | 11 | P | 32.3351
2027 | 12 | 15 | 12 | P | 30.7316
2027 | 12 | 15 | 13 | P | 29.9062
2027 | 12 | 15 | 14 | P | 29.0925
2027 | 12 | 15 | 15 | P | 28.9606
2027 | 12 | 15 | 16 | P | 31.8826
2027 | 12 | 15 | 17 | P | 40.858
2027 | 12 | 15 | 18 | P | 38.5247
2027 | 12 | 15 | 19 | P | 37.3422
2027 | 12 | 15 | 20 | P | 36.0419
2027 | 12 | 15 | 21 | P | 32.9343
2027 | 12 | 15 | 22 | P | 28.9464
2027 | 12 | 15 | 23 | O | 34.4818
2027 | 12 | 16 | 0 | O | 31.9253
2027 | 12 | 16 | 1 | O | 30.6573
2027 | 12 | 16 | 2 | O | 29.7411
2027 | 12 | 16 | 3 | O | 29.8458
2027 | 12 | 16 | 4 | O | 30.8854
2027 | 12 | 16 | 5 | O | 33.6636
2027 | 12 | 16 | 6 | O | 41.455
2027 | 12 | 16 | 7 | P | 37.879
2027 | 12 | 16 | 8 | P | 33.7711
2027 | 12 | 16 | 9 | P | 32.8592
2027 | 12 | 16 | 10 | P | 31.9982
2027 | 12 | 16 | 11 | P | 30.5497
2027 | 12 | 16 | 12 | P | 29.0348
2027 | 12 | 16 | 13 | P | 28.255
2027 | 12 | 16 | 14 | P | 27.4862
2027 | 12 | 16 | 15 | P | 27.3616
2027 | 12 | 16 | 16 | P | 30.1223
2027 | 12 | 16 | 17 | P | 38.6021
2027 | 12 | 16 | 18 | P | 36.3977
2027 | 12 | 16 | 19 | P | 35.2804
2027 | 12 | 16 | 20 | P | 34.0519
2027 | 12 | 16 | 21 | P | 31.1159
2027 | 12 | 16 | 22 | P | 27.3482
2027 | 12 | 16 | 23 | O | 33.0713
2027 | 12 | 17 | 0 | O | 29.0268
2027 | 12 | 17 | 1 | O | 27.8739
2027 | 12 | 17 | 2 | O | 27.0409
2027 | 12 | 17 | 3 | O | 27.136
2027 | 12 | 17 | 4 | O | 28.0813
2027 | 12 | 17 | 5 | O | 30.6072
2027 | 12 | 17 | 6 | O | 37.6912
2027 | 12 | 17 | 7 | P | 34.9306
2027 | 12 | 17 | 8 | P | 31.1425
2027 | 12 | 17 | 9 | P | 30.3015
2027 | 12 | 17 | 10 | P | 29.5076
2027 | 12 | 17 | 11 | P | 28.1718
2027 | 12 | 17 | 12 | P | 26.7748
2027 | 12 | 17 | 13 | P | 26.0557
2027 | 12 | 17 | 14 | P | 25.3467
2027 | 12 | 17 | 15 | P | 25.2318
2027 | 12 | 17 | 16 | P | 27.7776
2027 | 12 | 17 | 17 | P | 35.5974
2027 | 12 | 17 | 18 | P | 33.5646
2027 | 12 | 17 | 19 | P | 32.5343
2027 | 12 | 17 | 20 | P | 31.4014
2027 | 12 | 17 | 21 | P | 28.6939
2027 | 12 | 17 | 22 | P | 25.2195
2027 | 12 | 17 | 23 | O | 30.0688
2027 | 12 | 18 | 0 | O | 27.9189
2027 | 12 | 18 | 1 | O | 26.81
2027 | 12 | 18 | 2 | O | 26.0088
2027 | 12 | 18 | 3 | O | 26.1003
2027 | 12 | 18 | 4 | O | 27.0095
2027 | 12 | 18 | 5 | O | 29.439
2027 | 12 | 18 | 6 | O | 36.2527
2027 | 12 | 18 | 7 | W | 26.4845
2027 | 12 | 18 | 8 | W | 27.6688
2027 | 12 | 18 | 9 | W | 27.9788
2027 | 12 | 18 | 10 | W | 26.9932
2027 | 12 | 18 | 11 | W | 25.8435
2027 | 12 | 18 | 12 | W | 24.7909
2027 | 12 | 18 | 13 | W | 24.0464
2027 | 12 | 18 | 14 | W | 23.4746
2027 | 12 | 18 | 15 | W | 23.4429
2027 | 12 | 18 | 16 | W | 25.9022
2027 | 12 | 18 | 17 | W | 32.9769
2027 | 12 | 18 | 18 | W | 31.6735
2027 | 12 | 18 | 19 | W | 30.7648
2027 | 12 | 18 | 20 | W | 29.8668
2027 | 12 | 18 | 21 | W | 27.5248
2027 | 12 | 18 | 22 | W | 25.1268
2027 | 12 | 18 | 23 | O | 28.9211
2027 | 12 | 19 | 0 | O | 25.2875
2027 | 12 | 19 | 1 | O | 24.2831
2027 | 12 | 19 | 2 | O | 23.5574
2027 | 12 | 19 | 3 | O | 23.6403
2027 | 12 | 19 | 4 | O | 24.4638
2027 | 12 | 19 | 5 | O | 26.6643
2027 | 12 | 19 | 6 | O | 32.8358
2027 | 12 | 19 | 7 | W | 30.7458
2027 | 12 | 19 | 8 | W | 32.1207
2027 | 12 | 19 | 9 | W | 32.4805
2027 | 12 | 19 | 10 | W | 31.3364
2027 | 12 | 19 | 11 | W | 30.0017
2027 | 12 | 19 | 12 | W | 28.7797
2027 | 12 | 19 | 13 | W | 27.9154
2027 | 12 | 19 | 14 | W | 27.2516
2027 | 12 | 19 | 15 | W | 27.2149
2027 | 12 | 19 | 16 | W | 30.0699
2027 | 12 | 19 | 17 | W | 38.2828
2027 | 12 | 19 | 18 | W | 36.7697
2027 | 12 | 19 | 19 | W | 35.7148
2027 | 12 | 19 | 20 | W | 34.6723
2027 | 12 | 19 | 21 | W | 31.9535
2027 | 12 | 19 | 22 | W | 29.1697
2027 | 12 | 19 | 23 | O | 26.1952
2027 | 12 | 20 | 0 | O | 36.1303
2027 | 12 | 20 | 1 | O | 34.6953
2027 | 12 | 20 | 2 | O | 33.6585
2027 | 12 | 20 | 3 | O | 33.7769
2027 | 12 | 20 | 4 | O | 34.9535
2027 | 12 | 20 | 5 | O | 38.0975
2027 | 12 | 20 | 6 | O | 46.9152
2027 | 12 | 20 | 7 | P | 45.3092
2027 | 12 | 20 | 8 | P | 40.3956
2027 | 12 | 20 | 9 | P | 39.3047
2027 | 12 | 20 | 10 | P | 38.2749
2027 | 12 | 20 | 11 | P | 36.5423
2027 | 12 | 20 | 12 | P | 34.7301
2027 | 12 | 20 | 13 | P | 33.7974
2027 | 12 | 20 | 14 | P | 32.8778
2027 | 12 | 20 | 15 | P | 32.7288
2027 | 12 | 20 | 16 | P | 36.031
2027 | 12 | 20 | 17 | P | 46.1742
2027 | 12 | 20 | 18 | P | 43.5373
2027 | 12 | 20 | 19 | P | 42.2009
2027 | 12 | 20 | 20 | P | 40.7314
2027 | 12 | 20 | 21 | P | 37.2195
2027 | 12 | 20 | 22 | P | 32.7127
2027 | 12 | 20 | 23 | O | 37.4273
2027 | 12 | 21 | 0 | O | 30.1973
2027 | 12 | 21 | 1 | O | 28.9979
2027 | 12 | 21 | 2 | O | 28.1314
2027 | 12 | 21 | 3 | O | 28.2303
2027 | 12 | 21 | 4 | O | 29.2137
2027 | 12 | 21 | 5 | O | 31.8415
2027 | 12 | 21 | 6 | O | 39.2112
2027 | 12 | 21 | 7 | P | 35.5273
2027 | 12 | 21 | 8 | P | 31.6745
2027 | 12 | 21 | 9 | P | 30.8191
2027 | 12 | 21 | 10 | P | 30.0116
2027 | 12 | 21 | 11 | P | 28.6531
2027 | 12 | 21 | 12 | P | 27.2322
2027 | 12 | 21 | 13 | P | 26.5008
2027 | 12 | 21 | 14 | P | 25.7797
2027 | 12 | 21 | 15 | P | 25.6629
2027 | 12 | 21 | 16 | P | 28.2522
2027 | 12 | 21 | 17 | P | 36.2055
2027 | 12 | 21 | 18 | P | 34.138
2027 | 12 | 21 | 19 | P | 33.0901
2027 | 12 | 21 | 20 | P | 31.9378
2027 | 12 | 21 | 21 | P | 29.1841
2027 | 12 | 21 | 22 | P | 25.6503
2027 | 12 | 21 | 23 | O | 31.2813
2027 | 12 | 22 | 0 | O | 26.1893
2027 | 12 | 22 | 1 | O | 25.149
2027 | 12 | 22 | 2 | O | 24.3975
2027 | 12 | 22 | 3 | O | 24.4833
2027 | 12 | 22 | 4 | O | 25.3362
2027 | 12 | 22 | 5 | O | 27.6152
2027 | 12 | 22 | 6 | O | 34.0067
2027 | 12 | 22 | 7 | P | 37.7904
2027 | 12 | 22 | 8 | P | 33.6921
2027 | 12 | 22 | 9 | P | 32.7823
2027 | 12 | 22 | 10 | P | 31.9234
2027 | 12 | 22 | 11 | P | 30.4783
2027 | 12 | 22 | 12 | P | 28.9668
2027 | 12 | 22 | 13 | P | 28.1889
2027 | 12 | 22 | 14 | P | 27.4219
2027 | 12 | 22 | 15 | P | 27.2976
2027 | 12 | 22 | 16 | P | 30.0518
2027 | 12 | 22 | 17 | P | 38.5118
2027 | 12 | 22 | 18 | P | 36.3125
2027 | 12 | 22 | 19 | P | 35.1979
2027 | 12 | 22 | 20 | P | 33.9723
2027 | 12 | 22 | 21 | P | 31.0431
2027 | 12 | 22 | 22 | P | 27.2842
2027 | 12 | 22 | 23 | O | 27.1294
2027 | 12 | 23 | 0 | O | 28.4355
2027 | 12 | 23 | 1 | O | 27.3061
2027 | 12 | 23 | 2 | O | 26.4901
2027 | 12 | 23 | 3 | O | 26.5833
2027 | 12 | 23 | 4 | O | 27.5093
2027 | 12 | 23 | 5 | O | 29.9838
2027 | 12 | 23 | 6 | O | 36.9235
2027 | 12 | 23 | 7 | P | 38.3104
2027 | 12 | 23 | 8 | P | 34.1558
2027 | 12 | 23 | 9 | P | 33.2334
2027 | 12 | 23 | 10 | P | 32.3627
2027 | 12 | 23 | 11 | P | 30.8977
2027 | 12 | 23 | 12 | P | 29.3655
2027 | 12 | 23 | 13 | P | 28.5768
2027 | 12 | 23 | 14 | P | 27.7992
2027 | 12 | 23 | 15 | P | 27.6732
2027 | 12 | 23 | 16 | P | 30.4654
2027 | 12 | 23 | 17 | P | 39.0418
2027 | 12 | 23 | 18 | P | 36.8122
2027 | 12 | 23 | 19 | P | 35.6823
2027 | 12 | 23 | 20 | P | 34.4397
2027 | 12 | 23 | 21 | P | 31.4703
2027 | 12 | 23 | 22 | P | 27.6597
2027 | 12 | 23 | 23 | O | 29.4563
2027 | 12 | 24 | 0 | O | 31.9533
2027 | 12 | 24 | 1 | O | 30.6841
2027 | 12 | 24 | 2 | O | 29.7672
2027 | 12 | 24 | 3 | O | 29.8719
2027 | 12 | 24 | 4 | O | 30.9125
2027 | 12 | 24 | 5 | O | 33.693
2027 | 12 | 24 | 6 | O | 41.4913
2027 | 12 | 24 | 7 | P | 36.7345
2027 | 12 | 24 | 8 | P | 32.7508
2027 | 12 | 24 | 9 | P | 31.8664
2027 | 12 | 24 | 10 | P | 31.0315
2027 | 12 | 24 | 11 | P | 29.6267
2027 | 12 | 24 | 12 | P | 28.1575
2027 | 12 | 24 | 13 | P | 27.4013
2027 | 12 | 24 | 14 | P | 26.6557
2027 | 12 | 24 | 15 | P | 26.5349
2027 | 12 | 24 | 16 | P | 29.2122
2027 | 12 | 24 | 17 | P | 37.4358
2027 | 12 | 24 | 18 | P | 35.298
2027 | 12 | 24 | 19 | P | 34.2145
2027 | 12 | 24 | 20 | P | 33.0231
2027 | 12 | 24 | 21 | P | 30.1758
2027 | 12 | 24 | 22 | P | 26.5219
2027 | 12 | 24 | 23 | O | 33.1003
2027 | 12 | 25 | 0 | O | 32.4568
2027 | 12 | 25 | 1 | O | 31.1677
2027 | 12 | 25 | 2 | O | 30.2363
2027 | 12 | 25 | 3 | O | 30.3426
2027 | 12 | 25 | 4 | O | 31.3996
2027 | 12 | 25 | 5 | O | 34.224
2027 | 12 | 25 | 6 | O | 42.1451
2027 | 12 | 25 | 7 | W | 27.681
2027 | 12 | 25 | 8 | W | 28.9189
2027 | 12 | 25 | 9 | W | 29.2428
2027 | 12 | 25 | 10 | W | 28.2128
2027 | 12 | 25 | 11 | W | 27.0111
2027 | 12 | 25 | 12 | W | 25.9109
2027 | 12 | 25 | 13 | W | 25.1327
2027 | 12 | 25 | 14 | W | 24.5351
2027 | 12 | 25 | 15 | W | 24.5021
2027 | 12 | 25 | 16 | W | 27.0725
2027 | 12 | 25 | 17 | W | 34.4667
2027 | 12 | 25 | 18 | W | 33.1045
2027 | 12 | 25 | 19 | W | 32.1547
2027 | 12 | 25 | 20 | W | 31.2161
2027 | 12 | 25 | 21 | W | 28.7683
2027 | 12 | 25 | 22 | W | 26.262
2027 | 12 | 25 | 23 | O | 33.6219
2027 | 12 | 26 | 0 | O | 26.7919
2027 | 12 | 26 | 1 | O | 25.7277
2027 | 12 | 26 | 2 | O | 24.9589
2027 | 12 | 26 | 3 | O | 25.0467
2027 | 12 | 26 | 4 | O | 25.9192
2027 | 12 | 26 | 5 | O | 28.2506
2027 | 12 | 26 | 6 | O | 34.7892
2027 | 12 | 26 | 7 | W | 27.511
2027 | 12 | 26 | 8 | W | 28.7413
2027 | 12 | 26 | 9 | W | 29.0633
2027 | 12 | 26 | 10 | W | 28.0396
2027 | 12 | 26 | 11 | W | 26.8452
2027 | 12 | 26 | 12 | W | 25.7518
2027 | 12 | 26 | 13 | W | 24.9784
2027 | 12 | 26 | 14 | W | 24.3845
2027 | 12 | 26 | 15 | W | 24.3516
2027 | 12 | 26 | 16 | W | 26.9063
2027 | 12 | 26 | 17 | W | 34.2551
2027 | 12 | 26 | 18 | W | 32.9012
2027 | 12 | 26 | 19 | W | 31.9573
2027 | 12 | 26 | 20 | W | 31.0245
2027 | 12 | 26 | 21 | W | 28.5917
2027 | 12 | 26 | 22 | W | 26.1008
2027 | 12 | 26 | 23 | O | 27.7536
2027 | 12 | 27 | 0 | O | 30.1808
2027 | 12 | 27 | 1 | O | 28.9821
2027 | 12 | 27 | 2 | O | 28.116
2027 | 12 | 27 | 3 | O | 28.2149
2027 | 12 | 27 | 4 | O | 29.1977
2027 | 12 | 27 | 5 | O | 31.8241
2027 | 12 | 27 | 6 | O | 39.1897
2027 | 12 | 27 | 7 | P | 37.4112
2027 | 12 | 27 | 8 | P | 33.3541
2027 | 12 | 27 | 9 | P | 32.4534
2027 | 12 | 27 | 10 | P | 31.603
2027 | 12 | 27 | 11 | P | 30.1725
2027 | 12 | 27 | 12 | P | 28.6762
2027 | 12 | 27 | 13 | P | 27.906
2027 | 12 | 27 | 14 | P | 27.1467
2027 | 12 | 27 | 15 | P | 27.0237
2027 | 12 | 27 | 16 | P | 29.7503
2027 | 12 | 27 | 17 | P | 38.1254
2027 | 12 | 27 | 18 | P | 35.9482
2027 | 12 | 27 | 19 | P | 34.8447
2027 | 12 | 27 | 20 | P | 33.6314
2027 | 12 | 27 | 21 | P | 30.7316
2027 | 12 | 27 | 22 | P | 27.0104
2027 | 12 | 27 | 23 | O | 31.2642
2027 | 12 | 28 | 0 | O | 30.5384
2027 | 12 | 28 | 1 | O | 29.3254
2027 | 12 | 28 | 2 | O | 28.4491
2027 | 12 | 28 | 3 | O | 28.5492
2027 | 12 | 28 | 4 | O | 29.5437
2027 | 12 | 28 | 5 | O | 32.2011
2027 | 12 | 28 | 6 | O | 39.6541
2027 | 12 | 28 | 7 | P | 34.6866
2027 | 12 | 28 | 8 | P | 30.9249
2027 | 12 | 28 | 9 | P | 30.0898
2027 | 12 | 28 | 10 | P | 29.3014
2027 | 12 | 28 | 11 | P | 27.975
2027 | 12 | 28 | 12 | P | 26.5877
2027 | 12 | 28 | 13 | P | 25.8737
2027 | 12 | 28 | 14 | P | 25.1697
2027 | 12 | 28 | 15 | P | 25.0556
2027 | 12 | 28 | 16 | P | 27.5836
2027 | 12 | 28 | 17 | P | 35.3488
2027 | 12 | 28 | 18 | P | 33.3301
2027 | 12 | 28 | 19 | P | 32.307
2027 | 12 | 28 | 20 | P | 31.182
2027 | 12 | 28 | 21 | P | 28.4935
2027 | 12 | 28 | 22 | P | 25.0433
2027 | 12 | 28 | 23 | O | 31.6346
2027 | 12 | 29 | 0 | O | 24.4176
2027 | 12 | 29 | 1 | O | 23.4477
2027 | 12 | 29 | 2 | O | 22.747
2027 | 12 | 29 | 3 | O | 22.8271
2027 | 12 | 29 | 4 | O | 23.6222
2027 | 12 | 29 | 5 | O | 25.747
2027 | 12 | 29 | 6 | O | 31.7062
2027 | 12 | 29 | 7 | P | 30.3823
2027 | 12 | 29 | 8 | P | 27.0874
2027 | 12 | 29 | 9 | P | 26.356
2027 | 12 | 29 | 10 | P | 25.6654
2027 | 12 | 29 | 11 | P | 24.5036
2027 | 12 | 29 | 12 | P | 23.2885
2027 | 12 | 29 | 13 | P | 22.663
2027 | 12 | 29 | 14 | P | 22.0464
2027 | 12 | 29 | 15 | P | 21.9464
2027 | 12 | 29 | 16 | P | 24.1607
2027 | 12 | 29 | 17 | P | 30.9623
2027 | 12 | 29 | 18 | P | 29.1942
2027 | 12 | 29 | 19 | P | 28.298
2027 | 12 | 29 | 20 | P | 27.3127
2027 | 12 | 29 | 21 | P | 24.9577
2027 | 12 | 29 | 22 | P | 21.9357
2027 | 12 | 29 | 23 | O | 25.2941
2027 | 12 | 30 | 0 | O | 21.8201
2027 | 12 | 30 | 1 | O | 20.9534
2027 | 12 | 30 | 2 | O | 20.3272
2027 | 12 | 30 | 3 | O | 20.3988
2027 | 12 | 30 | 4 | O | 21.1093
2027 | 12 | 30 | 5 | O | 23.0081
2027 | 12 | 30 | 6 | O | 28.3333
2027 | 12 | 30 | 7 | P | 27.0382
2027 | 12 | 30 | 8 | P | 24.106
2027 | 12 | 30 | 9 | P | 23.455
2027 | 12 | 30 | 10 | P | 22.8405
2027 | 12 | 30 | 11 | P | 21.8065
2027 | 12 | 30 | 12 | P | 20.7251
2027 | 12 | 30 | 13 | P | 20.1685
2027 | 12 | 30 | 14 | P | 19.6198
2027 | 12 | 30 | 15 | P | 19.5308
2027 | 12 | 30 | 16 | P | 21.5014
2027 | 12 | 30 | 17 | P | 27.5544
2027 | 12 | 30 | 18 | P | 25.9808
2027 | 12 | 30 | 19 | P | 25.1833
2027 | 12 | 30 | 20 | P | 24.3064
2027 | 12 | 30 | 21 | P | 22.2107
2027 | 12 | 30 | 22 | P | 19.5213
2027 | 12 | 30 | 23 | O | 22.6033
2027 | 12 | 31 | 0 | O | 19.323
2027 | 12 | 31 | 1 | O | 18.5555
2027 | 12 | 31 | 2 | O | 18.001
2027 | 12 | 31 | 3 | O | 18.0643
2027 | 12 | 31 | 4 | O | 18.6936
2027 | 12 | 31 | 5 | O | 20.375
2027 | 12 | 31 | 6 | O | 25.0908
2027 | 12 | 31 | 7 | P | 23.7504
2027 | 12 | 31 | 8 | P | 21.1747
2027 | 12 | 31 | 9 | P | 20.6029
2027 | 12 | 31 | 10 | P | 20.0631
2027 | 12 | 31 | 11 | P | 19.1549
2027 | 12 | 31 | 12 | P | 18.205
2027 | 12 | 31 | 13 | P | 17.7161
2027 | 12 | 31 | 14 | P | 17.234
2027 | 12 | 31 | 15 | P | 17.1559
2027 | 12 | 31 | 16 | P | 18.8869
2027 | 12 | 31 | 17 | P | 24.2038
2027 | 12 | 31 | 18 | P | 22.8216
2027 | 12 | 31 | 19 | P | 22.1211
2027 | 12 | 31 | 20 | P | 21.3508
2027 | 12 | 31 | 21 | P | 19.5099
2027 | 12 | 31 | 22 | P | 17.1475
2027 | 12 | 31 | 23 | O | 20.0166
2028 | 1 | 1 | 0 | O | 15.9023
2028 | 1 | 1 | 1 | O | 15.6189
2028 | 1 | 1 | 2 | O | 15.3828
2028 | 1 | 1 | 3 | O | 15.4427
2028 | 1 | 1 | 4 | O | 15.8599
2028 | 1 | 1 | 5 | O | 17.1378
2028 | 1 | 1 | 6 | O | 21.2727
2028 | 1 | 1 | 7 | W | 21.3578
2028 | 1 | 1 | 8 | W | 22.0927
2028 | 1 | 1 | 9 | W | 22.2941
2028 | 1 | 1 | 10 | W | 21.8184
2028 | 1 | 1 | 11 | W | 20.6998
2028 | 1 | 1 | 12 | W | 19.7618
2028 | 1 | 1 | 13 | W | 19.0052
2028 | 1 | 1 | 14 | W | 18.4246
2028 | 1 | 1 | 15 | W | 18.4167
2028 | 1 | 1 | 16 | W | 19.5685
2028 | 1 | 1 | 17 | W | 24.4572
2028 | 1 | 1 | 18 | W | 25.0811
2028 | 1 | 1 | 19 | W | 23.9482
2028 | 1 | 1 | 20 | W | 23.0042
2028 | 1 | 1 | 21 | W | 21.6225
2028 | 1 | 1 | 22 | W | 20.1096
2028 | 1 | 1 | 23 | O | 16.0936
2028 | 1 | 2 | 0 | O | 15.8781
2028 | 1 | 2 | 1 | O | 15.5951
2028 | 1 | 2 | 2 | O | 15.3594
2028 | 1 | 2 | 3 | O | 15.4191
2028 | 1 | 2 | 4 | O | 15.8357
2028 | 1 | 2 | 5 | O | 17.1117
2028 | 1 | 2 | 6 | O | 21.2403
2028 | 1 | 2 | 7 | W | 22.8755
2028 | 1 | 2 | 8 | W | 23.6626
2028 | 1 | 2 | 9 | W | 23.8784
2028 | 1 | 2 | 10 | W | 23.3689
2028 | 1 | 2 | 11 | W | 22.1708
2028 | 1 | 2 | 12 | W | 21.1661
2028 | 1 | 2 | 13 | W | 20.3558
2028 | 1 | 2 | 14 | W | 19.7339
2028 | 1 | 2 | 15 | W | 19.7254
2028 | 1 | 2 | 16 | W | 20.9591
2028 | 1 | 2 | 17 | W | 26.1951
2028 | 1 | 2 | 18 | W | 26.8634
2028 | 1 | 2 | 19 | W | 25.65
2028 | 1 | 2 | 20 | W | 24.6389
2028 | 1 | 2 | 21 | W | 23.1591
2028 | 1 | 2 | 22 | W | 21.5386
2028 | 1 | 2 | 23 | O | 16.0691
2028 | 1 | 3 | 0 | O | 18.7001
2028 | 1 | 3 | 1 | O | 18.3668
2028 | 1 | 3 | 2 | O | 18.0892
2028 | 1 | 3 | 3 | O | 18.1596
2028 | 1 | 3 | 4 | O | 18.6502
2028 | 1 | 3 | 5 | O | 20.1529
2028 | 1 | 3 | 6 | O | 25.0154
2028 | 1 | 3 | 7 | P | 26.2183
2028 | 1 | 3 | 8 | P | 23.1519
2028 | 1 | 3 | 9 | P | 21.9256
2028 | 1 | 3 | 10 | P | 20.9767
2028 | 1 | 3 | 11 | P | 19.5968
2028 | 1 | 3 | 12 | P | 18.2715
2028 | 1 | 3 | 13 | P | 17.4607
2028 | 1 | 3 | 14 | P | 16.8438
2028 | 1 | 3 | 15 | P | 16.6769
2028 | 1 | 3 | 16 | P | 17.5961
2028 | 1 | 3 | 17 | P | 23.0471
2028 | 1 | 3 | 18 | P | 23.9343
2028 | 1 | 3 | 19 | P | 22.3865
2028 | 1 | 3 | 20 | P | 21.1894
2028 | 1 | 3 | 21 | P | 19.3074
2028 | 1 | 3 | 22 | P | 17.2415
2028 | 1 | 3 | 23 | O | 18.925
2028 | 1 | 4 | 0 | O | 20.0781
2028 | 1 | 4 | 1 | O | 19.7203
2028 | 1 | 4 | 2 | O | 19.4222
2028 | 1 | 4 | 3 | O | 19.4977
2028 | 1 | 4 | 4 | O | 20.0245
2028 | 1 | 4 | 5 | O | 21.638
2028 | 1 | 4 | 6 | O | 26.8587
2028 | 1 | 4 | 7 | P | 28.5926
2028 | 1 | 4 | 8 | P | 25.2485
2028 | 1 | 4 | 9 | P | 23.9112
2028 | 1 | 4 | 10 | P | 22.8763
2028 | 1 | 4 | 11 | P | 21.3714
2028 | 1 | 4 | 12 | P | 19.9262
2028 | 1 | 4 | 13 | P | 19.042
2028 | 1 | 4 | 14 | P | 18.3692
2028 | 1 | 4 | 15 | P | 18.1872
2028 | 1 | 4 | 16 | P | 19.1897
2028 | 1 | 4 | 17 | P | 25.1342
2028 | 1 | 4 | 18 | P | 26.1017
2028 | 1 | 4 | 19 | P | 24.4138
2028 | 1 | 4 | 20 | P | 23.1083
2028 | 1 | 4 | 21 | P | 21.0559
2028 | 1 | 4 | 22 | P | 18.8029
2028 | 1 | 4 | 23 | O | 20.3196
2028 | 1 | 5 | 0 | O | 21.0639
2028 | 1 | 5 | 1 | O | 20.6885
2028 | 1 | 5 | 2 | O | 20.3757
2028 | 1 | 5 | 3 | O | 20.455
2028 | 1 | 5 | 4 | O | 21.0076
2028 | 1 | 5 | 5 | O | 22.7003
2028 | 1 | 5 | 6 | O | 28.1774
2028 | 1 | 5 | 7 | P | 29.6106
2028 | 1 | 5 | 8 | P | 26.1474
2028 | 1 | 5 | 9 | P | 24.7625
2028 | 1 | 5 | 10 | P | 23.6908
2028 | 1 | 5 | 11 | P | 22.1323
2028 | 1 | 5 | 12 | P | 20.6356
2028 | 1 | 5 | 13 | P | 19.7199
2028 | 1 | 5 | 14 | P | 19.0232
2028 | 1 | 5 | 15 | P | 18.8347
2028 | 1 | 5 | 16 | P | 19.8729
2028 | 1 | 5 | 17 | P | 26.0291
2028 | 1 | 5 | 18 | P | 27.031
2028 | 1 | 5 | 19 | P | 25.283
2028 | 1 | 5 | 20 | P | 23.931
2028 | 1 | 5 | 21 | P | 21.8055
2028 | 1 | 5 | 22 | P | 19.4723
2028 | 1 | 5 | 23 | O | 21.3172
2028 | 1 | 6 | 0 | O | 22.5079
2028 | 1 | 6 | 1 | O | 22.1067
2028 | 1 | 6 | 2 | O | 21.7726
2028 | 1 | 6 | 3 | O | 21.8572
2028 | 1 | 6 | 4 | O | 22.4477
2028 | 1 | 6 | 5 | O | 24.2565
2028 | 1 | 6 | 6 | O | 30.109
2028 | 1 | 6 | 7 | P | 38.4309
2028 | 1 | 6 | 8 | P | 33.9361
2028 | 1 | 6 | 9 | P | 32.1386
2028 | 1 | 6 | 10 | P | 30.7477
2028 | 1 | 6 | 11 | P | 28.725
2028 | 1 | 6 | 12 | P | 26.7825
2028 | 1 | 6 | 13 | P | 25.594
2028 | 1 | 6 | 14 | P | 24.6898
2028 | 1 | 6 | 15 | P | 24.4451
2028 | 1 | 6 | 16 | P | 25.7925
2028 | 1 | 6 | 17 | P | 33.7825
2028 | 1 | 6 | 18 | P | 35.0829
2028 | 1 | 6 | 19 | P | 32.8142
2028 | 1 | 6 | 20 | P | 31.0594
2028 | 1 | 6 | 21 | P | 28.3009
2028 | 1 | 6 | 22 | P | 25.2726
2028 | 1 | 6 | 23 | O | 22.7786
2028 | 1 | 7 | 0 | O | 27.5429
2028 | 1 | 7 | 1 | O | 27.052
2028 | 1 | 7 | 2 | O | 26.6431
2028 | 1 | 7 | 3 | O | 26.7467
2028 | 1 | 7 | 4 | O | 27.4693
2028 | 1 | 7 | 5 | O | 29.6827
2028 | 1 | 7 | 6 | O | 36.8444
2028 | 1 | 7 | 7 | P | 40.5164
2028 | 1 | 7 | 8 | P | 35.7777
2028 | 1 | 7 | 9 | P | 33.8828
2028 | 1 | 7 | 10 | P | 32.4163
2028 | 1 | 7 | 11 | P | 30.2838
2028 | 1 | 7 | 12 | P | 28.2359
2028 | 1 | 7 | 13 | P | 26.9829
2028 | 1 | 7 | 14 | P | 26.0296
2028 | 1 | 7 | 15 | P | 25.7717
2028 | 1 | 7 | 16 | P | 27.1922
2028 | 1 | 7 | 17 | P | 35.6158
2028 | 1 | 7 | 18 | P | 36.9868
2028 | 1 | 7 | 19 | P | 34.595
2028 | 1 | 7 | 20 | P | 32.7449
2028 | 1 | 7 | 21 | P | 29.8367
2028 | 1 | 7 | 22 | P | 26.6441
2028 | 1 | 7 | 23 | O | 27.8741
2028 | 1 | 8 | 0 | O | 23.6828
2028 | 1 | 8 | 1 | O | 23.2607
2028 | 1 | 8 | 2 | O | 22.9091
2028 | 1 | 8 | 3 | O | 22.9982
2028 | 1 | 8 | 4 | O | 23.6195
2028 | 1 | 8 | 5 | O | 25.5227
2028 | 1 | 8 | 6 | O | 31.6807
2028 | 1 | 8 | 7 | W | 28.4915
2028 | 1 | 8 | 8 | W | 29.4719
2028 | 1 | 8 | 9 | W | 29.7406
2028 | 1 | 8 | 10 | W | 29.106
2028 | 1 | 8 | 11 | W | 27.6137
2028 | 1 | 8 | 12 | W | 26.3624
2028 | 1 | 8 | 13 | W | 25.3531
2028 | 1 | 8 | 14 | W | 24.5787
2028 | 1 | 8 | 15 | W | 24.568
2028 | 1 | 8 | 16 | W | 26.1046
2028 | 1 | 8 | 17 | W | 32.6261
2028 | 1 | 8 | 18 | W | 33.4584
2028 | 1 | 8 | 19 | W | 31.9471
2028 | 1 | 8 | 20 | W | 30.6879
2028 | 1 | 8 | 21 | W | 28.8447
2028 | 1 | 8 | 22 | W | 26.8263
2028 | 1 | 8 | 23 | O | 23.9676
2028 | 1 | 9 | 0 | O | 22.253
2028 | 1 | 9 | 1 | O | 21.8564
2028 | 1 | 9 | 2 | O | 21.526
2028 | 1 | 9 | 3 | O | 21.6097
2028 | 1 | 9 | 4 | O | 22.1935
2028 | 1 | 9 | 5 | O | 23.9818
2028 | 1 | 9 | 6 | O | 29.7681
2028 | 1 | 9 | 7 | W | 24.6364
2028 | 1 | 9 | 8 | W | 25.4841
2028 | 1 | 9 | 9 | W | 25.7165
2028 | 1 | 9 | 10 | W | 25.1678
2028 | 1 | 9 | 11 | W | 23.8774
2028 | 1 | 9 | 12 | W | 22.7954
2028 | 1 | 9 | 13 | W | 21.9227
2028 | 1 | 9 | 14 | W | 21.253
2028 | 1 | 9 | 15 | W | 21.2438
2028 | 1 | 9 | 16 | W | 22.5725
2028 | 1 | 9 | 17 | W | 28.2116
2028 | 1 | 9 | 18 | W | 28.9313
2028 | 1 | 9 | 19 | W | 27.6245
2028 | 1 | 9 | 20 | W | 26.5356
2028 | 1 | 9 | 21 | W | 24.9418
2028 | 1 | 9 | 22 | W | 23.1966
2028 | 1 | 9 | 23 | O | 22.5206
2028 | 1 | 10 | 0 | O | 22.7033
2028 | 1 | 10 | 1 | O | 22.2987
2028 | 1 | 10 | 2 | O | 21.9616
2028 | 1 | 10 | 3 | O | 22.047
2028 | 1 | 10 | 4 | O | 22.6426
2028 | 1 | 10 | 5 | O | 24.4671
2028 | 1 | 10 | 6 | O | 30.3704
2028 | 1 | 10 | 7 | P | 33.4324
2028 | 1 | 10 | 8 | P | 29.5222
2028 | 1 | 10 | 9 | P | 27.9586
2028 | 1 | 10 | 10 | P | 26.7485
2028 | 1 | 10 | 11 | P | 24.9889
2028 | 1 | 10 | 12 | P | 23.299
2028 | 1 | 10 | 13 | P | 22.2651
2028 | 1 | 10 | 14 | P | 21.4785
2028 | 1 | 10 | 15 | P | 21.2656
2028 | 1 | 10 | 16 | P | 22.4378
2028 | 1 | 10 | 17 | P | 29.3886
2028 | 1 | 10 | 18 | P | 30.5199
2028 | 1 | 10 | 19 | P | 28.5462
2028 | 1 | 10 | 20 | P | 27.0197
2028 | 1 | 10 | 21 | P | 24.6199
2028 | 1 | 10 | 22 | P | 21.9856
2028 | 1 | 10 | 23 | O | 22.9763
2028 | 1 | 11 | 0 | O | 23.1301
2028 | 1 | 11 | 1 | O | 22.7178
2028 | 1 | 11 | 2 | O | 22.3744
2028 | 1 | 11 | 3 | O | 22.4615
2028 | 1 | 11 | 4 | O | 23.0683
2028 | 1 | 11 | 5 | O | 24.927
2028 | 1 | 11 | 6 | O | 30.9413
2028 | 1 | 11 | 7 | P | 29.4609
2028 | 1 | 11 | 8 | P | 26.0152
2028 | 1 | 11 | 9 | P | 24.6373
2028 | 1 | 11 | 10 | P | 23.571
2028 | 1 | 11 | 11 | P | 22.0204
2028 | 1 | 11 | 12 | P | 20.5313
2028 | 1 | 11 | 13 | P | 19.6202
2028 | 1 | 11 | 14 | P | 18.927
2028 | 1 | 11 | 15 | P | 18.7394
2028 | 1 | 11 | 16 | P | 19.7724
2028 | 1 | 11 | 17 | P | 25.8975
2028 | 1 | 11 | 18 | P | 26.8944
2028 | 1 | 11 | 19 | P | 25.1552
2028 | 1 | 11 | 20 | P | 23.81
2028 | 1 | 11 | 21 | P | 21.6953
2028 | 1 | 11 | 22 | P | 19.3738
2028 | 1 | 11 | 23 | O | 23.4083
2028 | 1 | 12 | 0 | O | 21.1873
2028 | 1 | 12 | 1 | O | 20.8097
2028 | 1 | 12 | 2 | O | 20.4951
2028 | 1 | 12 | 3 | O | 20.5748
2028 | 1 | 12 | 4 | O | 21.1306
2028 | 1 | 12 | 5 | O | 22.8333
2028 | 1 | 12 | 6 | O | 28.3424
2028 | 1 | 12 | 7 | P | 27.7343
2028 | 1 | 12 | 8 | P | 24.4905
2028 | 1 | 12 | 9 | P | 23.1934
2028 | 1 | 12 | 10 | P | 22.1896
2028 | 1 | 12 | 11 | P | 20.7299
2028 | 1 | 12 | 12 | P | 19.328
2028 | 1 | 12 | 13 | P | 18.4703
2028 | 1 | 12 | 14 | P | 17.8178
2028 | 1 | 12 | 15 | P | 17.6412
2028 | 1 | 12 | 16 | P | 18.6136
2028 | 1 | 12 | 17 | P | 24.3797
2028 | 1 | 12 | 18 | P | 25.3182
2028 | 1 | 12 | 19 | P | 23.6809
2028 | 1 | 12 | 20 | P | 22.4145
2028 | 1 | 12 | 21 | P | 20.4238
2028 | 1 | 12 | 22 | P | 18.2384
2028 | 1 | 12 | 23 | O | 21.4421
2028 | 1 | 13 | 0 | O | 21.2278
2028 | 1 | 13 | 1 | O | 20.8495
2028 | 1 | 13 | 2 | O | 20.5343
2028 | 1 | 13 | 3 | O | 20.6142
2028 | 1 | 13 | 4 | O | 21.1711
2028 | 1 | 13 | 5 | O | 22.877
2028 | 1 | 13 | 6 | O | 28.3967
2028 | 1 | 13 | 7 | P | 29.4083
2028 | 1 | 13 | 8 | P | 25.9687
2028 | 1 | 13 | 9 | P | 24.5933
2028 | 1 | 13 | 10 | P | 23.5289
2028 | 1 | 13 | 11 | P | 21.9811
2028 | 1 | 13 | 12 | P | 20.4946
2028 | 1 | 13 | 13 | P | 19.5851
2028 | 1 | 13 | 14 | P | 18.8932
2028 | 1 | 13 | 15 | P | 18.706
2028 | 1 | 13 | 16 | P | 19.7371
2028 | 1 | 13 | 17 | P | 25.8512
2028 | 1 | 13 | 18 | P | 26.8463
2028 | 1 | 13 | 19 | P | 25.1102
2028 | 1 | 13 | 20 | P | 23.7674
2028 | 1 | 13 | 21 | P | 21.6565
2028 | 1 | 13 | 22 | P | 19.3392
2028 | 1 | 13 | 23 | O | 21.4831
2028 | 1 | 14 | 0 | O | 26.3868
2028 | 1 | 14 | 1 | O | 25.9165
2028 | 1 | 14 | 2 | O | 25.5247
2028 | 1 | 14 | 3 | O | 25.624
2028 | 1 | 14 | 4 | O | 26.3162
2028 | 1 | 14 | 5 | O | 28.4367
2028 | 1 | 14 | 6 | O | 35.2978
2028 | 1 | 14 | 7 | P | 41.0251
2028 | 1 | 14 | 8 | P | 36.2269
2028 | 1 | 14 | 9 | P | 34.3081
2028 | 1 | 14 | 10 | P | 32.8232
2028 | 1 | 14 | 11 | P | 30.664
2028 | 1 | 14 | 12 | P | 28.5903
2028 | 1 | 14 | 13 | P | 27.3216
2028 | 1 | 14 | 14 | P | 26.3564
2028 | 1 | 14 | 15 | P | 26.0952
2028 | 1 | 14 | 16 | P | 27.5336
2028 | 1 | 14 | 17 | P | 36.0629
2028 | 1 | 14 | 18 | P | 37.4511
2028 | 1 | 14 | 19 | P | 35.0292
2028 | 1 | 14 | 20 | P | 33.156
2028 | 1 | 14 | 21 | P | 30.2112
2028 | 1 | 14 | 22 | P | 26.9786
2028 | 1 | 14 | 23 | O | 26.7041
2028 | 1 | 15 | 0 | O | 29.1303
2028 | 1 | 15 | 1 | O | 28.6112
2028 | 1 | 15 | 2 | O | 28.1787
2028 | 1 | 15 | 3 | O | 28.2883
2028 | 1 | 15 | 4 | O | 29.0525
2028 | 1 | 15 | 5 | O | 31.3934
2028 | 1 | 15 | 6 | O | 38.968
2028 | 1 | 15 | 7 | W | 29.1649
2028 | 1 | 15 | 8 | W | 30.1685
2028 | 1 | 15 | 9 | W | 30.4435
2028 | 1 | 15 | 10 | W | 29.7939
2028 | 1 | 15 | 11 | W | 28.2664
2028 | 1 | 15 | 12 | W | 26.9855
2028 | 1 | 15 | 13 | W | 25.9524
2028 | 1 | 15 | 14 | W | 25.1596
2028 | 1 | 15 | 15 | W | 25.1487
2028 | 1 | 15 | 16 | W | 26.7216
2028 | 1 | 15 | 17 | W | 33.3973
2028 | 1 | 15 | 18 | W | 34.2492
2028 | 1 | 15 | 19 | W | 32.7022
2028 | 1 | 15 | 20 | W | 31.4132
2028 | 1 | 15 | 21 | W | 29.5265
2028 | 1 | 15 | 22 | W | 27.4604
2028 | 1 | 15 | 23 | O | 29.4807
2028 | 1 | 16 | 0 | O | 26.5867
2028 | 1 | 16 | 1 | O | 26.1128
2028 | 1 | 16 | 2 | O | 25.7181
2028 | 1 | 16 | 3 | O | 25.8181
2028 | 1 | 16 | 4 | O | 26.5156
2028 | 1 | 16 | 5 | O | 28.6521
2028 | 1 | 16 | 6 | O | 35.5652
2028 | 1 | 16 | 7 | W | 33.5918
2028 | 1 | 16 | 8 | W | 34.7477
2028 | 1 | 16 | 9 | W | 35.0645
2028 | 1 | 16 | 10 | W | 34.3163
2028 | 1 | 16 | 11 | W | 32.557
2028 | 1 | 16 | 12 | W | 31.0816
2028 | 1 | 16 | 13 | W | 29.8917
2028 | 1 | 16 | 14 | W | 28.9786
2028 | 1 | 16 | 15 | W | 28.966
2028 | 1 | 16 | 16 | W | 30.7776
2028 | 1 | 16 | 17 | W | 38.4666
2028 | 1 | 16 | 18 | W | 39.4479
2028 | 1 | 16 | 19 | W | 37.6661
2028 | 1 | 16 | 20 | W | 36.1814
2028 | 1 | 16 | 21 | W | 34.0083
2028 | 1 | 16 | 22 | W | 31.6286
2028 | 1 | 16 | 23 | O | 26.9064
2028 | 1 | 17 | 0 | O | 39.0558
2028 | 1 | 17 | 1 | O | 38.3597
2028 | 1 | 17 | 2 | O | 37.7799
2028 | 1 | 17 | 3 | O | 37.9268
2028 | 1 | 17 | 4 | O | 38.9515
2028 | 1 | 17 | 5 | O | 42.09
2028 | 1 | 17 | 6 | O | 52.2454
2028 | 1 | 17 | 7 | P | 60.0935
2028 | 1 | 17 | 8 | P | 53.0651
2028 | 1 | 17 | 9 | P | 50.2545
2028 | 1 | 17 | 10 | P | 48.0795
2028 | 1 | 17 | 11 | P | 44.9166
2028 | 1 | 17 | 12 | P | 41.8792
2028 | 1 | 17 | 13 | P | 40.0207
2028 | 1 | 17 | 14 | P | 38.6068
2028 | 1 | 17 | 15 | P | 38.2242
2028 | 1 | 17 | 16 | P | 40.3312
2028 | 1 | 17 | 17 | P | 52.825
2028 | 1 | 17 | 18 | P | 54.8584
2028 | 1 | 17 | 19 | P | 51.3108
2028 | 1 | 17 | 20 | P | 48.5669
2028 | 1 | 17 | 21 | P | 44.2534
2028 | 1 | 17 | 22 | P | 39.5183
2028 | 1 | 17 | 23 | O | 39.5255
2028 | 1 | 18 | 0 | O | 44.0891
2028 | 1 | 18 | 1 | O | 43.3033
2028 | 1 | 18 | 2 | O | 42.6487
2028 | 1 | 18 | 3 | O | 42.8146
2028 | 1 | 18 | 4 | O | 43.9713
2028 | 1 | 18 | 5 | O | 47.5143
2028 | 1 | 18 | 6 | O | 58.9784
2028 | 1 | 18 | 7 | P | 61.1072
2028 | 1 | 18 | 8 | P | 53.9602
2028 | 1 | 18 | 9 | P | 51.1022
2028 | 1 | 18 | 10 | P | 48.8905
2028 | 1 | 18 | 11 | P | 45.6743
2028 | 1 | 18 | 12 | P | 42.5856
2028 | 1 | 18 | 13 | P | 40.6958
2028 | 1 | 18 | 14 | P | 39.2581
2028 | 1 | 18 | 15 | P | 38.869
2028 | 1 | 18 | 16 | P | 41.0115
2028 | 1 | 18 | 17 | P | 53.716
2028 | 1 | 18 | 18 | P | 55.7837
2028 | 1 | 18 | 19 | P | 52.1764
2028 | 1 | 18 | 20 | P | 49.3862
2028 | 1 | 18 | 21 | P | 44.9999
2028 | 1 | 18 | 22 | P | 40.1849
2028 | 1 | 18 | 23 | O | 44.6193
2028 | 1 | 19 | 0 | O | 36.2601
2028 | 1 | 19 | 1 | O | 35.6138
2028 | 1 | 19 | 2 | O | 35.0755
2028 | 1 | 19 | 3 | O | 35.2119
2028 | 1 | 19 | 4 | O | 36.1632
2028 | 1 | 19 | 5 | O | 39.0771
2028 | 1 | 19 | 6 | O | 48.5055
2028 | 1 | 19 | 7 | P | 51.2632
2028 | 1 | 19 | 8 | P | 45.2675
2028 | 1 | 19 | 9 | P | 42.8699
2028 | 1 | 19 | 10 | P | 41.0145
2028 | 1 | 19 | 11 | P | 38.3164
2028 | 1 | 19 | 12 | P | 35.7253
2028 | 1 | 19 | 13 | P | 34.1399
2028 | 1 | 19 | 14 | P | 32.9338
2028 | 1 | 19 | 15 | P | 32.6074
2028 | 1 | 19 | 16 | P | 34.4047
2028 | 1 | 19 | 17 | P | 45.0627
2028 | 1 | 19 | 18 | P | 46.7973
2028 | 1 | 19 | 19 | P | 43.771
2028 | 1 | 19 | 20 | P | 41.4303
2028 | 1 | 19 | 21 | P | 37.7507
2028 | 1 | 19 | 22 | P | 33.7113
2028 | 1 | 19 | 23 | O | 36.6962
2028 | 1 | 20 | 0 | O | 30.2316
2028 | 1 | 20 | 1 | O | 29.6928
2028 | 1 | 20 | 2 | O | 29.2439
2028 | 1 | 20 | 3 | O | 29.3577
2028 | 1 | 20 | 4 | O | 30.1508
2028 | 1 | 20 | 5 | O | 32.5802
2028 | 1 | 20 | 6 | O | 40.4411
2028 | 1 | 20 | 7 | P | 44.3605
2028 | 1 | 20 | 8 | P | 39.1722
2028 | 1 | 20 | 9 | P | 37.0974
2028 | 1 | 20 | 10 | P | 35.4919
2028 | 1 | 20 | 11 | P | 33.1571
2028 | 1 | 20 | 12 | P | 30.9148
2028 | 1 | 20 | 13 | P | 29.5429
2028 | 1 | 20 | 14 | P | 28.4992
2028 | 1 | 20 | 15 | P | 28.2168
2028 | 1 | 20 | 16 | P | 29.7721
2028 | 1 | 20 | 17 | P | 38.9949
2028 | 1 | 20 | 18 | P | 40.496
2028 | 1 | 20 | 19 | P | 37.8772
2028 | 1 | 20 | 20 | P | 35.8517
2028 | 1 | 20 | 21 | P | 32.6675
2028 | 1 | 20 | 22 | P | 29.172
2028 | 1 | 20 | 23 | O | 30.5952
2028 | 1 | 21 | 0 | O | 31.1737
2028 | 1 | 21 | 1 | O | 30.6181
2028 | 1 | 21 | 2 | O | 30.1553
2028 | 1 | 21 | 3 | O | 30.2726
2028 | 1 | 21 | 4 | O | 31.0904
2028 | 1 | 21 | 5 | O | 33.5956
2028 | 1 | 21 | 6 | O | 41.7014
2028 | 1 | 21 | 7 | P | 49.3515
2028 | 1 | 21 | 8 | P | 43.5795
2028 | 1 | 21 | 9 | P | 41.2713
2028 | 1 | 21 | 10 | P | 39.4851
2028 | 1 | 21 | 11 | P | 36.8876
2028 | 1 | 21 | 12 | P | 34.3931
2028 | 1 | 21 | 13 | P | 32.8669
2028 | 1 | 21 | 14 | P | 31.7057
2028 | 1 | 21 | 15 | P | 31.3915
2028 | 1 | 21 | 16 | P | 33.1218
2028 | 1 | 21 | 17 | P | 43.3823
2028 | 1 | 21 | 18 | P | 45.0522
2028 | 1 | 21 | 19 | P | 42.1388
2028 | 1 | 21 | 20 | P | 39.8854
2028 | 1 | 21 | 21 | P | 36.343
2028 | 1 | 21 | 22 | P | 32.4542
2028 | 1 | 21 | 23 | O | 31.5487
2028 | 1 | 22 | 0 | O | 30.4876
2028 | 1 | 22 | 1 | O | 29.9442
2028 | 1 | 22 | 2 | O | 29.4916
2028 | 1 | 22 | 3 | O | 29.6063
2028 | 1 | 22 | 4 | O | 30.4061
2028 | 1 | 22 | 5 | O | 32.8561
2028 | 1 | 22 | 6 | O | 40.7836
2028 | 1 | 22 | 7 | W | 35.2393
2028 | 1 | 22 | 8 | W | 36.4518
2028 | 1 | 22 | 9 | W | 36.7842
2028 | 1 | 22 | 10 | W | 35.9993
2028 | 1 | 22 | 11 | W | 34.1536
2028 | 1 | 22 | 12 | W | 32.606
2028 | 1 | 22 | 13 | W | 31.3576
2028 | 1 | 22 | 14 | W | 30.3997
2028 | 1 | 22 | 15 | W | 30.3866
2028 | 1 | 22 | 16 | W | 32.287
2028 | 1 | 22 | 17 | W | 40.3531
2028 | 1 | 22 | 18 | W | 41.3825
2028 | 1 | 22 | 19 | W | 39.5133
2028 | 1 | 22 | 20 | W | 37.9558
2028 | 1 | 22 | 21 | W | 35.6761
2028 | 1 | 22 | 22 | W | 33.1797
2028 | 1 | 22 | 23 | O | 30.8543
2028 | 1 | 23 | 0 | O | 37.5952
2028 | 1 | 23 | 1 | O | 36.9252
2028 | 1 | 23 | 2 | O | 36.367
2028 | 1 | 23 | 3 | O | 36.5085
2028 | 1 | 23 | 4 | O | 37.4948
2028 | 1 | 23 | 5 | O | 40.516
2028 | 1 | 23 | 6 | O | 50.2915
2028 | 1 | 23 | 7 | W | 36.8948
2028 | 1 | 23 | 8 | W | 38.1643
2028 | 1 | 23 | 9 | W | 38.5123
2028 | 1 | 23 | 10 | W | 37.6906
2028 | 1 | 23 | 11 | W | 35.7582
2028 | 1 | 23 | 12 | W | 34.1378
2028 | 1 | 23 | 13 | W | 32.8308
2028 | 1 | 23 | 14 | W | 31.8279
2028 | 1 | 23 | 15 | W | 31.8141
2028 | 1 | 23 | 16 | W | 33.8039
2028 | 1 | 23 | 17 | W | 42.2489
2028 | 1 | 23 | 18 | W | 43.3267
2028 | 1 | 23 | 19 | W | 41.3697
2028 | 1 | 23 | 20 | W | 39.739
2028 | 1 | 23 | 21 | W | 37.3522
2028 | 1 | 23 | 22 | W | 34.7385
2028 | 1 | 23 | 23 | O | 38.0474
2028 | 1 | 24 | 0 | O | 41.0267
2028 | 1 | 24 | 1 | O | 40.2955
2028 | 1 | 24 | 2 | O | 39.6864
2028 | 1 | 24 | 3 | O | 39.8407
2028 | 1 | 24 | 4 | O | 40.9171
2028 | 1 | 24 | 5 | O | 44.214
2028 | 1 | 24 | 6 | O | 54.8818
2028 | 1 | 24 | 7 | P | 55.9336
2028 | 1 | 24 | 8 | P | 49.3917
2028 | 1 | 24 | 9 | P | 46.7757
2028 | 1 | 24 | 10 | P | 44.7512
2028 | 1 | 24 | 11 | P | 41.8073
2028 | 1 | 24 | 12 | P | 38.9801
2028 | 1 | 24 | 13 | P | 37.2503
2028 | 1 | 24 | 14 | P | 35.9343
2028 | 1 | 24 | 15 | P | 35.5782
2028 | 1 | 24 | 16 | P | 37.5393
2028 | 1 | 24 | 17 | P | 49.1682
2028 | 1 | 24 | 18 | P | 51.0609
2028 | 1 | 24 | 19 | P | 47.7589
2028 | 1 | 24 | 20 | P | 45.2049
2028 | 1 | 24 | 21 | P | 41.19
2028 | 1 | 24 | 22 | P | 36.7826
2028 | 1 | 24 | 23 | O | 41.5201
2028 | 1 | 25 | 0 | O | 33.8777
2028 | 1 | 25 | 1 | O | 33.2739
2028 | 1 | 25 | 2 | O | 32.7709
2028 | 1 | 25 | 3 | O | 32.8984
2028 | 1 | 25 | 4 | O | 33.7872
2028 | 1 | 25 | 5 | O | 36.5096
2028 | 1 | 25 | 6 | O | 45.3186
2028 | 1 | 25 | 7 | P | 39.8609
2028 | 1 | 25 | 8 | P | 35.1989
2028 | 1 | 25 | 9 | P | 33.3345
2028 | 1 | 25 | 10 | P | 31.8918
2028 | 1 | 25 | 11 | P | 29.7939
2028 | 1 | 25 | 12 | P | 27.7791
2028 | 1 | 25 | 13 | P | 26.5463
2028 | 1 | 25 | 14 | P | 25.6085
2028 | 1 | 25 | 15 | P | 25.3547
2028 | 1 | 25 | 16 | P | 26.7522
2028 | 1 | 25 | 17 | P | 35.0396
2028 | 1 | 25 | 18 | P | 36.3884
2028 | 1 | 25 | 19 | P | 34.0352
2028 | 1 | 25 | 20 | P | 32.2152
2028 | 1 | 25 | 21 | P | 29.354
2028 | 1 | 25 | 22 | P | 26.213
2028 | 1 | 25 | 23 | O | 34.2851
2028 | 1 | 26 | 0 | O | 25.8391
2028 | 1 | 26 | 1 | O | 25.3785
2028 | 1 | 26 | 2 | O | 24.9949
2028 | 1 | 26 | 3 | O | 25.0921
2028 | 1 | 26 | 4 | O | 25.77
2028 | 1 | 26 | 5 | O | 27.8465
2028 | 1 | 26 | 6 | O | 34.5652
2028 | 1 | 26 | 7 | P | 39.8378
2028 | 1 | 26 | 8 | P | 35.1785
2028 | 1 | 26 | 9 | P | 33.3152
2028 | 1 | 26 | 10 | P | 31.8733
2028 | 1 | 26 | 11 | P | 29.7766
2028 | 1 | 26 | 12 | P | 27.7629
2028 | 1 | 26 | 13 | P | 26.5309
2028 | 1 | 26 | 14 | P | 25.5936
2028 | 1 | 26 | 15 | P | 25.34
2028 | 1 | 26 | 16 | P | 26.7367
2028 | 1 | 26 | 17 | P | 35.0192
2028 | 1 | 26 | 18 | P | 36.3673
2028 | 1 | 26 | 19 | P | 34.0155
2028 | 1 | 26 | 20 | P | 32.1965
2028 | 1 | 26 | 21 | P | 29.3369
2028 | 1 | 26 | 22 | P | 26.1978
2028 | 1 | 26 | 23 | O | 26.1498
2028 | 1 | 27 | 0 | O | 33.3644
2028 | 1 | 27 | 1 | O | 32.7698
2028 | 1 | 27 | 2 | O | 32.2744
2028 | 1 | 27 | 3 | O | 32.4
2028 | 1 | 27 | 4 | O | 33.2753
2028 | 1 | 27 | 5 | O | 35.9565
2028 | 1 | 27 | 6 | O | 44.6319
2028 | 1 | 27 | 7 | P | 52.4466
2028 | 1 | 27 | 8 | P | 46.3125
2028 | 1 | 27 | 9 | P | 43.8596
2028 | 1 | 27 | 10 | P | 41.9613
2028 | 1 | 27 | 11 | P | 39.201
2028 | 1 | 27 | 12 | P | 36.55
2028 | 1 | 27 | 13 | P | 34.9281
2028 | 1 | 27 | 14 | P | 33.6941
2028 | 1 | 27 | 15 | P | 33.3601
2028 | 1 | 27 | 16 | P | 35.199
2028 | 1 | 27 | 17 | P | 46.1029
2028 | 1 | 27 | 18 | P | 47.8776
2028 | 1 | 27 | 19 | P | 44.7815
2028 | 1 | 27 | 20 | P | 42.3867
2028 | 1 | 27 | 21 | P | 38.6222
2028 | 1 | 27 | 22 | P | 34.4895
2028 | 1 | 27 | 23 | O | 33.7657
2028 | 1 | 28 | 0 | O | 37.5951
2028 | 1 | 28 | 1 | O | 36.9251
2028 | 1 | 28 | 2 | O | 36.3669
2028 | 1 | 28 | 3 | O | 36.5083
2028 | 1 | 28 | 4 | O | 37.4946
2028 | 1 | 28 | 5 | O | 40.5158
2028 | 1 | 28 | 6 | O | 50.2914
2028 | 1 | 28 | 7 | P | 49.9232
2028 | 1 | 28 | 8 | P | 44.0843
2028 | 1 | 28 | 9 | P | 41.7493
2028 | 1 | 28 | 10 | P | 39.9424
2028 | 1 | 28 | 11 | P | 37.3149
2028 | 1 | 28 | 12 | P | 34.7915
2028 | 1 | 28 | 13 | P | 33.2476
2028 | 1 | 28 | 14 | P | 32.073
2028 | 1 | 28 | 15 | P | 31.7551
2028 | 1 | 28 | 16 | P | 33.5054
2028 | 1 | 28 | 17 | P | 43.8848
2028 | 1 | 28 | 18 | P | 45.5741
2028 | 1 | 28 | 19 | P | 42.6269
2028 | 1 | 28 | 20 | P | 40.3474
2028 | 1 | 28 | 21 | P | 36.7639
2028 | 1 | 28 | 22 | P | 32.8301
2028 | 1 | 28 | 23 | O | 38.0472
2028 | 1 | 29 | 0 | O | 27.461
2028 | 1 | 29 | 1 | O | 26.9716
2028 | 1 | 29 | 2 | O | 26.5639
2028 | 1 | 29 | 3 | O | 26.6672
2028 | 1 | 29 | 4 | O | 27.3876
2028 | 1 | 29 | 5 | O | 29.5944
2028 | 1 | 29 | 6 | O | 36.7349
2028 | 1 | 29 | 7 | W | 32.1491
2028 | 1 | 29 | 8 | W | 33.2553
2028 | 1 | 29 | 9 | W | 33.5586
2028 | 1 | 29 | 10 | W | 32.8425
2028 | 1 | 29 | 11 | W | 31.1587
2028 | 1 | 29 | 12 | W | 29.7467
2028 | 1 | 29 | 13 | W | 28.6079
2028 | 1 | 29 | 14 | W | 27.734
2028 | 1 | 29 | 15 | W | 27.7219
2028 | 1 | 29 | 16 | W | 29.4558
2028 | 1 | 29 | 17 | W | 36.8145
2028 | 1 | 29 | 18 | W | 37.7537
2028 | 1 | 29 | 19 | W | 36.0484
2028 | 1 | 29 | 20 | W | 34.6274
2028 | 1 | 29 | 21 | W | 32.5476
2028 | 1 | 29 | 22 | W | 30.2702
2028 | 1 | 29 | 23 | O | 27.7913
2028 | 1 | 30 | 0 | O | 24.5127
2028 | 1 | 30 | 1 | O | 24.0758
2028 | 1 | 30 | 2 | O | 23.7119
2028 | 1 | 30 | 3 | O | 23.8041
2028 | 1 | 30 | 4 | O | 24.4472
2028 | 1 | 30 | 5 | O | 26.4171
2028 | 1 | 30 | 6 | O | 32.7909
2028 | 1 | 30 | 7 | W | 29.8402
2028 | 1 | 30 | 8 | W | 30.867
2028 | 1 | 30 | 9 | W | 31.1484
2028 | 1 | 30 | 10 | W | 30.4838
2028 | 1 | 30 | 11 | W | 28.9209
2028 | 1 | 30 | 12 | W | 27.6104
2028 | 1 | 30 | 13 | W | 26.5533
2028 | 1 | 30 | 14 | W | 25.7421
2028 | 1 | 30 | 15 | W | 25.731
2028 | 1 | 30 | 16 | W | 27.3403
2028 | 1 | 30 | 17 | W | 34.1705
2028 | 1 | 30 | 18 | W | 35.0422
2028 | 1 | 30 | 19 | W | 33.4594
2028 | 1 | 30 | 20 | W | 32.1405
2028 | 1 | 30 | 21 | W | 30.2101
2028 | 1 | 30 | 22 | W | 28.0962
2028 | 1 | 30 | 23 | O | 24.8075
2028 | 1 | 31 | 0 | O | 27.9267
2028 | 1 | 31 | 1 | O | 27.429
2028 | 1 | 31 | 2 | O | 27.0143
2028 | 1 | 31 | 3 | O | 27.1194
2028 | 1 | 31 | 4 | O | 27.8521
2028 | 1 | 31 | 5 | O | 30.0963
2028 | 1 | 31 | 6 | O | 37.3578
2028 | 1 | 31 | 7 | P | 43.6867
2028 | 1 | 31 | 8 | P | 38.5772
2028 | 1 | 31 | 9 | P | 36.534
2028 | 1 | 31 | 10 | P | 34.9528
2028 | 1 | 31 | 11 | P | 32.6535
2028 | 1 | 31 | 12 | P | 30.4453
2028 | 1 | 31 | 13 | P | 29.0942
2028 | 1 | 31 | 14 | P | 28.0664
2028 | 1 | 31 | 15 | P | 27.7882
2028 | 1 | 31 | 16 | P | 29.3199
2028 | 1 | 31 | 17 | P | 38.4026
2028 | 1 | 31 | 18 | P | 39.8809
2028 | 1 | 31 | 19 | P | 37.3019
2028 | 1 | 31 | 20 | P | 35.3071
2028 | 1 | 31 | 21 | P | 32.1713
2028 | 1 | 31 | 22 | P | 28.729
2028 | 1 | 31 | 23 | O | 28.2626
2028 | 2 | 1 | 0 | O | 27.7898
2028 | 2 | 1 | 1 | O | 26.9004
2028 | 2 | 1 | 2 | O | 26.5989
2028 | 2 | 1 | 3 | O | 26.6326
2028 | 2 | 1 | 4 | O | 27.4071
2028 | 2 | 1 | 5 | O | 30.5023
2028 | 2 | 1 | 6 | O | 38.5105
2028 | 2 | 1 | 7 | P | 34.336
2028 | 2 | 1 | 8 | P | 31.4814
2028 | 2 | 1 | 9 | P | 30.1405
2028 | 2 | 1 | 10 | P | 29.489
2028 | 2 | 1 | 11 | P | 27.9394
2028 | 2 | 1 | 12 | P | 26.5157
2028 | 2 | 1 | 13 | P | 25.5307
2028 | 2 | 1 | 14 | P | 24.4606
2028 | 2 | 1 | 15 | P | 24.0716
2028 | 2 | 1 | 16 | P | 24.6904
2028 | 2 | 1 | 17 | P | 27.8283
2028 | 2 | 1 | 18 | P | 32.9837
2028 | 2 | 1 | 19 | P | 31.6584
2028 | 2 | 1 | 20 | P | 29.7412
2028 | 2 | 1 | 21 | P | 27.1597
2028 | 2 | 1 | 22 | P | 24.2151
2028 | 2 | 1 | 23 | O | 28.1345
2028 | 2 | 2 | 0 | O | 29.0517
2028 | 2 | 2 | 1 | O | 28.1219
2028 | 2 | 2 | 2 | O | 27.8066
2028 | 2 | 2 | 3 | O | 27.8418
2028 | 2 | 2 | 4 | O | 28.6516
2028 | 2 | 2 | 5 | O | 31.8873
2028 | 2 | 2 | 6 | O | 40.2591
2028 | 2 | 2 | 7 | P | 45.3338
2028 | 2 | 2 | 8 | P | 41.5649
2028 | 2 | 2 | 9 | P | 39.7945
2028 | 2 | 2 | 10 | P | 38.9343
2028 | 2 | 2 | 11 | P | 36.8884
2028 | 2 | 2 | 12 | P | 35.0087
2028 | 2 | 2 | 13 | P | 33.7082
2028 | 2 | 2 | 14 | P | 32.2953
2028 | 2 | 2 | 15 | P | 31.7818
2028 | 2 | 2 | 16 | P | 32.5988
2028 | 2 | 2 | 17 | P | 36.7417
2028 | 2 | 2 | 18 | P | 43.5484
2028 | 2 | 2 | 19 | P | 41.7986
2028 | 2 | 2 | 20 | P | 39.2673
2028 | 2 | 2 | 21 | P | 35.8589
2028 | 2 | 2 | 22 | P | 31.9712
2028 | 2 | 2 | 23 | O | 29.412
2028 | 2 | 3 | 0 | O | 34.9874
2028 | 2 | 3 | 1 | O | 33.8676
2028 | 2 | 3 | 2 | O | 33.488
2028 | 2 | 3 | 3 | O | 33.5304
2028 | 2 | 3 | 4 | O | 34.5056
2028 | 2 | 3 | 5 | O | 38.4024
2028 | 2 | 3 | 6 | O | 48.4847
2028 | 2 | 3 | 7 | P | 43.5503
2028 | 2 | 3 | 8 | P | 39.9296
2028 | 2 | 3 | 9 | P | 38.2289
2028 | 2 | 3 | 10 | P | 37.4025
2028 | 2 | 3 | 11 | P | 35.4371
2028 | 2 | 3 | 12 | P | 33.6313
2028 | 2 | 3 | 13 | P | 32.3821
2028 | 2 | 3 | 14 | P | 31.0247
2028 | 2 | 3 | 15 | P | 30.5314
2028 | 2 | 3 | 16 | P | 31.3162
2028 | 2 | 3 | 17 | P | 35.2962
2028 | 2 | 3 | 18 | P | 41.8351
2028 | 2 | 3 | 19 | P | 40.1541
2028 | 2 | 3 | 20 | P | 37.7225
2028 | 2 | 3 | 21 | P | 34.4481
2028 | 2 | 3 | 22 | P | 30.7134
2028 | 2 | 3 | 23 | O | 35.4213
2028 | 2 | 4 | 0 | O | 33.9627
2028 | 2 | 4 | 1 | O | 32.8758
2028 | 2 | 4 | 2 | O | 32.5072
2028 | 2 | 4 | 3 | O | 32.5484
2028 | 2 | 4 | 4 | O | 33.495
2028 | 2 | 4 | 5 | O | 37.2778
2028 | 2 | 4 | 6 | O | 47.0648
2028 | 2 | 4 | 7 | P | 39.1332
2028 | 2 | 4 | 8 | P | 35.8797
2028 | 2 | 4 | 9 | P | 34.3515
2028 | 2 | 4 | 10 | P | 33.609
2028 | 2 | 4 | 11 | P | 31.8429
2028 | 2 | 4 | 12 | P | 30.2203
2028 | 2 | 4 | 13 | P | 29.0977
2028 | 2 | 4 | 14 | P | 27.878
2028 | 2 | 4 | 15 | P | 27.4348
2028 | 2 | 4 | 16 | P | 28.14
2028 | 2 | 4 | 17 | P | 31.7163
2028 | 2 | 4 | 18 | P | 37.592
2028 | 2 | 4 | 19 | P | 36.0815
2028 | 2 | 4 | 20 | P | 33.8965
2028 | 2 | 4 | 21 | P | 30.9542
2028 | 2 | 4 | 22 | P | 27.5983
2028 | 2 | 4 | 23 | O | 34.3839
2028 | 2 | 5 | 0 | O | 28.118
2028 | 2 | 5 | 1 | O | 27.2181
2028 | 2 | 5 | 2 | O | 26.913
2028 | 2 | 5 | 3 | O | 26.947
2028 | 2 | 5 | 4 | O | 27.7308
2028 | 2 | 5 | 5 | O | 30.8625
2028 | 2 | 5 | 6 | O | 38.9652
2028 | 2 | 5 | 7 | W | 31.8262
2028 | 2 | 5 | 8 | W | 33.4976
2028 | 2 | 5 | 9 | W | 33.2067
2028 | 2 | 5 | 10 | W | 31.34
2028 | 2 | 5 | 11 | W | 29.6983
2028 | 2 | 5 | 12 | W | 28.8592
2028 | 2 | 5 | 13 | W | 27.8086
2028 | 2 | 5 | 14 | W | 26.9421
2028 | 2 | 5 | 15 | W | 26.6897
2028 | 2 | 5 | 16 | W | 27.3634
2028 | 2 | 5 | 17 | W | 30.5314
2028 | 2 | 5 | 18 | W | 35.8265
2028 | 2 | 5 | 19 | W | 34.5926
2028 | 2 | 5 | 20 | W | 32.7616
2028 | 2 | 5 | 21 | W | 30.4601
2028 | 2 | 5 | 22 | W | 28.3229
2028 | 2 | 5 | 23 | O | 28.4667
2028 | 2 | 6 | 0 | O | 27.172
2028 | 2 | 6 | 1 | O | 26.3023
2028 | 2 | 6 | 2 | O | 26.0075
2028 | 2 | 6 | 3 | O | 26.0404
2028 | 2 | 6 | 4 | O | 26.7978
2028 | 2 | 6 | 5 | O | 29.8241
2028 | 2 | 6 | 6 | O | 37.6543
2028 | 2 | 6 | 7 | W | 28.7251
2028 | 2 | 6 | 8 | W | 30.2337
2028 | 2 | 6 | 9 | W | 29.9711
2028 | 2 | 6 | 10 | W | 28.2863
2028 | 2 | 6 | 11 | W | 26.8046
2028 | 2 | 6 | 12 | W | 26.0472
2028 | 2 | 6 | 13 | W | 25.099
2028 | 2 | 6 | 14 | W | 24.317
2028 | 2 | 6 | 15 | W | 24.0891
2028 | 2 | 6 | 16 | W | 24.6972
2028 | 2 | 6 | 17 | W | 27.5565
2028 | 2 | 6 | 18 | W | 32.3357
2028 | 2 | 6 | 19 | W | 31.222
2028 | 2 | 6 | 20 | W | 29.5694
2028 | 2 | 6 | 21 | W | 27.4922
2028 | 2 | 6 | 22 | W | 25.5632
2028 | 2 | 6 | 23 | O | 27.5089
2028 | 2 | 7 | 0 | O | 26.7553
2028 | 2 | 7 | 1 | O | 25.899
2028 | 2 | 7 | 2 | O | 25.6087
2028 | 2 | 7 | 3 | O | 25.6411
2028 | 2 | 7 | 4 | O | 26.3869
2028 | 2 | 7 | 5 | O | 29.3669
2028 | 2 | 7 | 6 | O | 37.0769
2028 | 2 | 7 | 7 | P | 39.3985
2028 | 2 | 7 | 8 | P | 36.123
2028 | 2 | 7 | 9 | P | 34.5844
2028 | 2 | 7 | 10 | P | 33.8368
2028 | 2 | 7 | 11 | P | 32.0588
2028 | 2 | 7 | 12 | P | 30.4252
2028 | 2 | 7 | 13 | P | 29.295
2028 | 2 | 7 | 14 | P | 28.067
2028 | 2 | 7 | 15 | P | 27.6208
2028 | 2 | 7 | 16 | P | 28.3308
2028 | 2 | 7 | 17 | P | 31.9313
2028 | 2 | 7 | 18 | P | 37.8468
2028 | 2 | 7 | 19 | P | 36.3261
2028 | 2 | 7 | 20 | P | 34.1263
2028 | 2 | 7 | 21 | P | 31.1641
2028 | 2 | 7 | 22 | P | 27.7854
2028 | 2 | 7 | 23 | O | 27.0871
2028 | 2 | 8 | 0 | O | 33.3026
2028 | 2 | 8 | 1 | O | 32.2368
2028 | 2 | 8 | 2 | O | 31.8754
2028 | 2 | 8 | 3 | O | 31.9157
2028 | 2 | 8 | 4 | O | 32.844
2028 | 2 | 8 | 5 | O | 36.5532
2028 | 2 | 8 | 6 | O | 46.1499
2028 | 2 | 8 | 7 | P | 44.3458
2028 | 2 | 8 | 8 | P | 40.6589
2028 | 2 | 8 | 9 | P | 38.9272
2028 | 2 | 8 | 10 | P | 38.0857
2028 | 2 | 8 | 11 | P | 36.0844
2028 | 2 | 8 | 12 | P | 34.2456
2028 | 2 | 8 | 13 | P | 32.9735
2028 | 2 | 8 | 14 | P | 31.5914
2028 | 2 | 8 | 15 | P | 31.0891
2028 | 2 | 8 | 16 | P | 31.8882
2028 | 2 | 8 | 17 | P | 35.9409
2028 | 2 | 8 | 18 | P | 42.5992
2028 | 2 | 8 | 19 | P | 40.8875
2028 | 2 | 8 | 20 | P | 38.4115
2028 | 2 | 8 | 21 | P | 35.0773
2028 | 2 | 8 | 22 | P | 31.2744
2028 | 2 | 8 | 23 | O | 33.7156
2028 | 2 | 9 | 0 | O | 36.6998
2028 | 2 | 9 | 1 | O | 35.5252
2028 | 2 | 9 | 2 | O | 35.127
2028 | 2 | 9 | 3 | O | 35.1715
2028 | 2 | 9 | 4 | O | 36.1944
2028 | 2 | 9 | 5 | O | 40.282
2028 | 2 | 9 | 6 | O | 50.8577
2028 | 2 | 9 | 7 | P | 48.3083
2028 | 2 | 9 | 8 | P | 44.2921
2028 | 2 | 9 | 9 | P | 42.4056
2028 | 2 | 9 | 10 | P | 41.4889
2028 | 2 | 9 | 11 | P | 39.3088
2028 | 2 | 9 | 12 | P | 37.3057
2028 | 2 | 9 | 13 | P | 35.9199
2028 | 2 | 9 | 14 | P | 34.4143
2028 | 2 | 9 | 15 | P | 33.8671
2028 | 2 | 9 | 16 | P | 34.7377
2028 | 2 | 9 | 17 | P | 39.1524
2028 | 2 | 9 | 18 | P | 46.4057
2028 | 2 | 9 | 19 | P | 44.5411
2028 | 2 | 9 | 20 | P | 41.8438
2028 | 2 | 9 | 21 | P | 38.2117
2028 | 2 | 9 | 22 | P | 34.0689
2028 | 2 | 9 | 23 | O | 37.1549
2028 | 2 | 10 | 0 | O | 37.8233
2028 | 2 | 10 | 1 | O | 36.6128
2028 | 2 | 10 | 2 | O | 36.2023
2028 | 2 | 10 | 3 | O | 36.2482
2028 | 2 | 10 | 4 | O | 37.3024
2028 | 2 | 10 | 5 | O | 41.5151
2028 | 2 | 10 | 6 | O | 52.4146
2028 | 2 | 10 | 7 | P | 46.1088
2028 | 2 | 10 | 8 | P | 42.2754
2028 | 2 | 10 | 9 | P | 40.4748
2028 | 2 | 10 | 10 | P | 39.5999
2028 | 2 | 10 | 11 | P | 37.519
2028 | 2 | 10 | 12 | P | 35.6071
2028 | 2 | 10 | 13 | P | 34.2845
2028 | 2 | 10 | 14 | P | 32.8474
2028 | 2 | 10 | 15 | P | 32.3251
2028 | 2 | 10 | 16 | P | 33.156
2028 | 2 | 10 | 17 | P | 37.3698
2028 | 2 | 10 | 18 | P | 44.2928
2028 | 2 | 10 | 19 | P | 42.5131
2028 | 2 | 10 | 20 | P | 39.9386
2028 | 2 | 10 | 21 | P | 36.4719
2028 | 2 | 10 | 22 | P | 32.5177
2028 | 2 | 10 | 23 | O | 38.2923
2028 | 2 | 11 | 0 | O | 37.9138
2028 | 2 | 11 | 1 | O | 36.7004
2028 | 2 | 11 | 2 | O | 36.2889
2028 | 2 | 11 | 3 | O | 36.3349
2028 | 2 | 11 | 4 | O | 37.3917
2028 | 2 | 11 | 5 | O | 41.6144
2028 | 2 | 11 | 6 | O | 52.54
2028 | 2 | 11 | 7 | P | 42.4224
2028 | 2 | 11 | 8 | P | 38.8955
2028 | 2 | 11 | 9 | P | 37.2389
2028 | 2 | 11 | 10 | P | 36.4339
2028 | 2 | 11 | 11 | P | 34.5194
2028 | 2 | 11 | 12 | P | 32.7604
2028 | 2 | 11 | 13 | P | 31.5434
2028 | 2 | 11 | 14 | P | 30.2212
2028 | 2 | 11 | 15 | P | 29.7407
2028 | 2 | 11 | 16 | P | 30.5052
2028 | 2 | 11 | 17 | P | 34.3821
2028 | 2 | 11 | 18 | P | 40.7517
2028 | 2 | 11 | 19 | P | 39.1142
2028 | 2 | 11 | 20 | P | 36.7455
2028 | 2 | 11 | 21 | P | 33.556
2028 | 2 | 11 | 22 | P | 29.918
2028 | 2 | 11 | 23 | O | 38.384
2028 | 2 | 12 | 0 | O | 31.0499
2028 | 2 | 12 | 1 | O | 30.0562
2028 | 2 | 12 | 2 | O | 29.7192
2028 | 2 | 12 | 3 | O | 29.7568
2028 | 2 | 12 | 4 | O | 30.6223
2028 | 2 | 12 | 5 | O | 34.0806
2028 | 2 | 12 | 6 | O | 43.0282
2028 | 2 | 12 | 7 | W | 30.0821
2028 | 2 | 12 | 8 | W | 31.662
2028 | 2 | 12 | 9 | W | 31.387
2028 | 2 | 12 | 10 | W | 29.6225
2028 | 2 | 12 | 11 | W | 28.0708
2028 | 2 | 12 | 12 | W | 27.2777
2028 | 2 | 12 | 13 | W | 26.2847
2028 | 2 | 12 | 14 | W | 25.4657
2028 | 2 | 12 | 15 | W | 25.2271
2028 | 2 | 12 | 16 | W | 25.8639
2028 | 2 | 12 | 17 | W | 28.8583
2028 | 2 | 12 | 18 | W | 33.8632
2028 | 2 | 12 | 19 | W | 32.697
2028 | 2 | 12 | 20 | W | 30.9663
2028 | 2 | 12 | 21 | W | 28.7909
2028 | 2 | 12 | 22 | W | 26.7708
2028 | 2 | 12 | 23 | O | 31.435
2028 | 2 | 13 | 0 | O | 27.2025
2028 | 2 | 13 | 1 | O | 26.3319
2028 | 2 | 13 | 2 | O | 26.0367
2028 | 2 | 13 | 3 | O | 26.0697
2028 | 2 | 13 | 4 | O | 26.8279
2028 | 2 | 13 | 5 | O | 29.8576
2028 | 2 | 13 | 6 | O | 37.6966
2028 | 2 | 13 | 7 | W | 27.6858
2028 | 2 | 13 | 8 | W | 29.1398
2028 | 2 | 13 | 9 | W | 28.8868
2028 | 2 | 13 | 10 | W | 27.2629
2028 | 2 | 13 | 11 | W | 25.8348
2028 | 2 | 13 | 12 | W | 25.1048
2028 | 2 | 13 | 13 | W | 24.1909
2028 | 2 | 13 | 14 | W | 23.4372
2028 | 2 | 13 | 15 | W | 23.2176
2028 | 2 | 13 | 16 | W | 23.8036
2028 | 2 | 13 | 17 | W | 26.5595
2028 | 2 | 13 | 18 | W | 31.1657
2028 | 2 | 13 | 19 | W | 30.0924
2028 | 2 | 13 | 20 | W | 28.4995
2028 | 2 | 13 | 21 | W | 26.4975
2028 | 2 | 13 | 22 | W | 24.6383
2028 | 2 | 13 | 23 | O | 27.5398
2028 | 2 | 14 | 0 | O | 25.396
2028 | 2 | 14 | 1 | O | 24.5832
2028 | 2 | 14 | 2 | O | 24.3076
2028 | 2 | 14 | 3 | O | 24.3384
2028 | 2 | 14 | 4 | O | 25.0462
2028 | 2 | 14 | 5 | O | 27.8748
2028 | 2 | 14 | 6 | O | 35.1931
2028 | 2 | 14 | 7 | P | 31.7896
2028 | 2 | 14 | 8 | P | 29.1467
2028 | 2 | 14 | 9 | P | 27.9052
2028 | 2 | 14 | 10 | P | 27.302
2028 | 2 | 14 | 11 | P | 25.8674
2028 | 2 | 14 | 12 | P | 24.5492
2028 | 2 | 14 | 13 | P | 23.6373
2028 | 2 | 14 | 14 | P | 22.6465
2028 | 2 | 14 | 15 | P | 22.2864
2028 | 2 | 14 | 16 | P | 22.8593
2028 | 2 | 14 | 17 | P | 25.7645
2028 | 2 | 14 | 18 | P | 30.5376
2028 | 2 | 14 | 19 | P | 29.3105
2028 | 2 | 14 | 20 | P | 27.5356
2028 | 2 | 14 | 21 | P | 25.1454
2028 | 2 | 14 | 22 | P | 22.4193
2028 | 2 | 14 | 23 | O | 25.7109
2028 | 2 | 15 | 0 | O | 29.1502
2028 | 2 | 15 | 1 | O | 28.2173
2028 | 2 | 15 | 2 | O | 27.901
2028 | 2 | 15 | 3 | O | 27.9363
2028 | 2 | 15 | 4 | O | 28.7488
2028 | 2 | 15 | 5 | O | 31.9955
2028 | 2 | 15 | 6 | O | 40.3957
2028 | 2 | 15 | 7 | P | 34.9611
2028 | 2 | 15 | 8 | P | 32.0545
2028 | 2 | 15 | 9 | P | 30.6892
2028 | 2 | 15 | 10 | P | 30.0258
2028 | 2 | 15 | 11 | P | 28.448
2028 | 2 | 15 | 12 | P | 26.9984
2028 | 2 | 15 | 13 | P | 25.9955
2028 | 2 | 15 | 14 | P | 24.9058
2028 | 2 | 15 | 15 | P | 24.5098
2028 | 2 | 15 | 16 | P | 25.1399
2028 | 2 | 15 | 17 | P | 28.3349
2028 | 2 | 15 | 18 | P | 33.5841
2028 | 2 | 15 | 19 | P | 32.2347
2028 | 2 | 15 | 20 | P | 30.2826
2028 | 2 | 15 | 21 | P | 27.6541
2028 | 2 | 15 | 22 | P | 24.6559
2028 | 2 | 15 | 23 | O | 29.5117
2028 | 2 | 16 | 0 | O | 27.3127
2028 | 2 | 16 | 1 | O | 26.4385
2028 | 2 | 16 | 2 | O | 26.1422
2028 | 2 | 16 | 3 | O | 26.1753
2028 | 2 | 16 | 4 | O | 26.9365
2028 | 2 | 16 | 5 | O | 29.9786
2028 | 2 | 16 | 6 | O | 37.8492
2028 | 2 | 16 | 7 | P | 29.9293
2028 | 2 | 16 | 8 | P | 27.441
2028 | 2 | 16 | 9 | P | 26.2722
2028 | 2 | 16 | 10 | P | 25.7043
2028 | 2 | 16 | 11 | P | 24.3536
2028 | 2 | 16 | 12 | P | 23.1126
2028 | 2 | 16 | 13 | P | 22.2541
2028 | 2 | 16 | 14 | P | 21.3213
2028 | 2 | 16 | 15 | P | 20.9823
2028 | 2 | 16 | 16 | P | 21.5216
2028 | 2 | 16 | 17 | P | 24.2568
2028 | 2 | 16 | 18 | P | 28.7505
2028 | 2 | 16 | 19 | P | 27.5953
2028 | 2 | 16 | 20 | P | 25.9242
2028 | 2 | 16 | 21 | P | 23.6739
2028 | 2 | 16 | 22 | P | 21.1073
2028 | 2 | 16 | 23 | O | 27.6514
2028 | 2 | 17 | 0 | O | 23.3149
2028 | 2 | 17 | 1 | O | 22.5687
2028 | 2 | 17 | 2 | O | 22.3157
2028 | 2 | 17 | 3 | O | 22.3439
2028 | 2 | 17 | 4 | O | 22.9938
2028 | 2 | 17 | 5 | O | 25.5906
2028 | 2 | 17 | 6 | O | 32.3092
2028 | 2 | 17 | 7 | P | 27.6569
2028 | 2 | 17 | 8 | P | 25.3575
2028 | 2 | 17 | 9 | P | 24.2775
2028 | 2 | 17 | 10 | P | 23.7527
2028 | 2 | 17 | 11 | P | 22.5046
2028 | 2 | 17 | 12 | P | 21.3578
2028 | 2 | 17 | 13 | P | 20.5644
2028 | 2 | 17 | 14 | P | 19.7024
2028 | 2 | 17 | 15 | P | 19.3891
2028 | 2 | 17 | 16 | P | 19.8876
2028 | 2 | 17 | 17 | P | 22.4151
2028 | 2 | 17 | 18 | P | 26.5676
2028 | 2 | 17 | 19 | P | 25.5001
2028 | 2 | 17 | 20 | P | 23.9559
2028 | 2 | 17 | 21 | P | 21.8765
2028 | 2 | 17 | 22 | P | 19.5047
2028 | 2 | 17 | 23 | O | 23.604
2028 | 2 | 18 | 0 | O | 20.6633
2028 | 2 | 18 | 1 | O | 20.002
2028 | 2 | 18 | 2 | O | 19.7778
2028 | 2 | 18 | 3 | O | 19.8028
2028 | 2 | 18 | 4 | O | 20.3788
2028 | 2 | 18 | 5 | O | 22.6802
2028 | 2 | 18 | 6 | O | 28.6348
2028 | 2 | 18 | 7 | P | 25.2077
2028 | 2 | 18 | 8 | P | 23.112
2028 | 2 | 18 | 9 | P | 22.1276
2028 | 2 | 18 | 10 | P | 21.6493
2028 | 2 | 18 | 11 | P | 20.5116
2028 | 2 | 18 | 12 | P | 19.4664
2028 | 2 | 18 | 13 | P | 18.7433
2028 | 2 | 18 | 14 | P | 17.9577
2028 | 2 | 18 | 15 | P | 17.6721
2028 | 2 | 18 | 16 | P | 18.1264
2028 | 2 | 18 | 17 | P | 20.4301
2028 | 2 | 18 | 18 | P | 24.2149
2028 | 2 | 18 | 19 | P | 23.2419
2028 | 2 | 18 | 20 | P | 21.8344
2028 | 2 | 18 | 21 | P | 19.9392
2028 | 2 | 18 | 22 | P | 17.7774
2028 | 2 | 18 | 23 | O | 20.9196
2028 | 2 | 19 | 0 | O | 22.2249
2028 | 2 | 19 | 1 | O | 21.5136
2028 | 2 | 19 | 2 | O | 21.2725
2028 | 2 | 19 | 3 | O | 21.2994
2028 | 2 | 19 | 4 | O | 21.9189
2028 | 2 | 19 | 5 | O | 24.3943
2028 | 2 | 19 | 6 | O | 30.7988
2028 | 2 | 19 | 7 | W | 26.369
2028 | 2 | 19 | 8 | W | 27.7539
2028 | 2 | 19 | 9 | W | 27.5128
2028 | 2 | 19 | 10 | W | 25.9662
2028 | 2 | 19 | 11 | W | 24.606
2028 | 2 | 19 | 12 | W | 23.9107
2028 | 2 | 19 | 13 | W | 23.0403
2028 | 2 | 19 | 14 | W | 22.3224
2028 | 2 | 19 | 15 | W | 22.1133
2028 | 2 | 19 | 16 | W | 22.6714
2028 | 2 | 19 | 17 | W | 25.2963
2028 | 2 | 19 | 18 | W | 29.6834
2028 | 2 | 19 | 19 | W | 28.6611
2028 | 2 | 19 | 20 | W | 27.144
2028 | 2 | 19 | 21 | W | 25.2372
2028 | 2 | 19 | 22 | W | 23.4664
2028 | 2 | 19 | 23 | O | 22.5006
2028 | 2 | 20 | 0 | O | 22.1127
2028 | 2 | 20 | 1 | O | 21.405
2028 | 2 | 20 | 2 | O | 21.1651
2028 | 2 | 20 | 3 | O | 21.1919
2028 | 2 | 20 | 4 | O | 21.8082
2028 | 2 | 20 | 5 | O | 24.2711
2028 | 2 | 20 | 6 | O | 30.6433
2028 | 2 | 20 | 7 | W | 26.6086
2028 | 2 | 20 | 8 | W | 28.0061
2028 | 2 | 20 | 9 | W | 27.7628
2028 | 2 | 20 | 10 | W | 26.2021
2028 | 2 | 20 | 11 | W | 24.8296
2028 | 2 | 20 | 12 | W | 24.128
2028 | 2 | 20 | 13 | W | 23.2497
2028 | 2 | 20 | 14 | W | 22.5253
2028 | 2 | 20 | 15 | W | 22.3142
2028 | 2 | 20 | 16 | W | 22.8775
2028 | 2 | 20 | 17 | W | 25.5262
2028 | 2 | 20 | 18 | W | 29.9532
2028 | 2 | 20 | 19 | W | 28.9216
2028 | 2 | 20 | 20 | W | 27.3907
2028 | 2 | 20 | 21 | W | 25.4665
2028 | 2 | 20 | 22 | W | 23.6797
2028 | 2 | 20 | 23 | O | 22.387
2028 | 2 | 21 | 0 | O | 20.291
2028 | 2 | 21 | 1 | O | 19.6416
2028 | 2 | 21 | 2 | O | 19.4214
2028 | 2 | 21 | 3 | O | 19.446
2028 | 2 | 21 | 4 | O | 20.0116
2028 | 2 | 21 | 5 | O | 22.2715
2028 | 2 | 21 | 6 | O | 28.1188
2028 | 2 | 21 | 7 | P | 27.1555
2028 | 2 | 21 | 8 | P | 24.8979
2028 | 2 | 21 | 9 | P | 23.8374
2028 | 2 | 21 | 10 | P | 23.3221
2028 | 2 | 21 | 11 | P | 22.0966
2028 | 2 | 21 | 12 | P | 20.9706
2028 | 2 | 21 | 13 | P | 20.1916
2028 | 2 | 21 | 14 | P | 19.3453
2028 | 2 | 21 | 15 | P | 19.0377
2028 | 2 | 21 | 16 | P | 19.527
2028 | 2 | 21 | 17 | P | 22.0087
2028 | 2 | 21 | 18 | P | 26.086
2028 | 2 | 21 | 19 | P | 25.0379
2028 | 2 | 21 | 20 | P | 23.5216
2028 | 2 | 21 | 21 | P | 21.4799
2028 | 2 | 21 | 22 | P | 19.1511
2028 | 2 | 21 | 23 | O | 20.5426
2028 | 2 | 22 | 0 | O | 25.2764
2028 | 2 | 22 | 1 | O | 24.4674
2028 | 2 | 22 | 2 | O | 24.1932
2028 | 2 | 22 | 3 | O | 24.2238
2028 | 2 | 22 | 4 | O | 24.9283
2028 | 2 | 22 | 5 | O | 27.7436
2028 | 2 | 22 | 6 | O | 35.0274
2028 | 2 | 22 | 7 | P | 35.3181
2028 | 2 | 22 | 8 | P | 32.3818
2028 | 2 | 22 | 9 | P | 31.0026
2028 | 2 | 22 | 10 | P | 30.3324
2028 | 2 | 22 | 11 | P | 28.7385
2028 | 2 | 22 | 12 | P | 27.2741
2028 | 2 | 22 | 13 | P | 26.2609
2028 | 2 | 22 | 14 | P | 25.1602
2028 | 2 | 22 | 15 | P | 24.7601
2028 | 2 | 22 | 16 | P | 25.3966
2028 | 2 | 22 | 17 | P | 28.6242
2028 | 2 | 22 | 18 | P | 33.9271
2028 | 2 | 22 | 19 | P | 32.5638
2028 | 2 | 22 | 20 | P | 30.5918
2028 | 2 | 22 | 21 | P | 27.9364
2028 | 2 | 22 | 22 | P | 24.9077
2028 | 2 | 22 | 23 | O | 25.5899
2028 | 2 | 23 | 0 | O | 29.8217
2028 | 2 | 23 | 1 | O | 28.8673
2028 | 2 | 23 | 2 | O | 28.5437
2028 | 2 | 23 | 3 | O | 28.5798
2028 | 2 | 23 | 4 | O | 29.411
2028 | 2 | 23 | 5 | O | 32.7325
2028 | 2 | 23 | 6 | O | 41.3262
2028 | 2 | 23 | 7 | P | 33.295
2028 | 2 | 23 | 8 | P | 30.5269
2028 | 2 | 23 | 9 | P | 29.2267
2028 | 2 | 23 | 10 | P | 28.5949
2028 | 2 | 23 | 11 | P | 27.0924
2028 | 2 | 23 | 12 | P | 25.7118
2028 | 2 | 23 | 13 | P | 24.7567
2028 | 2 | 23 | 14 | P | 23.719
2028 | 2 | 23 | 15 | P | 23.3418
2028 | 2 | 23 | 16 | P | 23.9419
2028 | 2 | 23 | 17 | P | 26.9846
2028 | 2 | 23 | 18 | P | 31.9837
2028 | 2 | 23 | 19 | P | 30.6986
2028 | 2 | 23 | 20 | P | 28.8395
2028 | 2 | 23 | 21 | P | 26.3362
2028 | 2 | 23 | 22 | P | 23.4809
2028 | 2 | 23 | 23 | O | 30.1915
2028 | 2 | 24 | 0 | O | 25.1496
2028 | 2 | 24 | 1 | O | 24.3447
2028 | 2 | 24 | 2 | O | 24.0718
2028 | 2 | 24 | 3 | O | 24.1022
2028 | 2 | 24 | 4 | O | 24.8032
2028 | 2 | 24 | 5 | O | 27.6043
2028 | 2 | 24 | 6 | O | 34.8517
2028 | 2 | 24 | 7 | P | 32.3459
2028 | 2 | 24 | 8 | P | 29.6567
2028 | 2 | 24 | 9 | P | 28.3935
2028 | 2 | 24 | 10 | P | 27.7798
2028 | 2 | 24 | 11 | P | 26.32
2028 | 2 | 24 | 12 | P | 24.9788
2028 | 2 | 24 | 13 | P | 24.0509
2028 | 2 | 24 | 14 | P | 23.0428
2028 | 2 | 24 | 15 | P | 22.6764
2028 | 2 | 24 | 16 | P | 23.2593
2028 | 2 | 24 | 17 | P | 26.2153
2028 | 2 | 24 | 18 | P | 31.0719
2028 | 2 | 24 | 19 | P | 29.8234
2028 | 2 | 24 | 20 | P | 28.0174
2028 | 2 | 24 | 21 | P | 25.5854
2028 | 2 | 24 | 22 | P | 22.8116
2028 | 2 | 24 | 23 | O | 25.4615
2028 | 2 | 25 | 0 | O | 25.5845
2028 | 2 | 25 | 1 | O | 24.7657
2028 | 2 | 25 | 2 | O | 24.488
2028 | 2 | 25 | 3 | O | 24.519
2028 | 2 | 25 | 4 | O | 25.2322
2028 | 2 | 25 | 5 | O | 28.0817
2028 | 2 | 25 | 6 | O | 35.4544
2028 | 2 | 25 | 7 | P | 36.3406
2028 | 2 | 25 | 8 | P | 33.3193
2028 | 2 | 25 | 9 | P | 31.9002
2028 | 2 | 25 | 10 | P | 31.2106
2028 | 2 | 25 | 11 | P | 29.5706
2028 | 2 | 25 | 12 | P | 28.0637
2028 | 2 | 25 | 13 | P | 27.0213
2028 | 2 | 25 | 14 | P | 25.8886
2028 | 2 | 25 | 15 | P | 25.477
2028 | 2 | 25 | 16 | P | 26.1319
2028 | 2 | 25 | 17 | P | 29.453
2028 | 2 | 25 | 18 | P | 34.9094
2028 | 2 | 25 | 19 | P | 33.5067
2028 | 2 | 25 | 20 | P | 31.4776
2028 | 2 | 25 | 21 | P | 28.7453
2028 | 2 | 25 | 22 | P | 25.6288
2028 | 2 | 25 | 23 | O | 25.9018
2028 | 2 | 26 | 0 | O | 27.3813
2028 | 2 | 26 | 1 | O | 26.505
2028 | 2 | 26 | 2 | O | 26.2079
2028 | 2 | 26 | 3 | O | 26.241
2028 | 2 | 26 | 4 | O | 27.0042
2028 | 2 | 26 | 5 | O | 30.0539
2028 | 2 | 26 | 6 | O | 37.9444
2028 | 2 | 26 | 7 | W | 28.7217
2028 | 2 | 26 | 8 | W | 30.2301
2028 | 2 | 26 | 9 | W | 29.9675
2028 | 2 | 26 | 10 | W | 28.2829
2028 | 2 | 26 | 11 | W | 26.8013
2028 | 2 | 26 | 12 | W | 26.0441
2028 | 2 | 26 | 13 | W | 25.096
2028 | 2 | 26 | 14 | W | 24.314
2028 | 2 | 26 | 15 | W | 24.0862
2028 | 2 | 26 | 16 | W | 24.6942
2028 | 2 | 26 | 17 | W | 27.5532
2028 | 2 | 26 | 18 | W | 32.3318
2028 | 2 | 26 | 19 | W | 31.2182
2028 | 2 | 26 | 20 | W | 29.5658
2028 | 2 | 26 | 21 | W | 27.4888
2028 | 2 | 26 | 22 | W | 25.5601
2028 | 2 | 26 | 23 | O | 27.7209
2028 | 2 | 27 | 0 | O | 21.6948
2028 | 2 | 27 | 1 | O | 21.0005
2028 | 2 | 27 | 2 | O | 20.7651
2028 | 2 | 27 | 3 | O | 20.7914
2028 | 2 | 27 | 4 | O | 21.3961
2028 | 2 | 27 | 5 | O | 23.8124
2028 | 2 | 27 | 6 | O | 30.0642
2028 | 2 | 27 | 7 | W | 25.6863
2028 | 2 | 27 | 8 | W | 27.0354
2028 | 2 | 27 | 9 | W | 26.8006
2028 | 2 | 27 | 10 | W | 25.2939
2028 | 2 | 27 | 11 | W | 23.969
2028 | 2 | 27 | 12 | W | 23.2917
2028 | 2 | 27 | 13 | W | 22.4438
2028 | 2 | 27 | 14 | W | 21.7445
2028 | 2 | 27 | 15 | W | 21.5408
2028 | 2 | 27 | 16 | W | 22.0845
2028 | 2 | 27 | 17 | W | 24.6414
2028 | 2 | 27 | 18 | W | 28.9149
2028 | 2 | 27 | 19 | W | 27.9191
2028 | 2 | 27 | 20 | W | 26.4413
2028 | 2 | 27 | 21 | W | 24.5838
2028 | 2 | 27 | 22 | W | 22.8589
2028 | 2 | 27 | 23 | O | 21.9639
2028 | 2 | 28 | 0 | O | 20.4342
2028 | 2 | 28 | 1 | O | 19.7802
2028 | 2 | 28 | 2 | O | 19.5585
2028 | 2 | 28 | 3 | O | 19.5832
2028 | 2 | 28 | 4 | O | 20.1528
2028 | 2 | 28 | 5 | O | 22.4287
2028 | 2 | 28 | 6 | O | 28.3172
2028 | 2 | 28 | 7 | P | 30.9067
2028 | 2 | 28 | 8 | P | 28.3372
2028 | 2 | 28 | 9 | P | 27.1302
2028 | 2 | 28 | 10 | P | 26.5438
2028 | 2 | 28 | 11 | P | 25.149
2028 | 2 | 28 | 12 | P | 23.8675
2028 | 2 | 28 | 13 | P | 22.9809
2028 | 2 | 28 | 14 | P | 22.0176
2028 | 2 | 28 | 15 | P | 21.6675
2028 | 2 | 28 | 16 | P | 22.2245
2028 | 2 | 28 | 17 | P | 25.049
2028 | 2 | 28 | 18 | P | 29.6895
2028 | 2 | 28 | 19 | P | 28.4965
2028 | 2 | 28 | 20 | P | 26.7708
2028 | 2 | 28 | 21 | P | 24.4471
2028 | 2 | 28 | 22 | P | 21.7966
2028 | 2 | 28 | 23 | O | 20.6876
2028 | 2 | 29 | 0 | O | 28.7463
2028 | 2 | 29 | 1 | O | 27.8263
2028 | 2 | 29 | 2 | O | 27.5144
2028 | 2 | 29 | 3 | O | 27.5492
2028 | 2 | 29 | 4 | O | 28.3505
2028 | 2 | 29 | 5 | O | 31.5522
2028 | 2 | 29 | 6 | O | 39.836
2028 | 2 | 29 | 7 | P | 31.661
2028 | 2 | 29 | 8 | P | 29.0288
2028 | 2 | 29 | 9 | P | 27.7924
2028 | 2 | 29 | 10 | P | 27.1916
2028 | 2 | 29 | 11 | P | 25.7627
2028 | 2 | 29 | 12 | P | 24.45
2028 | 2 | 29 | 13 | P | 23.5417
2028 | 2 | 29 | 14 | P | 22.5549
2028 | 2 | 29 | 15 | P | 22.1963
2028 | 2 | 29 | 16 | P | 22.7669
2028 | 2 | 29 | 17 | P | 25.6603
2028 | 2 | 29 | 18 | P | 30.4141
2028 | 2 | 29 | 19 | P | 29.192
2028 | 2 | 29 | 20 | P | 27.4242
2028 | 2 | 29 | 21 | P | 25.0437
2028 | 2 | 29 | 22 | P | 22.3286
2028 | 2 | 29 | 23 | O | 29.1028
2028 | 3 | 1 | 0 | O | 23.7747
2028 | 3 | 1 | 1 | O | 23.2056
2028 | 3 | 1 | 2 | O | 22.7133
2028 | 3 | 1 | 3 | O | 22.8057
2028 | 3 | 1 | 4 | O | 23.7583
2028 | 3 | 1 | 5 | O | 26.6765
2028 | 3 | 1 | 6 | O | 34.6223
2028 | 3 | 1 | 7 | P | 36.4132
2028 | 3 | 1 | 8 | P | 30.3538
2028 | 3 | 1 | 9 | P | 29.1247
2028 | 3 | 1 | 10 | P | 28.6462
2028 | 3 | 1 | 11 | P | 27.1264
2028 | 3 | 1 | 12 | P | 25.5572
2028 | 3 | 1 | 13 | P | 24.5429
2028 | 3 | 1 | 14 | P | 23.2575
2028 | 3 | 1 | 15 | P | 22.5455
2028 | 3 | 1 | 16 | P | 22.3626
2028 | 3 | 1 | 17 | P | 23.0255
2028 | 3 | 1 | 18 | P | 25.8901
2028 | 3 | 1 | 19 | P | 30.1723
2028 | 3 | 1 | 20 | P | 29.3425
2028 | 3 | 1 | 21 | P | 25.8275
2028 | 3 | 1 | 22 | P | 23.1203
2028 | 3 | 1 | 23 | O | 24.5368
2028 | 3 | 2 | 0 | O | 28.2413
2028 | 3 | 2 | 1 | O | 27.5653
2028 | 3 | 2 | 2 | O | 26.9804
2028 | 3 | 2 | 3 | O | 27.0902
2028 | 3 | 2 | 4 | O | 28.2218
2028 | 3 | 2 | 5 | O | 31.6883
2028 | 3 | 2 | 6 | O | 41.1269
2028 | 3 | 2 | 7 | P | 41.8798
2028 | 3 | 2 | 8 | P | 34.9107
2028 | 3 | 2 | 9 | P | 33.4971
2028 | 3 | 2 | 10 | P | 32.9467
2028 | 3 | 2 | 11 | P | 31.1988
2028 | 3 | 2 | 12 | P | 29.394
2028 | 3 | 2 | 13 | P | 28.2274
2028 | 3 | 2 | 14 | P | 26.7491
2028 | 3 | 2 | 15 | P | 25.9301
2028 | 3 | 2 | 16 | P | 25.7198
2028 | 3 | 2 | 17 | P | 26.4822
2028 | 3 | 2 | 18 | P | 29.7769
2028 | 3 | 2 | 19 | P | 34.7019
2028 | 3 | 2 | 20 | P | 33.7476
2028 | 3 | 2 | 21 | P | 29.7049
2028 | 3 | 2 | 22 | P | 26.5913
2028 | 3 | 2 | 23 | O | 29.1466
2028 | 3 | 3 | 0 | O | 30.5052
2028 | 3 | 3 | 1 | O | 29.775
2028 | 3 | 3 | 2 | O | 29.1433
2028 | 3 | 3 | 3 | O | 29.2619
2028 | 3 | 3 | 4 | O | 30.4842
2028 | 3 | 3 | 5 | O | 34.2285
2028 | 3 | 3 | 6 | O | 44.4237
2028 | 3 | 3 | 7 | P | 42.7686
2028 | 3 | 3 | 8 | P | 35.6516
2028 | 3 | 3 | 9 | P | 34.208
2028 | 3 | 3 | 10 | P | 33.6459
2028 | 3 | 3 | 11 | P | 31.8609
2028 | 3 | 3 | 12 | P | 30.0178
2028 | 3 | 3 | 13 | P | 28.8264
2028 | 3 | 3 | 14 | P | 27.3168
2028 | 3 | 3 | 15 | P | 26.4804
2028 | 3 | 3 | 16 | P | 26.2657
2028 | 3 | 3 | 17 | P | 27.0442
2028 | 3 | 3 | 18 | P | 30.4088
2028 | 3 | 3 | 19 | P | 35.4384
2028 | 3 | 3 | 20 | P | 34.4638
2028 | 3 | 3 | 21 | P | 30.3353
2028 | 3 | 3 | 22 | P | 27.1557
2028 | 3 | 3 | 23 | O | 31.4831
2028 | 3 | 4 | 0 | O | 30.1263
2028 | 3 | 4 | 1 | O | 29.4052
2028 | 3 | 4 | 2 | O | 28.7813
2028 | 3 | 4 | 3 | O | 28.8984
2028 | 3 | 4 | 4 | O | 30.1055
2028 | 3 | 4 | 5 | O | 33.8034
2028 | 3 | 4 | 6 | O | 43.872
2028 | 3 | 4 | 7 | W | 29.3489
2028 | 3 | 4 | 8 | W | 30.8782
2028 | 3 | 4 | 9 | W | 31.0114
2028 | 3 | 4 | 10 | W | 29.745
2028 | 3 | 4 | 11 | W | 27.7808
2028 | 3 | 4 | 12 | W | 26.2628
2028 | 3 | 4 | 13 | W | 25.2899
2028 | 3 | 4 | 14 | W | 24.4079
2028 | 3 | 4 | 15 | W | 24.072
2028 | 3 | 4 | 16 | W | 24.3259
2028 | 3 | 4 | 17 | W | 25.2444
2028 | 3 | 4 | 18 | W | 28.4841
2028 | 3 | 4 | 19 | W | 33.7703
2028 | 3 | 4 | 20 | W | 33.3865
2028 | 3 | 4 | 21 | W | 29.6638
2028 | 3 | 4 | 22 | W | 25.9363
2028 | 3 | 4 | 23 | O | 31.092
2028 | 3 | 5 | 0 | O | 25.8173
2028 | 3 | 5 | 1 | O | 25.1993
2028 | 3 | 5 | 2 | O | 24.6647
2028 | 3 | 5 | 3 | O | 24.7651
2028 | 3 | 5 | 4 | O | 25.7996
2028 | 3 | 5 | 5 | O | 28.9685
2028 | 3 | 5 | 6 | O | 37.597
2028 | 3 | 5 | 7 | W | 27.5928
2028 | 3 | 5 | 8 | W | 29.0305
2028 | 3 | 5 | 9 | W | 29.1558
2028 | 3 | 5 | 10 | W | 27.9651
2028 | 3 | 5 | 11 | W | 26.1185
2028 | 3 | 5 | 12 | W | 24.6913
2028 | 3 | 5 | 13 | W | 23.7766
2028 | 3 | 5 | 14 | W | 22.9474
2028 | 3 | 5 | 15 | W | 22.6316
2028 | 3 | 5 | 16 | W | 22.8703
2028 | 3 | 5 | 17 | W | 23.7339
2028 | 3 | 5 | 18 | W | 26.7797
2028 | 3 | 5 | 19 | W | 31.7496
2028 | 3 | 5 | 20 | W | 31.3888
2028 | 3 | 5 | 21 | W | 27.8888
2028 | 3 | 5 | 22 | W | 24.3844
2028 | 3 | 5 | 23 | O | 26.645
2028 | 3 | 6 | 0 | O | 23.4359
2028 | 3 | 6 | 1 | O | 22.8749
2028 | 3 | 6 | 2 | O | 22.3896
2028 | 3 | 6 | 3 | O | 22.4807
2028 | 3 | 6 | 4 | O | 23.4197
2028 | 3 | 6 | 5 | O | 26.2963
2028 | 3 | 6 | 6 | O | 34.1289
2028 | 3 | 6 | 7 | P | 37.7459
2028 | 3 | 6 | 8 | P | 31.4646
2028 | 3 | 6 | 9 | P | 30.1906
2028 | 3 | 6 | 10 | P | 29.6945
2028 | 3 | 6 | 11 | P | 28.1192
2028 | 3 | 6 | 12 | P | 26.4925
2028 | 3 | 6 | 13 | P | 25.441
2028 | 3 | 6 | 14 | P | 24.1087
2028 | 3 | 6 | 15 | P | 23.3706
2028 | 3 | 6 | 16 | P | 23.181
2028 | 3 | 6 | 17 | P | 23.8681
2028 | 3 | 6 | 18 | P | 26.8376
2028 | 3 | 6 | 19 | P | 31.2765
2028 | 3 | 6 | 20 | P | 30.4164
2028 | 3 | 6 | 21 | P | 26.7727
2028 | 3 | 6 | 22 | P | 23.9665
2028 | 3 | 6 | 23 | O | 24.1871
2028 | 3 | 7 | 0 | O | 23.7506
2028 | 3 | 7 | 1 | O | 23.1821
2028 | 3 | 7 | 2 | O | 22.6903
2028 | 3 | 7 | 3 | O | 22.7826
2028 | 3 | 7 | 4 | O | 23.7343
2028 | 3 | 7 | 5 | O | 26.6495
2028 | 3 | 7 | 6 | O | 34.5873
2028 | 3 | 7 | 7 | P | 37.8296
2028 | 3 | 7 | 8 | P | 31.5344
2028 | 3 | 7 | 9 | P | 30.2576
2028 | 3 | 7 | 10 | P | 29.7604
2028 | 3 | 7 | 11 | P | 28.1815
2028 | 3 | 7 | 12 | P | 26.5512
2028 | 3 | 7 | 13 | P | 25.4975
2028 | 3 | 7 | 14 | P | 24.1622
2028 | 3 | 7 | 15 | P | 23.4224
2028 | 3 | 7 | 16 | P | 23.2324
2028 | 3 | 7 | 17 | P | 23.9211
2028 | 3 | 7 | 18 | P | 26.8971
2028 | 3 | 7 | 19 | P | 31.3458
2028 | 3 | 7 | 20 | P | 30.4838
2028 | 3 | 7 | 21 | P | 26.8321
2028 | 3 | 7 | 22 | P | 24.0196
2028 | 3 | 7 | 23 | O | 24.512
2028 | 3 | 8 | 0 | O | 26.7447
2028 | 3 | 8 | 1 | O | 26.1045
2028 | 3 | 8 | 2 | O | 25.5506
2028 | 3 | 8 | 3 | O | 25.6546
2028 | 3 | 8 | 4 | O | 26.7262
2028 | 3 | 8 | 5 | O | 30.009
2028 | 3 | 8 | 6 | O | 38.9474
2028 | 3 | 8 | 7 | P | 37.9356
2028 | 3 | 8 | 8 | P | 31.6228
2028 | 3 | 8 | 9 | P | 30.3424
2028 | 3 | 8 | 10 | P | 29.8438
2028 | 3 | 8 | 11 | P | 28.2605
2028 | 3 | 8 | 12 | P | 26.6256
2028 | 3 | 8 | 13 | P | 25.5689
2028 | 3 | 8 | 14 | P | 24.2299
2028 | 3 | 8 | 15 | P | 23.488
2028 | 3 | 8 | 16 | P | 23.2975
2028 | 3 | 8 | 17 | P | 23.9881
2028 | 3 | 8 | 18 | P | 26.9725
2028 | 3 | 8 | 19 | P | 31.4337
2028 | 3 | 8 | 20 | P | 30.5693
2028 | 3 | 8 | 21 | P | 26.9073
2028 | 3 | 8 | 22 | P | 24.0869
2028 | 3 | 8 | 23 | O | 27.602
2028 | 3 | 9 | 0 | O | 26.3611
2028 | 3 | 9 | 1 | O | 25.7301
2028 | 3 | 9 | 2 | O | 25.1842
2028 | 3 | 9 | 3 | O | 25.2867
2028 | 3 | 9 | 4 | O | 26.3429
2028 | 3 | 9 | 5 | O | 29.5786
2028 | 3 | 9 | 6 | O | 38.3889
2028 | 3 | 9 | 7 | P | 37.4043
2028 | 3 | 9 | 8 | P | 31.1799
2028 | 3 | 9 | 9 | P | 29.9174
2028 | 3 | 9 | 10 | P | 29.4258
2028 | 3 | 9 | 11 | P | 27.8647
2028 | 3 | 9 | 12 | P | 26.2528
2028 | 3 | 9 | 13 | P | 25.2109
2028 | 3 | 9 | 14 | P | 23.8906
2028 | 3 | 9 | 15 | P | 23.1591
2028 | 3 | 9 | 16 | P | 22.9713
2028 | 3 | 9 | 17 | P | 23.6522
2028 | 3 | 9 | 18 | P | 26.5947
2028 | 3 | 9 | 19 | P | 30.9935
2028 | 3 | 9 | 20 | P | 30.1412
2028 | 3 | 9 | 21 | P | 26.5305
2028 | 3 | 9 | 22 | P | 23.7496
2028 | 3 | 9 | 23 | O | 27.2061
2028 | 3 | 10 | 0 | O | 24.7363
2028 | 3 | 10 | 1 | O | 24.1441
2028 | 3 | 10 | 2 | O | 23.6319
2028 | 3 | 10 | 3 | O | 23.7281
2028 | 3 | 10 | 4 | O | 24.7192
2028 | 3 | 10 | 5 | O | 27.7554
2028 | 3 | 10 | 6 | O | 36.0226
2028 | 3 | 10 | 7 | P | 39.8882
2028 | 3 | 10 | 8 | P | 33.2505
2028 | 3 | 10 | 9 | P | 31.9041
2028 | 3 | 10 | 10 | P | 31.3799
2028 | 3 | 10 | 11 | P | 29.7151
2028 | 3 | 10 | 12 | P | 27.9961
2028 | 3 | 10 | 13 | P | 26.885
2028 | 3 | 10 | 14 | P | 25.477
2028 | 3 | 10 | 15 | P | 24.697
2028 | 3 | 10 | 16 | P | 24.4967
2028 | 3 | 10 | 17 | P | 25.2228
2028 | 3 | 10 | 18 | P | 28.3608
2028 | 3 | 10 | 19 | P | 33.0516
2028 | 3 | 10 | 20 | P | 32.1427
2028 | 3 | 10 | 21 | P | 28.2923
2028 | 3 | 10 | 22 | P | 25.3268
2028 | 3 | 10 | 23 | O | 25.5292
2028 | 3 | 11 | 0 | O | 29.1119
2028 | 3 | 11 | 1 | O | 28.415
2028 | 3 | 11 | 2 | O | 27.8122
2028 | 3 | 11 | 3 | O | 27.9254
2028 | 3 | 11 | 4 | O | 29.0918
2028 | 3 | 11 | 5 | O | 32.6651
2028 | 3 | 11 | 6 | O | 42.3947
2028 | 3 | 11 | 7 | W | 31.2357
2028 | 3 | 11 | 8 | W | 32.8633
2028 | 3 | 11 | 9 | W | 33.005
2028 | 3 | 11 | 10 | W | 31.6572
2028 | 3 | 11 | 11 | W | 29.5668
2028 | 3 | 11 | 12 | W | 27.9512
2028 | 3 | 11 | 13 | W | 26.9157
2028 | 3 | 11 | 14 | W | 25.9771
2028 | 3 | 11 | 15 | W | 25.6195
2028 | 3 | 11 | 16 | W | 25.8897
2028 | 3 | 11 | 17 | W | 26.8674
2028 | 3 | 11 | 18 | W | 30.3153
2028 | 3 | 11 | 19 | W | 35.9413
2028 | 3 | 11 | 20 | W | 35.5329
2028 | 3 | 11 | 21 | W | 31.5709
2028 | 3 | 11 | 22 | W | 27.6037
2028 | 3 | 11 | 23 | O | 30.0451
2028 | 3 | 12 | 0 | O | 29.1407
2028 | 3 | 12 | 1 | O | 28.4431
2028 | 3 | 12 | 2 | O | 27.8397
2028 | 3 | 12 | 3 | O | 27.953
2028 | 3 | 12 | 4 | O | 29.1206
2028 | 3 | 12 | 5 | O | 32.6974
2028 | 3 | 12 | 6 | W | 27.2642
2028 | 3 | 12 | 7 | W | 30.1861
2028 | 3 | 12 | 8 | W | 31.759
2028 | 3 | 12 | 9 | W | 31.8959
2028 | 3 | 12 | 10 | W | 30.5934
2028 | 3 | 12 | 11 | W | 28.5733
2028 | 3 | 12 | 12 | W | 27.0119
2028 | 3 | 12 | 13 | W | 26.0112
2028 | 3 | 12 | 14 | W | 25.1041
2028 | 3 | 12 | 15 | W | 24.7586
2028 | 3 | 12 | 16 | W | 25.0197
2028 | 3 | 12 | 17 | W | 25.9645
2028 | 3 | 12 | 18 | W | 29.2965
2028 | 3 | 12 | 19 | W | 34.7335
2028 | 3 | 12 | 20 | W | 34.3388
2028 | 3 | 12 | 21 | W | 30.5099
2028 | 3 | 12 | 22 | O | 33.0892
2028 | 3 | 12 | 23 | O | 30.0748
2028 | 3 | 13 | 0 | O | 30.7517
2028 | 3 | 13 | 1 | O | 30.0156
2028 | 3 | 13 | 2 | O | 29.3788
2028 | 3 | 13 | 3 | O | 29.4984
2028 | 3 | 13 | 4 | O | 30.7305
2028 | 3 | 13 | 5 | O | 34.5051
2028 | 3 | 13 | 6 | P | 38.8942
2028 | 3 | 13 | 7 | P | 44.2614
2028 | 3 | 13 | 8 | P | 36.8959
2028 | 3 | 13 | 9 | P | 35.402
2028 | 3 | 13 | 10 | P | 34.8203
2028 | 3 | 13 | 11 | P | 32.973
2028 | 3 | 13 | 12 | P | 31.0655
2028 | 3 | 13 | 13 | P | 29.8326
2028 | 3 | 13 | 14 | P | 28.2702
2028 | 3 | 13 | 15 | P | 27.4047
2028 | 3 | 13 | 16 | P | 27.1824
2028 | 3 | 13 | 17 | P | 27.9882
2028 | 3 | 13 | 18 | P | 31.4702
2028 | 3 | 13 | 19 | P | 36.6753
2028 | 3 | 13 | 20 | P | 35.6667
2028 | 3 | 13 | 21 | P | 31.3941
2028 | 3 | 13 | 22 | O | 34.9185
2028 | 3 | 13 | 23 | O | 31.7375
2028 | 3 | 14 | 0 | O | 32.135
2028 | 3 | 14 | 1 | O | 31.3658
2028 | 3 | 14 | 2 | O | 30.7003
2028 | 3 | 14 | 3 | O | 30.8253
2028 | 3 | 14 | 4 | O | 32.1128
2028 | 3 | 14 | 5 | O | 36.0572
2028 | 3 | 14 | 6 | P | 42.6474
2028 | 3 | 14 | 7 | P | 48.5324
2028 | 3 | 14 | 8 | P | 40.4562
2028 | 3 | 14 | 9 | P | 38.8182
2028 | 3 | 14 | 10 | P | 38.1803
2028 | 3 | 14 | 11 | P | 36.1548
2028 | 3 | 14 | 12 | P | 34.0632
2028 | 3 | 14 | 13 | P | 32.7113
2028 | 3 | 14 | 14 | P | 30.9982
2028 | 3 | 14 | 15 | P | 30.0492
2028 | 3 | 14 | 16 | P | 29.8054
2028 | 3 | 14 | 17 | P | 30.6889
2028 | 3 | 14 | 18 | P | 34.5069
2028 | 3 | 14 | 19 | P | 40.2143
2028 | 3 | 14 | 20 | P | 39.1084
2028 | 3 | 14 | 21 | P | 34.4236
2028 | 3 | 14 | 22 | O | 36.4892
2028 | 3 | 14 | 23 | O | 33.1651
2028 | 3 | 15 | 0 | O | 36.1924
2028 | 3 | 15 | 1 | O | 35.326
2028 | 3 | 15 | 2 | O | 34.5766
2028 | 3 | 15 | 3 | O | 34.7173
2028 | 3 | 15 | 4 | O | 36.1675
2028 | 3 | 15 | 5 | O | 40.6099
2028 | 3 | 15 | 6 | P | 42.887
2028 | 3 | 15 | 7 | P | 48.8051
2028 | 3 | 15 | 8 | P | 40.6835
2028 | 3 | 15 | 9 | P | 39.0363
2028 | 3 | 15 | 10 | P | 38.3948
2028 | 3 | 15 | 11 | P | 36.3579
2028 | 3 | 15 | 12 | P | 34.2546
2028 | 3 | 15 | 13 | P | 32.8951
2028 | 3 | 15 | 14 | P | 31.1724
2028 | 3 | 15 | 15 | P | 30.218
2028 | 3 | 15 | 16 | P | 29.9729
2028 | 3 | 15 | 17 | P | 30.8614
2028 | 3 | 15 | 18 | P | 34.7008
2028 | 3 | 15 | 19 | P | 40.4403
2028 | 3 | 15 | 20 | P | 39.3282
2028 | 3 | 15 | 21 | P | 34.617
2028 | 3 | 15 | 22 | O | 41.0964
2028 | 3 | 15 | 23 | O | 37.3526
2028 | 3 | 16 | 0 | O | 35.0984
2028 | 3 | 16 | 1 | O | 34.2582
2028 | 3 | 16 | 2 | O | 33.5314
2028 | 3 | 16 | 3 | O | 33.6679
2028 | 3 | 16 | 4 | O | 35.0742
2028 | 3 | 16 | 5 | O | 39.3823
2028 | 3 | 16 | 6 | P | 39.7673
2028 | 3 | 16 | 7 | P | 45.255
2028 | 3 | 16 | 8 | P | 37.7242
2028 | 3 | 16 | 9 | P | 36.1967
2028 | 3 | 16 | 10 | P | 35.602
2028 | 3 | 16 | 11 | P | 33.7132
2028 | 3 | 16 | 12 | P | 31.7629
2028 | 3 | 16 | 13 | P | 30.5023
2028 | 3 | 16 | 14 | P | 28.9049
2028 | 3 | 16 | 15 | P | 28.0199
2028 | 3 | 16 | 16 | P | 27.7927
2028 | 3 | 16 | 17 | P | 28.6165
2028 | 3 | 16 | 18 | P | 32.1766
2028 | 3 | 16 | 19 | P | 37.4986
2028 | 3 | 16 | 20 | P | 36.4674
2028 | 3 | 16 | 21 | P | 32.0989
2028 | 3 | 16 | 22 | O | 39.8542
2028 | 3 | 16 | 23 | O | 36.2235
2028 | 3 | 17 | 0 | O | 29.9055
2028 | 3 | 17 | 1 | O | 29.1896
2028 | 3 | 17 | 2 | O | 28.5704
2028 | 3 | 17 | 3 | O | 28.6866
2028 | 3 | 17 | 4 | O | 29.8849
2028 | 3 | 17 | 5 | O | 33.5556
2028 | 3 | 17 | 6 | P | 37.9825
2028 | 3 | 17 | 7 | P | 43.2239
2028 | 3 | 17 | 8 | P | 36.0311
2028 | 3 | 17 | 9 | P | 34.5722
2028 | 3 | 17 | 10 | P | 34.0041
2028 | 3 | 17 | 11 | P | 32.2001
2028 | 3 | 17 | 12 | P | 30.3373
2028 | 3 | 17 | 13 | P | 29.1333
2028 | 3 | 17 | 14 | P | 27.6076
2028 | 3 | 17 | 15 | P | 26.7624
2028 | 3 | 17 | 16 | P | 26.5453
2028 | 3 | 17 | 17 | P | 27.3321
2028 | 3 | 17 | 18 | P | 30.7325
2028 | 3 | 17 | 19 | P | 35.8156
2028 | 3 | 17 | 20 | P | 34.8307
2028 | 3 | 17 | 21 | P | 30.6583
2028 | 3 | 17 | 22 | O | 33.9576
2028 | 3 | 17 | 23 | O | 30.8642
2028 | 3 | 18 | 0 | O | 24.5267
2028 | 3 | 18 | 1 | O | 23.9396
2028 | 3 | 18 | 2 | O | 23.4317
2028 | 3 | 18 | 3 | O | 23.5271
2028 | 3 | 18 | 4 | O | 24.5098
2028 | 3 | 18 | 5 | O | 27.5203
2028 | 3 | 18 | 6 | W | 25.8925
2028 | 3 | 18 | 7 | W | 28.6674
2028 | 3 | 18 | 8 | W | 30.1611
2028 | 3 | 18 | 9 | W | 30.2912
2028 | 3 | 18 | 10 | W | 29.0542
2028 | 3 | 18 | 11 | W | 27.1357
2028 | 3 | 18 | 12 | W | 25.6529
2028 | 3 | 18 | 13 | W | 24.7026
2028 | 3 | 18 | 14 | W | 23.8411
2028 | 3 | 18 | 15 | W | 23.5129
2028 | 3 | 18 | 16 | W | 23.7609
2028 | 3 | 18 | 17 | W | 24.6582
2028 | 3 | 18 | 18 | W | 27.8226
2028 | 3 | 18 | 19 | W | 32.986
2028 | 3 | 18 | 20 | W | 32.6112
2028 | 3 | 18 | 21 | W | 28.9749
2028 | 3 | 18 | 22 | O | 27.85
2028 | 3 | 18 | 23 | O | 25.3129
2028 | 3 | 19 | 0 | O | 25.6065
2028 | 3 | 19 | 1 | O | 24.9936
2028 | 3 | 19 | 2 | O | 24.4633
2028 | 3 | 19 | 3 | O | 24.5629
2028 | 3 | 19 | 4 | O | 25.5889
2028 | 3 | 19 | 5 | O | 28.7319
2028 | 3 | 19 | 6 | W | 25.7278
2028 | 3 | 19 | 7 | W | 28.485
2028 | 3 | 19 | 8 | W | 29.9692
2028 | 3 | 19 | 9 | W | 30.0985
2028 | 3 | 19 | 10 | W | 28.8694
2028 | 3 | 19 | 11 | W | 26.9631
2028 | 3 | 19 | 12 | W | 25.4897
2028 | 3 | 19 | 13 | W | 24.5454
2028 | 3 | 19 | 14 | W | 23.6894
2028 | 3 | 19 | 15 | W | 23.3634
2028 | 3 | 19 | 16 | W | 23.6098
2028 | 3 | 19 | 17 | W | 24.5013
2028 | 3 | 19 | 18 | W | 27.6456
2028 | 3 | 19 | 19 | W | 32.7762
2028 | 3 | 19 | 20 | W | 32.4037
2028 | 3 | 19 | 21 | W | 28.7906
2028 | 3 | 19 | 22 | O | 29.0761
2028 | 3 | 19 | 23 | O | 26.4274
2028 | 3 | 20 | 0 | O | 27.2149
2028 | 3 | 20 | 1 | O | 26.5634
2028 | 3 | 20 | 2 | O | 25.9999
2028 | 3 | 20 | 3 | O | 26.1057
2028 | 3 | 20 | 4 | O | 27.1961
2028 | 3 | 20 | 5 | O | 30.5366
2028 | 3 | 20 | 6 | P | 35.1651
2028 | 3 | 20 | 7 | P | 40.0177
2028 | 3 | 20 | 8 | P | 33.3584
2028 | 3 | 20 | 9 | P | 32.0077
2028 | 3 | 20 | 10 | P | 31.4817
2028 | 3 | 20 | 11 | P | 29.8116
2028 | 3 | 20 | 12 | P | 28.087
2028 | 3 | 20 | 13 | P | 26.9723
2028 | 3 | 20 | 14 | P | 25.5597
2028 | 3 | 20 | 15 | P | 24.7772
2028 | 3 | 20 | 16 | P | 24.5762
2028 | 3 | 20 | 17 | P | 25.3047
2028 | 3 | 20 | 18 | P | 28.4528
2028 | 3 | 20 | 19 | P | 33.1589
2028 | 3 | 20 | 20 | P | 32.247
2028 | 3 | 20 | 21 | P | 28.3841
2028 | 3 | 20 | 22 | O | 30.9024
2028 | 3 | 20 | 23 | O | 28.0873
2028 | 3 | 21 | 0 | O | 24.3302
2028 | 3 | 21 | 1 | O | 23.7478
2028 | 3 | 21 | 2 | O | 23.244
2028 | 3 | 21 | 3 | O | 23.3386
2028 | 3 | 21 | 4 | O | 24.3135
2028 | 3 | 21 | 5 | O | 27.2999
2028 | 3 | 21 | 6 | P | 32.4034
2028 | 3 | 21 | 7 | P | 36.8749
2028 | 3 | 21 | 8 | P | 30.7386
2028 | 3 | 21 | 9 | P | 29.494
2028 | 3 | 21 | 10 | P | 29.0093
2028 | 3 | 21 | 11 | P | 27.4703
2028 | 3 | 21 | 12 | P | 25.8812
2028 | 3 | 21 | 13 | P | 24.854
2028 | 3 | 21 | 14 | P | 23.5524
2028 | 3 | 21 | 15 | P | 22.8313
2028 | 3 | 21 | 16 | P | 22.6461
2028 | 3 | 21 | 17 | P | 23.3174
2028 | 3 | 21 | 18 | P | 26.2183
2028 | 3 | 21 | 19 | P | 30.5548
2028 | 3 | 21 | 20 | P | 29.7145
2028 | 3 | 21 | 21 | P | 26.155
2028 | 3 | 21 | 22 | O | 27.6269
2028 | 3 | 21 | 23 | O | 25.1102
2028 | 3 | 22 | 0 | O | 26.9154
2028 | 3 | 22 | 1 | O | 26.2711
2028 | 3 | 22 | 2 | O | 25.7137
2028 | 3 | 22 | 3 | O | 25.8184
2028 | 3 | 22 | 4 | O | 26.8969
2028 | 3 | 22 | 5 | O | 30.2006
2028 | 3 | 22 | 6 | P | 35.9349
2028 | 3 | 22 | 7 | P | 40.8937
2028 | 3 | 22 | 8 | P | 34.0886
2028 | 3 | 22 | 9 | P | 32.7084
2028 | 3 | 22 | 10 | P | 32.1709
2028 | 3 | 22 | 11 | P | 30.4642
2028 | 3 | 22 | 12 | P | 28.7018
2028 | 3 | 22 | 13 | P | 27.5627
2028 | 3 | 22 | 14 | P | 26.1192
2028 | 3 | 22 | 15 | P | 25.3196
2028 | 3 | 22 | 16 | P | 25.1142
2028 | 3 | 22 | 17 | P | 25.8586
2028 | 3 | 22 | 18 | P | 29.0757
2028 | 3 | 22 | 19 | P | 33.8848
2028 | 3 | 22 | 20 | P | 32.9529
2028 | 3 | 22 | 21 | P | 29.0055
2028 | 3 | 22 | 22 | O | 30.5624
2028 | 3 | 22 | 23 | O | 27.7782
2028 | 3 | 23 | 0 | O | 29.3253
2028 | 3 | 23 | 1 | O | 28.6233
2028 | 3 | 23 | 2 | O | 28.016
2028 | 3 | 23 | 3 | O | 28.1301
2028 | 3 | 23 | 4 | O | 29.3051
2028 | 3 | 23 | 5 | O | 32.9046
2028 | 3 | 23 | 6 | P | 34.948
2028 | 3 | 23 | 7 | P | 39.7706
2028 | 3 | 23 | 8 | P | 33.1524
2028 | 3 | 23 | 9 | P | 31.8101
2028 | 3 | 23 | 10 | P | 31.2874
2028 | 3 | 23 | 11 | P | 29.6275
2028 | 3 | 23 | 12 | P | 27.9136
2028 | 3 | 23 | 13 | P | 26.8058
2028 | 3 | 23 | 14 | P | 25.4019
2028 | 3 | 23 | 15 | P | 24.6242
2028 | 3 | 23 | 16 | P | 24.4245
2028 | 3 | 23 | 17 | P | 25.1485
2028 | 3 | 23 | 18 | P | 28.2772
2028 | 3 | 23 | 19 | P | 32.9542
2028 | 3 | 23 | 20 | P | 32.048
2028 | 3 | 23 | 21 | P | 28.2089
2028 | 3 | 23 | 22 | O | 33.2988
2028 | 3 | 23 | 23 | O | 30.2653
2028 | 3 | 24 | 0 | O | 24.0233
2028 | 3 | 24 | 1 | O | 23.4482
2028 | 3 | 24 | 2 | O | 22.9507
2028 | 3 | 24 | 3 | O | 23.0442
2028 | 3 | 24 | 4 | O | 24.0067
2028 | 3 | 24 | 5 | O | 26.9554
2028 | 3 | 24 | 6 | P | 31.6797
2028 | 3 | 24 | 7 | P | 36.0513
2028 | 3 | 24 | 8 | P | 30.0521
2028 | 3 | 24 | 9 | P | 28.8352
2028 | 3 | 24 | 10 | P | 28.3614
2028 | 3 | 24 | 11 | P | 26.8568
2028 | 3 | 24 | 12 | P | 25.3031
2028 | 3 | 24 | 13 | P | 24.2989
2028 | 3 | 24 | 14 | P | 23.0264
2028 | 3 | 24 | 15 | P | 22.3214
2028 | 3 | 24 | 16 | P | 22.1403
2028 | 3 | 24 | 17 | P | 22.7966
2028 | 3 | 24 | 18 | P | 25.6327
2028 | 3 | 24 | 19 | P | 29.8724
2028 | 3 | 24 | 20 | P | 29.0509
2028 | 3 | 24 | 21 | P | 25.5708
2028 | 3 | 24 | 22 | O | 27.2784
2028 | 3 | 24 | 23 | O | 24.7934
2028 | 3 | 25 | 0 | O | 21.0923
2028 | 3 | 25 | 1 | O | 20.5874
2028 | 3 | 25 | 2 | O | 20.1506
2028 | 3 | 25 | 3 | O | 20.2326
2028 | 3 | 25 | 4 | O | 21.0778
2028 | 3 | 25 | 5 | O | 23.6667
2028 | 3 | 25 | 6 | W | 24.2262
2028 | 3 | 25 | 7 | W | 26.8225
2028 | 3 | 25 | 8 | W | 28.2201
2028 | 3 | 25 | 9 | W | 28.3418
2028 | 3 | 25 | 10 | W | 27.1844
2028 | 3 | 25 | 11 | W | 25.3894
2028 | 3 | 25 | 12 | W | 24.002
2028 | 3 | 25 | 13 | W | 23.1128
2028 | 3 | 25 | 14 | W | 22.3068
2028 | 3 | 25 | 15 | W | 21.9998
2028 | 3 | 25 | 16 | W | 22.2318
2028 | 3 | 25 | 17 | W | 23.0713
2028 | 3 | 25 | 18 | W | 26.0321
2028 | 3 | 25 | 19 | W | 30.8632
2028 | 3 | 25 | 20 | W | 30.5125
2028 | 3 | 25 | 21 | W | 27.1102
2028 | 3 | 25 | 22 | O | 23.9503
2028 | 3 | 25 | 23 | O | 21.7684
2028 | 3 | 26 | 0 | O | 20.3424
2028 | 3 | 26 | 1 | O | 19.8554
2028 | 3 | 26 | 2 | O | 19.4342
2028 | 3 | 26 | 3 | O | 19.5133
2028 | 3 | 26 | 4 | O | 20.3284
2028 | 3 | 26 | 5 | O | 22.8253
2028 | 3 | 26 | 6 | W | 23.8316
2028 | 3 | 26 | 7 | W | 26.3857
2028 | 3 | 26 | 8 | W | 27.7605
2028 | 3 | 26 | 9 | W | 27.8802
2028 | 3 | 26 | 10 | W | 26.7417
2028 | 3 | 26 | 11 | W | 24.9759
2028 | 3 | 26 | 12 | W | 23.6111
2028 | 3 | 26 | 13 | W | 22.7364
2028 | 3 | 26 | 14 | W | 21.9435
2028 | 3 | 26 | 15 | W | 21.6415
2028 | 3 | 26 | 16 | W | 21.8697
2028 | 3 | 26 | 17 | W | 22.6956
2028 | 3 | 26 | 18 | W | 25.6081
2028 | 3 | 26 | 19 | W | 30.3606
2028 | 3 | 26 | 20 | W | 30.0156
2028 | 3 | 26 | 21 | W | 26.6688
2028 | 3 | 26 | 22 | O | 23.0987
2028 | 3 | 26 | 23 | O | 20.9945
2028 | 3 | 27 | 0 | O | 21.9174
2028 | 3 | 27 | 1 | O | 21.3927
2028 | 3 | 27 | 2 | O | 20.9388
2028 | 3 | 27 | 3 | O | 21.0241
2028 | 3 | 27 | 4 | O | 21.9023
2028 | 3 | 27 | 5 | O | 24.5925
2028 | 3 | 27 | 6 | P | 30.9634
2028 | 3 | 27 | 7 | P | 35.2361
2028 | 3 | 27 | 8 | P | 29.3726
2028 | 3 | 27 | 9 | P | 28.1832
2028 | 3 | 27 | 10 | P | 27.7201
2028 | 3 | 27 | 11 | P | 26.2495
2028 | 3 | 27 | 12 | P | 24.731
2028 | 3 | 27 | 13 | P | 23.7495
2028 | 3 | 27 | 14 | P | 22.5057
2028 | 3 | 27 | 15 | P | 21.8167
2028 | 3 | 27 | 16 | P | 21.6397
2028 | 3 | 27 | 17 | P | 22.2812
2028 | 3 | 27 | 18 | P | 25.0532
2028 | 3 | 27 | 19 | P | 29.1969
2028 | 3 | 27 | 20 | P | 28.394
2028 | 3 | 27 | 21 | P | 24.9926
2028 | 3 | 27 | 22 | O | 24.8871
2028 | 3 | 27 | 23 | O | 22.6199
2028 | 3 | 28 | 0 | O | 22.7865
2028 | 3 | 28 | 1 | O | 22.2411
2028 | 3 | 28 | 2 | O | 21.7692
2028 | 3 | 28 | 3 | O | 21.8578
2028 | 3 | 28 | 4 | O | 22.7708
2028 | 3 | 28 | 5 | O | 25.5678
2028 | 3 | 28 | 6 | P | 31.5809
2028 | 3 | 28 | 7 | P | 35.9389
2028 | 3 | 28 | 8 | P | 29.9583
2028 | 3 | 28 | 9 | P | 28.7453
2028 | 3 | 28 | 10 | P | 28.273
2028 | 3 | 28 | 11 | P | 26.773
2028 | 3 | 28 | 12 | P | 25.2242
2028 | 3 | 28 | 13 | P | 24.2231
2028 | 3 | 28 | 14 | P | 22.9546
2028 | 3 | 28 | 15 | P | 22.2518
2028 | 3 | 28 | 16 | P | 22.0713
2028 | 3 | 28 | 17 | P | 22.7255
2028 | 3 | 28 | 18 | P | 25.5528
2028 | 3 | 28 | 19 | P | 29.7792
2028 | 3 | 28 | 20 | P | 28.9603
2028 | 3 | 28 | 21 | P | 25.4911
2028 | 3 | 28 | 22 | O | 25.8741
2028 | 3 | 28 | 23 | O | 23.517
2028 | 3 | 29 | 0 | O | 23.1595
2028 | 3 | 29 | 1 | O | 22.6051
2028 | 3 | 29 | 2 | O | 22.1256
2028 | 3 | 29 | 3 | O | 22.2156
2028 | 3 | 29 | 4 | O | 23.1436
2028 | 3 | 29 | 5 | O | 25.9863
2028 | 3 | 29 | 6 | P | 31.4318
2028 | 3 | 29 | 7 | P | 35.7693
2028 | 3 | 29 | 8 | P | 29.8169
2028 | 3 | 29 | 9 | P | 28.6097
2028 | 3 | 29 | 10 | P | 28.1395
2028 | 3 | 29 | 11 | P | 26.6467
2028 | 3 | 29 | 12 | P | 25.1052
2028 | 3 | 29 | 13 | P | 24.1088
2028 | 3 | 29 | 14 | P | 22.8462
2028 | 3 | 29 | 15 | P | 22.1468
2028 | 3 | 29 | 16 | P | 21.9671
2028 | 3 | 29 | 17 | P | 22.6183
2028 | 3 | 29 | 18 | P | 25.4322
2028 | 3 | 29 | 19 | P | 29.6387
2028 | 3 | 29 | 20 | P | 28.8236
2028 | 3 | 29 | 21 | P | 25.3708
2028 | 3 | 29 | 22 | O | 26.2976
2028 | 3 | 29 | 23 | O | 23.9019
2028 | 3 | 30 | 0 | O | 22.9226
2028 | 3 | 30 | 1 | O | 22.3739
2028 | 3 | 30 | 2 | O | 21.8992
2028 | 3 | 30 | 3 | O | 21.9883
2028 | 3 | 30 | 4 | O | 22.9068
2028 | 3 | 30 | 5 | O | 25.7204
2028 | 3 | 30 | 6 | P | 32.7651
2028 | 3 | 30 | 7 | P | 37.2865
2028 | 3 | 30 | 8 | P | 31.0817
2028 | 3 | 30 | 9 | P | 29.8232
2028 | 3 | 30 | 10 | P | 29.3332
2028 | 3 | 30 | 11 | P | 27.777
2028 | 3 | 30 | 12 | P | 26.1701
2028 | 3 | 30 | 13 | P | 25.1315
2028 | 3 | 30 | 14 | P | 23.8153
2028 | 3 | 30 | 15 | P | 23.0862
2028 | 3 | 30 | 16 | P | 22.8989
2028 | 3 | 30 | 17 | P | 23.5777
2028 | 3 | 30 | 18 | P | 26.511
2028 | 3 | 30 | 19 | P | 30.8959
2028 | 3 | 30 | 20 | P | 30.0462
2028 | 3 | 30 | 21 | P | 26.447
2028 | 3 | 30 | 22 | O | 26.0285
2028 | 3 | 30 | 23 | O | 23.6574
2028 | 3 | 31 | 0 | O | 23.0498
2028 | 3 | 31 | 1 | O | 22.498
2028 | 3 | 31 | 2 | O | 22.0207
2028 | 3 | 31 | 3 | O | 22.1103
2028 | 3 | 31 | 4 | O | 23.0339
2028 | 3 | 31 | 5 | O | 25.8631
2028 | 3 | 31 | 6 | P | 30.8624
2028 | 3 | 31 | 7 | P | 35.1213
2028 | 3 | 31 | 8 | P | 29.2768
2028 | 3 | 31 | 9 | P | 28.0914
2028 | 3 | 31 | 10 | P | 27.6298
2028 | 3 | 31 | 11 | P | 26.164
2028 | 3 | 31 | 12 | P | 24.6504
2028 | 3 | 31 | 13 | P | 23.6721
2028 | 3 | 31 | 14 | P | 22.4324
2028 | 3 | 31 | 15 | P | 21.7456
2028 | 3 | 31 | 16 | P | 21.5692
2028 | 3 | 31 | 17 | P | 22.2085
2028 | 3 | 31 | 18 | P | 24.9715
2028 | 3 | 31 | 19 | P | 29.1017
2028 | 3 | 31 | 20 | P | 28.3014
2028 | 3 | 31 | 21 | P | 24.9112
2028 | 3 | 31 | 22 | O | 26.1729
2028 | 3 | 31 | 23 | O | 23.7886
2028 | 4 | 1 | 0 | O | 23.7332
2028 | 4 | 1 | 1 | O | 23.2956
2028 | 4 | 1 | 2 | O | 22.7523
2028 | 4 | 1 | 3 | O | 22.6182
2028 | 4 | 1 | 4 | O | 23.4857
2028 | 4 | 1 | 5 | O | 25.9875
2028 | 4 | 1 | 6 | W | 21.6898
2028 | 4 | 1 | 7 | W | 22.6814
2028 | 4 | 1 | 8 | W | 24.7791
2028 | 4 | 1 | 9 | W | 25.9164
2028 | 4 | 1 | 10 | W | 25.7815
2028 | 4 | 1 | 11 | W | 25.0615
2028 | 4 | 1 | 12 | W | 24.1409
2028 | 4 | 1 | 13 | W | 23.2241
2028 | 4 | 1 | 14 | W | 22.9302
2028 | 4 | 1 | 15 | W | 22.766
2028 | 4 | 1 | 16 | W | 23.4993
2028 | 4 | 1 | 17 | W | 23.8728
2028 | 4 | 1 | 18 | W | 23.8168
2028 | 4 | 1 | 19 | W | 26.869
2028 | 4 | 1 | 20 | W | 32.3152
2028 | 4 | 1 | 21 | W | 27.0223
2028 | 4 | 1 | 22 | O | 27.4902
2028 | 4 | 1 | 23 | O | 25.0971
2028 | 4 | 2 | 0 | O | 22.9669
2028 | 4 | 2 | 1 | O | 22.5433
2028 | 4 | 2 | 2 | O | 22.0176
2028 | 4 | 2 | 3 | O | 21.8878
2028 | 4 | 2 | 4 | O | 22.7273
2028 | 4 | 2 | 5 | O | 25.1483
2028 | 4 | 2 | 6 | W | 20.9835
2028 | 4 | 2 | 7 | W | 21.9428
2028 | 4 | 2 | 8 | W | 23.9721
2028 | 4 | 2 | 9 | W | 25.0724
2028 | 4 | 2 | 10 | W | 24.9419
2028 | 4 | 2 | 11 | W | 24.2453
2028 | 4 | 2 | 12 | W | 23.3548
2028 | 4 | 2 | 13 | W | 22.4678
2028 | 4 | 2 | 14 | W | 22.1834
2028 | 4 | 2 | 15 | W | 22.0246
2028 | 4 | 2 | 16 | W | 22.734
2028 | 4 | 2 | 17 | W | 23.0954
2028 | 4 | 2 | 18 | W | 23.0412
2028 | 4 | 2 | 19 | W | 25.994
2028 | 4 | 2 | 20 | W | 31.2628
2028 | 4 | 2 | 21 | W | 26.1423
2028 | 4 | 2 | 22 | O | 26.6025
2028 | 4 | 2 | 23 | O | 24.2867
2028 | 4 | 3 | 0 | O | 24.1948
2028 | 4 | 3 | 1 | O | 23.7487
2028 | 4 | 3 | 2 | O | 23.1948
2028 | 4 | 3 | 3 | O | 23.0581
2028 | 4 | 3 | 4 | O | 23.9425
2028 | 4 | 3 | 5 | O | 26.4929
2028 | 4 | 3 | 6 | P | 29.0077
2028 | 4 | 3 | 7 | P | 28.7091
2028 | 4 | 3 | 8 | P | 27.3288
2028 | 4 | 3 | 9 | P | 27.6023
2028 | 4 | 3 | 10 | P | 28.3624
2028 | 4 | 3 | 11 | P | 28.0172
2028 | 4 | 3 | 12 | P | 27.8618
2028 | 4 | 3 | 13 | P | 27.7668
2028 | 4 | 3 | 14 | P | 26.8551
2028 | 4 | 3 | 15 | P | 25.9293
2028 | 4 | 3 | 16 | P | 26.0677
2028 | 4 | 3 | 17 | P | 25.4778
2028 | 4 | 3 | 18 | P | 24.4257
2028 | 4 | 3 | 19 | P | 26.2345
2028 | 4 | 3 | 20 | P | 31.3438
2028 | 4 | 3 | 21 | P | 26.3057
2028 | 4 | 3 | 22 | O | 28.0249
2028 | 4 | 3 | 23 | O | 25.5852
2028 | 4 | 4 | 0 | O | 26.5804
2028 | 4 | 4 | 1 | O | 26.0903
2028 | 4 | 4 | 2 | O | 25.4818
2028 | 4 | 4 | 3 | O | 25.3317
2028 | 4 | 4 | 4 | O | 26.3032
2028 | 4 | 4 | 5 | O | 29.1051
2028 | 4 | 4 | 6 | P | 29.2963
2028 | 4 | 4 | 7 | P | 28.9948
2028 | 4 | 4 | 8 | P | 27.6007
2028 | 4 | 4 | 9 | P | 27.877
2028 | 4 | 4 | 10 | P | 28.6446
2028 | 4 | 4 | 11 | P | 28.296
2028 | 4 | 4 | 12 | P | 28.139
2028 | 4 | 4 | 13 | P | 28.043
2028 | 4 | 4 | 14 | P | 27.1223
2028 | 4 | 4 | 15 | P | 26.1873
2028 | 4 | 4 | 16 | P | 26.3271
2028 | 4 | 4 | 17 | P | 25.7313
2028 | 4 | 4 | 18 | P | 24.6688
2028 | 4 | 4 | 19 | P | 26.4955
2028 | 4 | 4 | 20 | P | 31.6556
2028 | 4 | 4 | 21 | P | 26.5674
2028 | 4 | 4 | 22 | O | 30.7881
2028 | 4 | 4 | 23 | O | 28.1079
2028 | 4 | 5 | 0 | O | 26.318
2028 | 4 | 5 | 1 | O | 25.8327
2028 | 4 | 5 | 2 | O | 25.2302
2028 | 4 | 5 | 3 | O | 25.0816
2028 | 4 | 5 | 4 | O | 26.0435
2028 | 4 | 5 | 5 | O | 28.8178
2028 | 4 | 5 | 6 | P | 29.1376
2028 | 4 | 5 | 7 | P | 28.8377
2028 | 4 | 5 | 8 | P | 27.4511
2028 | 4 | 5 | 9 | P | 27.7259
2028 | 4 | 5 | 10 | P | 28.4894
2028 | 4 | 5 | 11 | P | 28.1427
2028 | 4 | 5 | 12 | P | 27.9866
2028 | 4 | 5 | 13 | P | 27.8911
2028 | 4 | 5 | 14 | P | 26.9753
2028 | 4 | 5 | 15 | P | 26.0454
2028 | 4 | 5 | 16 | P | 26.1844
2028 | 4 | 5 | 17 | P | 25.5919
2028 | 4 | 5 | 18 | P | 24.5351
2028 | 4 | 5 | 19 | P | 26.352
2028 | 4 | 5 | 20 | P | 31.4841
2028 | 4 | 5 | 21 | P | 26.4235
2028 | 4 | 5 | 22 | O | 30.4841
2028 | 4 | 5 | 23 | O | 27.8304
2028 | 4 | 6 | 0 | O | 25.7641
2028 | 4 | 6 | 1 | O | 25.289
2028 | 4 | 6 | 2 | O | 24.6992
2028 | 4 | 6 | 3 | O | 24.5537
2028 | 4 | 6 | 4 | O | 25.4954
2028 | 4 | 6 | 5 | O | 28.2113
2028 | 4 | 6 | 6 | P | 29.8332
2028 | 4 | 6 | 7 | P | 29.5261
2028 | 4 | 6 | 8 | P | 28.1065
2028 | 4 | 6 | 9 | P | 28.3878
2028 | 4 | 6 | 10 | P | 29.1695
2028 | 4 | 6 | 11 | P | 28.8146
2028 | 4 | 6 | 12 | P | 28.6547
2028 | 4 | 6 | 13 | P | 28.5569
2028 | 4 | 6 | 14 | P | 27.6193
2028 | 4 | 6 | 15 | P | 26.6672
2028 | 4 | 6 | 16 | P | 26.8095
2028 | 4 | 6 | 17 | P | 26.2029
2028 | 4 | 6 | 18 | P | 25.1208
2028 | 4 | 6 | 19 | P | 26.9811
2028 | 4 | 6 | 20 | P | 32.2358
2028 | 4 | 6 | 21 | P | 27.0543
2028 | 4 | 6 | 22 | O | 29.8426
2028 | 4 | 6 | 23 | O | 27.2447
2028 | 4 | 7 | 0 | O | 25.2786
2028 | 4 | 7 | 1 | O | 24.8125
2028 | 4 | 7 | 2 | O | 24.2338
2028 | 4 | 7 | 3 | O | 24.091
2028 | 4 | 7 | 4 | O | 25.015
2028 | 4 | 7 | 5 | O | 27.6796
2028 | 4 | 7 | 6 | P | 28.6764
2028 | 4 | 7 | 7 | P | 28.3812
2028 | 4 | 7 | 8 | P | 27.0166
2028 | 4 | 7 | 9 | P | 27.2871
2028 | 4 | 7 | 10 | P | 28.0384
2028 | 4 | 7 | 11 | P | 27.6972
2028 | 4 | 7 | 12 | P | 27.5436
2028 | 4 | 7 | 13 | P | 27.4496
2028 | 4 | 7 | 14 | P | 26.5483
2028 | 4 | 7 | 15 | P | 25.6331
2028 | 4 | 7 | 16 | P | 25.77
2028 | 4 | 7 | 17 | P | 25.1868
2028 | 4 | 7 | 18 | P | 24.1467
2028 | 4 | 7 | 19 | P | 25.9349
2028 | 4 | 7 | 20 | P | 30.9858
2028 | 4 | 7 | 21 | P | 26.0052
2028 | 4 | 7 | 22 | O | 29.2802
2028 | 4 | 7 | 23 | O | 26.7313
2028 | 4 | 8 | 0 | O | 24.0665
2028 | 4 | 8 | 1 | O | 23.6227
2028 | 4 | 8 | 2 | O | 23.0718
2028 | 4 | 8 | 3 | O | 22.9358
2028 | 4 | 8 | 4 | O | 23.8155
2028 | 4 | 8 | 5 | O | 26.3524
2028 | 4 | 8 | 6 | W | 23.5053
2028 | 4 | 8 | 7 | W | 24.5799
2028 | 4 | 8 | 8 | W | 26.8531
2028 | 4 | 8 | 9 | W | 28.0857
2028 | 4 | 8 | 10 | W | 27.9395
2028 | 4 | 8 | 11 | W | 27.1591
2028 | 4 | 8 | 12 | W | 26.1616
2028 | 4 | 8 | 13 | W | 25.168
2028 | 4 | 8 | 14 | W | 24.8495
2028 | 4 | 8 | 15 | W | 24.6715
2028 | 4 | 8 | 16 | W | 25.4662
2028 | 4 | 8 | 17 | W | 25.871
2028 | 4 | 8 | 18 | W | 25.8103
2028 | 4 | 8 | 19 | W | 29.118
2028 | 4 | 8 | 20 | W | 35.02
2028 | 4 | 8 | 21 | W | 29.2841
2028 | 4 | 8 | 22 | O | 27.8762
2028 | 4 | 8 | 23 | O | 25.4495
2028 | 4 | 9 | 0 | O | 25.3082
2028 | 4 | 9 | 1 | O | 24.8415
2028 | 4 | 9 | 2 | O | 24.2621
2028 | 4 | 9 | 3 | O | 24.1192
2028 | 4 | 9 | 4 | O | 25.0442
2028 | 4 | 9 | 5 | O | 27.712
2028 | 4 | 9 | 6 | W | 22.6776
2028 | 4 | 9 | 7 | W | 23.7143
2028 | 4 | 9 | 8 | W | 25.9075
2028 | 4 | 9 | 9 | W | 27.0966
2028 | 4 | 9 | 10 | W | 26.9556
2028 | 4 | 9 | 11 | W | 26.2027
2028 | 4 | 9 | 12 | W | 25.2403
2028 | 4 | 9 | 13 | W | 24.2817
2028 | 4 | 9 | 14 | W | 23.9744
2028 | 4 | 9 | 15 | W | 23.8027
2028 | 4 | 9 | 16 | W | 24.5694
2028 | 4 | 9 | 17 | W | 24.9599
2028 | 4 | 9 | 18 | W | 24.9014
2028 | 4 | 9 | 19 | W | 28.0926
2028 | 4 | 9 | 20 | W | 33.7868
2028 | 4 | 9 | 21 | W | 28.2528
2028 | 4 | 9 | 22 | O | 29.3144
2028 | 4 | 9 | 23 | O | 26.7625
2028 | 4 | 10 | 0 | O | 26.0216
2028 | 4 | 10 | 1 | O | 25.5418
2028 | 4 | 10 | 2 | O | 24.9461
2028 | 4 | 10 | 3 | O | 24.7991
2028 | 4 | 10 | 4 | O | 25.7502
2028 | 4 | 10 | 5 | O | 28.4932
2028 | 4 | 10 | 6 | P | 29.6112
2028 | 4 | 10 | 7 | P | 29.3064
2028 | 4 | 10 | 8 | P | 27.8973
2028 | 4 | 10 | 9 | P | 28.1766
2028 | 4 | 10 | 10 | P | 28.9524
2028 | 4 | 10 | 11 | P | 28.6001
2028 | 4 | 10 | 12 | P | 28.4414
2028 | 4 | 10 | 13 | P | 28.3444
2028 | 4 | 10 | 14 | P | 27.4138
2028 | 4 | 10 | 15 | P | 26.4687
2028 | 4 | 10 | 16 | P | 26.61
2028 | 4 | 10 | 17 | P | 26.0079
2028 | 4 | 10 | 18 | P | 24.9339
2028 | 4 | 10 | 19 | P | 26.7803
2028 | 4 | 10 | 20 | P | 31.9958
2028 | 4 | 10 | 21 | P | 26.8529
2028 | 4 | 10 | 22 | O | 30.1408
2028 | 4 | 10 | 23 | O | 27.517
2028 | 4 | 11 | 0 | O | 25.4584
2028 | 4 | 11 | 1 | O | 24.9889
2028 | 4 | 11 | 2 | O | 24.4061
2028 | 4 | 11 | 3 | O | 24.2623
2028 | 4 | 11 | 4 | O | 25.1929
2028 | 4 | 11 | 5 | O | 27.8765
2028 | 4 | 11 | 6 | P | 29.4331
2028 | 4 | 11 | 7 | P | 29.1301
2028 | 4 | 11 | 8 | P | 27.7295
2028 | 4 | 11 | 9 | P | 28.0071
2028 | 4 | 11 | 10 | P | 28.7783
2028 | 4 | 11 | 11 | P | 28.4281
2028 | 4 | 11 | 12 | P | 28.2704
2028 | 4 | 11 | 13 | P | 28.1739
2028 | 4 | 11 | 14 | P | 27.2489
2028 | 4 | 11 | 15 | P | 26.3095
2028 | 4 | 11 | 16 | P | 26.45
2028 | 4 | 11 | 17 | P | 25.8514
2028 | 4 | 11 | 18 | P | 24.7839
2028 | 4 | 11 | 19 | P | 26.6192
2028 | 4 | 11 | 20 | P | 31.8034
2028 | 4 | 11 | 21 | P | 26.6914
2028 | 4 | 11 | 22 | O | 29.4884
2028 | 4 | 11 | 23 | O | 26.9214
2028 | 4 | 12 | 0 | O | 25.2899
2028 | 4 | 12 | 1 | O | 24.8236
2028 | 4 | 12 | 2 | O | 24.2446
2028 | 4 | 12 | 3 | O | 24.1018
2028 | 4 | 12 | 4 | O | 25.0262
2028 | 4 | 12 | 5 | O | 27.692
2028 | 4 | 12 | 6 | P | 29.7293
2028 | 4 | 12 | 7 | P | 29.4233
2028 | 4 | 12 | 8 | P | 28.0086
2028 | 4 | 12 | 9 | P | 28.2889
2028 | 4 | 12 | 10 | P | 29.0679
2028 | 4 | 12 | 11 | P | 28.7142
2028 | 4 | 12 | 12 | P | 28.5549
2028 | 4 | 12 | 13 | P | 28.4575
2028 | 4 | 12 | 14 | P | 27.5231
2028 | 4 | 12 | 15 | P | 26.5743
2028 | 4 | 12 | 16 | P | 26.7161
2028 | 4 | 12 | 17 | P | 26.1116
2028 | 4 | 12 | 18 | P | 25.0333
2028 | 4 | 12 | 19 | P | 26.8871
2028 | 4 | 12 | 20 | P | 32.1234
2028 | 4 | 12 | 21 | P | 26.96
2028 | 4 | 12 | 22 | O | 29.2933
2028 | 4 | 12 | 23 | O | 26.7432
2028 | 4 | 13 | 0 | O | 25.5357
2028 | 4 | 13 | 1 | O | 25.0649
2028 | 4 | 13 | 2 | O | 24.4803
2028 | 4 | 13 | 3 | O | 24.336
2028 | 4 | 13 | 4 | O | 25.2694
2028 | 4 | 13 | 5 | O | 27.9612
2028 | 4 | 13 | 6 | P | 31.2743
2028 | 4 | 13 | 7 | P | 30.9524
2028 | 4 | 13 | 8 | P | 29.4642
2028 | 4 | 13 | 9 | P | 29.7591
2028 | 4 | 13 | 10 | P | 30.5785
2028 | 4 | 13 | 11 | P | 30.2064
2028 | 4 | 13 | 12 | P | 30.0388
2028 | 4 | 13 | 13 | P | 29.9364
2028 | 4 | 13 | 14 | P | 28.9535
2028 | 4 | 13 | 15 | P | 27.9553
2028 | 4 | 13 | 16 | P | 28.1045
2028 | 4 | 13 | 17 | P | 27.4686
2028 | 4 | 13 | 18 | P | 26.3343
2028 | 4 | 13 | 19 | P | 28.2844
2028 | 4 | 13 | 20 | P | 33.7929
2028 | 4 | 13 | 21 | P | 28.3611
2028 | 4 | 13 | 22 | O | 29.578
2028 | 4 | 13 | 23 | O | 27.0032
2028 | 4 | 14 | 0 | O | 25.6823
2028 | 4 | 14 | 1 | O | 25.2087
2028 | 4 | 14 | 2 | O | 24.6208
2028 | 4 | 14 | 3 | O | 24.4757
2028 | 4 | 14 | 4 | O | 25.4145
2028 | 4 | 14 | 5 | O | 28.1217
2028 | 4 | 14 | 6 | P | 30.8796
2028 | 4 | 14 | 7 | P | 30.5617
2028 | 4 | 14 | 8 | P | 29.0923
2028 | 4 | 14 | 9 | P | 29.3835
2028 | 4 | 14 | 10 | P | 30.1926
2028 | 4 | 14 | 11 | P | 29.8252
2028 | 4 | 14 | 12 | P | 29.6597
2028 | 4 | 14 | 13 | P | 29.5585
2028 | 4 | 14 | 14 | P | 28.588
2028 | 4 | 14 | 15 | P | 27.6025
2028 | 4 | 14 | 16 | P | 27.7498
2028 | 4 | 14 | 17 | P | 27.1219
2028 | 4 | 14 | 18 | P | 26.0019
2028 | 4 | 14 | 19 | P | 27.9274
2028 | 4 | 14 | 20 | P | 33.3664
2028 | 4 | 14 | 21 | P | 28.0032
2028 | 4 | 14 | 22 | O | 29.7478
2028 | 4 | 14 | 23 | O | 27.1582
2028 | 4 | 15 | 0 | O | 25.1572
2028 | 4 | 15 | 1 | O | 24.6933
2028 | 4 | 15 | 2 | O | 24.1174
2028 | 4 | 15 | 3 | O | 23.9753
2028 | 4 | 15 | 4 | O | 24.8949
2028 | 4 | 15 | 5 | O | 27.5467
2028 | 4 | 15 | 6 | W | 28.1726
2028 | 4 | 15 | 7 | W | 29.4605
2028 | 4 | 15 | 8 | W | 32.1852
2028 | 4 | 15 | 9 | W | 33.6625
2028 | 4 | 15 | 10 | W | 33.4873
2028 | 4 | 15 | 11 | W | 32.552
2028 | 4 | 15 | 12 | W | 31.3563
2028 | 4 | 15 | 13 | W | 30.1655
2028 | 4 | 15 | 14 | W | 29.7837
2028 | 4 | 15 | 15 | W | 29.5704
2028 | 4 | 15 | 16 | W | 30.5229
2028 | 4 | 15 | 17 | W | 31.0081
2028 | 4 | 15 | 18 | W | 30.9353
2028 | 4 | 15 | 19 | W | 34.8997
2028 | 4 | 15 | 20 | W | 41.9737
2028 | 4 | 15 | 21 | W | 35.0988
2028 | 4 | 15 | 22 | O | 29.1396
2028 | 4 | 15 | 23 | O | 26.6029
2028 | 4 | 16 | 0 | O | 24.1711
2028 | 4 | 16 | 1 | O | 23.7253
2028 | 4 | 16 | 2 | O | 23.172
2028 | 4 | 16 | 3 | O | 23.0355
2028 | 4 | 16 | 4 | O | 23.919
2028 | 4 | 16 | 5 | O | 26.4669
2028 | 4 | 16 | 6 | W | 24.2741
2028 | 4 | 16 | 7 | W | 25.3839
2028 | 4 | 16 | 8 | W | 27.7315
2028 | 4 | 16 | 9 | W | 29.0043
2028 | 4 | 16 | 10 | W | 28.8534
2028 | 4 | 16 | 11 | W | 28.0475
2028 | 4 | 16 | 12 | W | 27.0173
2028 | 4 | 16 | 13 | W | 25.9912
2028 | 4 | 16 | 14 | W | 25.6623
2028 | 4 | 16 | 15 | W | 25.4785
2028 | 4 | 16 | 16 | W | 26.2992
2028 | 4 | 16 | 17 | W | 26.7172
2028 | 4 | 16 | 18 | W | 26.6546
2028 | 4 | 16 | 19 | W | 30.0704
2028 | 4 | 16 | 20 | W | 36.1655
2028 | 4 | 16 | 21 | W | 30.2419
2028 | 4 | 16 | 22 | O | 27.9973
2028 | 4 | 16 | 23 | O | 25.5601
2028 | 4 | 17 | 0 | O | 24.4581
2028 | 4 | 17 | 1 | O | 24.0071
2028 | 4 | 17 | 2 | O | 23.4472
2028 | 4 | 17 | 3 | O | 23.309
2028 | 4 | 17 | 4 | O | 24.203
2028 | 4 | 17 | 5 | O | 26.7812
2028 | 4 | 17 | 6 | P | 29.6008
2028 | 4 | 17 | 7 | P | 29.2961
2028 | 4 | 17 | 8 | P | 27.8875
2028 | 4 | 17 | 9 | P | 28.1667
2028 | 4 | 17 | 10 | P | 28.9423
2028 | 4 | 17 | 11 | P | 28.5901
2028 | 4 | 17 | 12 | P | 28.4315
2028 | 4 | 17 | 13 | P | 28.3345
2028 | 4 | 17 | 14 | P | 27.4042
2028 | 4 | 17 | 15 | P | 26.4594
2028 | 4 | 17 | 16 | P | 26.6007
2028 | 4 | 17 | 17 | P | 25.9988
2028 | 4 | 17 | 18 | P | 24.9251
2028 | 4 | 17 | 19 | P | 26.7709
2028 | 4 | 17 | 20 | P | 31.9846
2028 | 4 | 17 | 21 | P | 26.8435
2028 | 4 | 17 | 22 | O | 28.3298
2028 | 4 | 17 | 23 | O | 25.8636
2028 | 4 | 18 | 0 | O | 24.7583
2028 | 4 | 18 | 1 | O | 24.3018
2028 | 4 | 18 | 2 | O | 23.735
2028 | 4 | 18 | 3 | O | 23.5952
2028 | 4 | 18 | 4 | O | 24.5001
2028 | 4 | 18 | 5 | O | 27.1099
2028 | 4 | 18 | 6 | P | 29.6061
2028 | 4 | 18 | 7 | P | 29.3014
2028 | 4 | 18 | 8 | P | 27.8926
2028 | 4 | 18 | 9 | P | 28.1718
2028 | 4 | 18 | 10 | P | 28.9475
2028 | 4 | 18 | 11 | P | 28.5953
2028 | 4 | 18 | 12 | P | 28.4366
2028 | 4 | 18 | 13 | P | 28.3396
2028 | 4 | 18 | 14 | P | 27.4091
2028 | 4 | 18 | 15 | P | 26.4642
2028 | 4 | 18 | 16 | P | 26.6055
2028 | 4 | 18 | 17 | P | 26.0035
2028 | 4 | 18 | 18 | P | 24.9297
2028 | 4 | 18 | 19 | P | 26.7757
2028 | 4 | 18 | 20 | P | 31.9904
2028 | 4 | 18 | 21 | P | 26.8484
2028 | 4 | 18 | 22 | O | 28.6776
2028 | 4 | 18 | 23 | O | 26.1811
2028 | 4 | 19 | 0 | O | 24.976
2028 | 4 | 19 | 1 | O | 24.5155
2028 | 4 | 19 | 2 | O | 23.9437
2028 | 4 | 19 | 3 | O | 23.8026
2028 | 4 | 19 | 4 | O | 24.7156
2028 | 4 | 19 | 5 | O | 27.3483
2028 | 4 | 19 | 6 | P | 30.4903
2028 | 4 | 19 | 7 | P | 30.1765
2028 | 4 | 19 | 8 | P | 28.7256
2028 | 4 | 19 | 9 | P | 29.0131
2028 | 4 | 19 | 10 | P | 29.812
2028 | 4 | 19 | 11 | P | 29.4492
2028 | 4 | 19 | 12 | P | 29.2858
2028 | 4 | 19 | 13 | P | 29.1859
2028 | 4 | 19 | 14 | P | 28.2277
2028 | 4 | 19 | 15 | P | 27.2546
2028 | 4 | 19 | 16 | P | 27.4
2028 | 4 | 19 | 17 | P | 26.78
2028 | 4 | 19 | 18 | P | 25.6741
2028 | 4 | 19 | 19 | P | 27.5754
2028 | 4 | 19 | 20 | P | 32.9458
2028 | 4 | 19 | 21 | P | 27.6502
2028 | 4 | 19 | 22 | O | 28.9297
2028 | 4 | 19 | 23 | O | 26.4113
2028 | 4 | 20 | 0 | O | 25.2155
2028 | 4 | 20 | 1 | O | 24.7505
2028 | 4 | 20 | 2 | O | 24.1733
2028 | 4 | 20 | 3 | O | 24.0308
2028 | 4 | 20 | 4 | O | 24.9525
2028 | 4 | 20 | 5 | O | 27.6105
2028 | 4 | 20 | 6 | P | 29.7371
2028 | 4 | 20 | 7 | P | 29.4311
2028 | 4 | 20 | 8 | P | 28.016
2028 | 4 | 20 | 9 | P | 28.2964
2028 | 4 | 20 | 10 | P | 29.0756
2028 | 4 | 20 | 11 | P | 28.7218
2028 | 4 | 20 | 12 | P | 28.5624
2028 | 4 | 20 | 13 | P | 28.465
2028 | 4 | 20 | 14 | P | 27.5304
2028 | 4 | 20 | 15 | P | 26.5813
2028 | 4 | 20 | 16 | P | 26.7232
2028 | 4 | 20 | 17 | P | 26.1185
2028 | 4 | 20 | 18 | P | 25.04
2028 | 4 | 20 | 19 | P | 26.8942
2028 | 4 | 20 | 20 | P | 32.132
2028 | 4 | 20 | 21 | P | 26.9672
2028 | 4 | 20 | 22 | O | 29.2071
2028 | 4 | 20 | 23 | O | 26.6645
2028 | 4 | 21 | 0 | O | 25.131
2028 | 4 | 21 | 1 | O | 24.6676
2028 | 4 | 21 | 2 | O | 24.0923
2028 | 4 | 21 | 3 | O | 23.9503
2028 | 4 | 21 | 4 | O | 24.8689
2028 | 4 | 21 | 5 | O | 27.518
2028 | 4 | 21 | 6 | P | 29.1985
2028 | 4 | 21 | 7 | P | 28.898
2028 | 4 | 21 | 8 | P | 27.5085
2028 | 4 | 21 | 9 | P | 27.7839
2028 | 4 | 21 | 10 | P | 28.5489
2028 | 4 | 21 | 11 | P | 28.2015
2028 | 4 | 21 | 12 | P | 28.0451
2028 | 4 | 21 | 13 | P | 27.9494
2028 | 4 | 21 | 14 | P | 27.0317
2028 | 4 | 21 | 15 | P | 26.0999
2028 | 4 | 21 | 16 | P | 26.2392
2028 | 4 | 21 | 17 | P | 25.6454
2028 | 4 | 21 | 18 | P | 24.5864
2028 | 4 | 21 | 19 | P | 26.4071
2028 | 4 | 21 | 20 | P | 31.5499
2028 | 4 | 21 | 21 | P | 26.4787
2028 | 4 | 21 | 22 | O | 29.1092
2028 | 4 | 21 | 23 | O | 26.5752
2028 | 4 | 22 | 0 | O | 24.0329
2028 | 4 | 22 | 1 | O | 23.5897
2028 | 4 | 22 | 2 | O | 23.0395
2028 | 4 | 22 | 3 | O | 22.9038
2028 | 4 | 22 | 4 | O | 23.7822
2028 | 4 | 22 | 5 | O | 26.3156
2028 | 4 | 22 | 6 | W | 24.2722
2028 | 4 | 22 | 7 | W | 25.3818
2028 | 4 | 22 | 8 | W | 27.7292
2028 | 4 | 22 | 9 | W | 29.002
2028 | 4 | 22 | 10 | W | 28.851
2028 | 4 | 22 | 11 | W | 28.0452
2028 | 4 | 22 | 12 | W | 27.0151
2028 | 4 | 22 | 13 | W | 25.9891
2028 | 4 | 22 | 14 | W | 25.6602
2028 | 4 | 22 | 15 | W | 25.4765
2028 | 4 | 22 | 16 | W | 26.2971
2028 | 4 | 22 | 17 | W | 26.7151
2028 | 4 | 22 | 18 | W | 26.6524
2028 | 4 | 22 | 19 | W | 30.068
2028 | 4 | 22 | 20 | W | 36.1626
2028 | 4 | 22 | 21 | W | 30.2395
2028 | 4 | 22 | 22 | O | 27.8373
2028 | 4 | 22 | 23 | O | 25.414
2028 | 4 | 23 | 0 | O | 23.399
2028 | 4 | 23 | 1 | O | 22.9675
2028 | 4 | 23 | 2 | O | 22.4319
2028 | 4 | 23 | 3 | O | 22.2997
2028 | 4 | 23 | 4 | O | 23.155
2028 | 4 | 23 | 5 | O | 25.6215
2028 | 4 | 23 | 6 | W | 23.1744
2028 | 4 | 23 | 7 | W | 24.2338
2028 | 4 | 23 | 8 | W | 26.4751
2028 | 4 | 23 | 9 | W | 27.6903
2028 | 4 | 23 | 10 | W | 27.5462
2028 | 4 | 23 | 11 | W | 26.7768
2028 | 4 | 23 | 12 | W | 25.7933
2028 | 4 | 23 | 13 | W | 24.8137
2028 | 4 | 23 | 14 | W | 24.4996
2028 | 4 | 23 | 15 | W | 24.3242
2028 | 4 | 23 | 16 | W | 25.1077
2028 | 4 | 23 | 17 | W | 25.5068
2028 | 4 | 23 | 18 | W | 25.447
2028 | 4 | 23 | 19 | W | 28.7081
2028 | 4 | 23 | 20 | W | 34.527
2028 | 4 | 23 | 21 | W | 28.8718
2028 | 4 | 23 | 22 | O | 27.1031
2028 | 4 | 23 | 23 | O | 24.7437
2028 | 4 | 24 | 0 | O | 24.9427
2028 | 4 | 24 | 1 | O | 24.4827
2028 | 4 | 24 | 2 | O | 23.9117
2028 | 4 | 24 | 3 | O | 23.7708
2028 | 4 | 24 | 4 | O | 24.6825
2028 | 4 | 24 | 5 | O | 27.3118
2028 | 4 | 24 | 6 | P | 30.7454
2028 | 4 | 24 | 7 | P | 30.4289
2028 | 4 | 24 | 8 | P | 28.9659
2028 | 4 | 24 | 9 | P | 29.2558
2028 | 4 | 24 | 10 | P | 30.0614
2028 | 4 | 24 | 11 | P | 29.6956
2028 | 4 | 24 | 12 | P | 29.5308
2028 | 4 | 24 | 13 | P | 29.4301
2028 | 4 | 24 | 14 | P | 28.4638
2028 | 4 | 24 | 15 | P | 27.4826
2028 | 4 | 24 | 16 | P | 27.6293
2028 | 4 | 24 | 17 | P | 27.0041
2028 | 4 | 24 | 18 | P | 25.8889
2028 | 4 | 24 | 19 | P | 27.8061
2028 | 4 | 24 | 20 | P | 33.2214
2028 | 4 | 24 | 21 | P | 27.8815
2028 | 4 | 24 | 22 | O | 28.8911
2028 | 4 | 24 | 23 | O | 26.376
2028 | 4 | 25 | 0 | O | 25.0833
2028 | 4 | 25 | 1 | O | 24.6207
2028 | 4 | 25 | 2 | O | 24.0465
2028 | 4 | 25 | 3 | O | 23.9048
2028 | 4 | 25 | 4 | O | 24.8217
2028 | 4 | 25 | 5 | O | 27.4657
2028 | 4 | 25 | 6 | P | 29.7629
2028 | 4 | 25 | 7 | P | 29.4565
2028 | 4 | 25 | 8 | P | 28.0402
2028 | 4 | 25 | 9 | P | 28.3209
2028 | 4 | 25 | 10 | P | 29.1007
2028 | 4 | 25 | 11 | P | 28.7466
2028 | 4 | 25 | 12 | P | 28.5872
2028 | 4 | 25 | 13 | P | 28.4896
2028 | 4 | 25 | 14 | P | 27.5542
2028 | 4 | 25 | 15 | P | 26.6043
2028 | 4 | 25 | 16 | P | 26.7463
2028 | 4 | 25 | 17 | P | 26.1411
2028 | 4 | 25 | 18 | P | 25.0616
2028 | 4 | 25 | 19 | P | 26.9175
2028 | 4 | 25 | 20 | P | 32.1598
2028 | 4 | 25 | 21 | P | 26.9905
2028 | 4 | 25 | 22 | O | 29.0539
2028 | 4 | 25 | 23 | O | 26.5247
2028 | 4 | 26 | 0 | O | 24.9633
2028 | 4 | 26 | 1 | O | 24.503
2028 | 4 | 26 | 2 | O | 23.9315
2028 | 4 | 26 | 3 | O | 23.7905
2028 | 4 | 26 | 4 | O | 24.703
2028 | 4 | 26 | 5 | O | 27.3344
2028 | 4 | 26 | 6 | P | 29.0581
2028 | 4 | 26 | 7 | P | 28.759
2028 | 4 | 26 | 8 | P | 27.3763
2028 | 4 | 26 | 9 | P | 27.6503
2028 | 4 | 26 | 10 | P | 28.4117
2028 | 4 | 26 | 11 | P | 28.066
2028 | 4 | 26 | 12 | P | 27.9102
2028 | 4 | 26 | 13 | P | 27.815
2028 | 4 | 26 | 14 | P | 26.9018
2028 | 4 | 26 | 15 | P | 25.9744
2028 | 4 | 26 | 16 | P | 26.113
2028 | 4 | 26 | 17 | P | 25.5221
2028 | 4 | 26 | 18 | P | 24.4682
2028 | 4 | 26 | 19 | P | 26.2801
2028 | 4 | 26 | 20 | P | 31.3983
2028 | 4 | 26 | 21 | P | 26.3514
2028 | 4 | 26 | 22 | O | 28.915
2028 | 4 | 26 | 23 | O | 26.3979
2028 | 4 | 27 | 0 | O | 25.1775
2028 | 4 | 27 | 1 | O | 24.7132
2028 | 4 | 27 | 2 | O | 24.1369
2028 | 4 | 27 | 3 | O | 23.9946
2028 | 4 | 27 | 4 | O | 24.9149
2028 | 4 | 27 | 5 | O | 27.5689
2028 | 4 | 27 | 6 | P | 29.066
2028 | 4 | 27 | 7 | P | 28.7668
2028 | 4 | 27 | 8 | P | 27.3837
2028 | 4 | 27 | 9 | P | 27.6578
2028 | 4 | 27 | 10 | P | 28.4194
2028 | 4 | 27 | 11 | P | 28.0735
2028 | 4 | 27 | 12 | P | 27.9178
2028 | 4 | 27 | 13 | P | 27.8226
2028 | 4 | 27 | 14 | P | 26.909
2028 | 4 | 27 | 15 | P | 25.9814
2028 | 4 | 27 | 16 | P | 26.1201
2028 | 4 | 27 | 17 | P | 25.529
2028 | 4 | 27 | 18 | P | 24.4748
2028 | 4 | 27 | 19 | P | 26.2872
2028 | 4 | 27 | 20 | P | 31.4068
2028 | 4 | 27 | 21 | P | 26.3585
2028 | 4 | 27 | 22 | O | 29.1631
2028 | 4 | 27 | 23 | O | 26.6244
2028 | 4 | 28 | 0 | O | 25.1249
2028 | 4 | 28 | 1 | O | 24.6616
2028 | 4 | 28 | 2 | O | 24.0865
2028 | 4 | 28 | 3 | O | 23.9445
2028 | 4 | 28 | 4 | O | 24.8629
2028 | 4 | 28 | 5 | O | 27.5114
2028 | 4 | 28 | 6 | P | 29.0242
2028 | 4 | 28 | 7 | P | 28.7254
2028 | 4 | 28 | 8 | P | 27.3443
2028 | 4 | 28 | 9 | P | 27.618
2028 | 4 | 28 | 10 | P | 28.3785
2028 | 4 | 28 | 11 | P | 28.0332
2028 | 4 | 28 | 12 | P | 27.8777
2028 | 4 | 28 | 13 | P | 27.7825
2028 | 4 | 28 | 14 | P | 26.8704
2028 | 4 | 28 | 15 | P | 25.944
2028 | 4 | 28 | 16 | P | 26.0825
2028 | 4 | 28 | 17 | P | 25.4923
2028 | 4 | 28 | 18 | P | 24.4396
2028 | 4 | 28 | 19 | P | 26.2494
2028 | 4 | 28 | 20 | P | 31.3616
2028 | 4 | 28 | 21 | P | 26.3206
2028 | 4 | 28 | 22 | O | 29.1022
2028 | 4 | 28 | 23 | O | 26.5688
2028 | 4 | 29 | 0 | O | 23.828
2028 | 4 | 29 | 1 | O | 23.3886
2028 | 4 | 29 | 2 | O | 22.8431
2028 | 4 | 29 | 3 | O | 22.7085
2028 | 4 | 29 | 4 | O | 23.5795
2028 | 4 | 29 | 5 | O | 26.0913
2028 | 4 | 29 | 6 | W | 22.4672
2028 | 4 | 29 | 7 | W | 23.4944
2028 | 4 | 29 | 8 | W | 25.6672
2028 | 4 | 29 | 9 | W | 26.8453
2028 | 4 | 29 | 10 | W | 26.7056
2028 | 4 | 29 | 11 | W | 25.9597
2028 | 4 | 29 | 12 | W | 25.0062
2028 | 4 | 29 | 13 | W | 24.0565
2028 | 4 | 29 | 14 | W | 23.752
2028 | 4 | 29 | 15 | W | 23.582
2028 | 4 | 29 | 16 | W | 24.3415
2028 | 4 | 29 | 17 | W | 24.7285
2028 | 4 | 29 | 18 | W | 24.6705
2028 | 4 | 29 | 19 | W | 27.832
2028 | 4 | 29 | 20 | W | 33.4734
2028 | 4 | 29 | 21 | W | 27.9908
2028 | 4 | 29 | 22 | O | 27.6
2028 | 4 | 29 | 23 | O | 25.1973
2028 | 4 | 30 | 0 | O | 22.7923
2028 | 4 | 30 | 1 | O | 22.372
2028 | 4 | 30 | 2 | O | 21.8502
2028 | 4 | 30 | 3 | O | 21.7215
2028 | 4 | 30 | 4 | O | 22.5546
2028 | 4 | 30 | 5 | O | 24.9571
2028 | 4 | 30 | 6 | W | 21.4277
2028 | 4 | 30 | 7 | W | 22.4073
2028 | 4 | 30 | 8 | W | 24.4797
2028 | 4 | 30 | 9 | W | 25.6032
2028 | 4 | 30 | 10 | W | 25.47
2028 | 4 | 30 | 11 | W | 24.7586
2028 | 4 | 30 | 12 | W | 23.8492
2028 | 4 | 30 | 13 | W | 22.9435
2028 | 4 | 30 | 14 | W | 22.6531
2028 | 4 | 30 | 15 | W | 22.4909
2028 | 4 | 30 | 16 | W | 23.2153
2028 | 4 | 30 | 17 | W | 23.5843
2028 | 4 | 30 | 18 | W | 23.529
2028 | 4 | 30 | 19 | W | 26.5443
2028 | 4 | 30 | 20 | W | 31.9247
2028 | 4 | 30 | 21 | W | 26.6957
2028 | 4 | 30 | 22 | O | 26.4003
2028 | 4 | 30 | 23 | O | 24.102
2028 | 5 | 1 | 0 | O | 23.8257
2028 | 5 | 1 | 1 | O | 22.8243
2028 | 5 | 1 | 2 | O | 21.3708
2028 | 5 | 1 | 3 | O | 20.4747
2028 | 5 | 1 | 4 | O | 21.2115
2028 | 5 | 1 | 5 | O | 23.459
2028 | 5 | 1 | 6 | P | 22.4476
2028 | 5 | 1 | 7 | P | 23.6633
2028 | 5 | 1 | 8 | P | 24.2385
2028 | 5 | 1 | 9 | P | 25.5454
2028 | 5 | 1 | 10 | P | 27.1336
2028 | 5 | 1 | 11 | P | 28.2269
2028 | 5 | 1 | 12 | P | 29.3145
2028 | 5 | 1 | 13 | P | 30.5488
2028 | 5 | 1 | 14 | P | 31.4913
2028 | 5 | 1 | 15 | P | 33.1181
2028 | 5 | 1 | 16 | P | 34.6253
2028 | 5 | 1 | 17 | P | 32.8226
2028 | 5 | 1 | 18 | P | 28.578
2028 | 5 | 1 | 19 | P | 26.4847
2028 | 5 | 1 | 20 | P | 29.2355
2028 | 5 | 1 | 21 | P | 27.1458
2028 | 5 | 1 | 22 | O | 29.85
2028 | 5 | 1 | 23 | O | 26.1413
2028 | 5 | 2 | 0 | O | 23.5803
2028 | 5 | 2 | 1 | O | 22.5892
2028 | 5 | 2 | 2 | O | 21.1507
2028 | 5 | 2 | 3 | O | 20.2638
2028 | 5 | 2 | 4 | O | 20.993
2028 | 5 | 2 | 5 | O | 23.2174
2028 | 5 | 2 | 6 | P | 22.3619
2028 | 5 | 2 | 7 | P | 23.5729
2028 | 5 | 2 | 8 | P | 24.146
2028 | 5 | 2 | 9 | P | 25.4479
2028 | 5 | 2 | 10 | P | 27.03
2028 | 5 | 2 | 11 | P | 28.1191
2028 | 5 | 2 | 12 | P | 29.2026
2028 | 5 | 2 | 13 | P | 30.4322
2028 | 5 | 2 | 14 | P | 31.3711
2028 | 5 | 2 | 15 | P | 32.9917
2028 | 5 | 2 | 16 | P | 34.4931
2028 | 5 | 2 | 17 | P | 32.6973
2028 | 5 | 2 | 18 | P | 28.4689
2028 | 5 | 2 | 19 | P | 26.3836
2028 | 5 | 2 | 20 | P | 29.1239
2028 | 5 | 2 | 21 | P | 27.0422
2028 | 5 | 2 | 22 | O | 29.5426
2028 | 5 | 2 | 23 | O | 25.8721
2028 | 5 | 3 | 0 | O | 23.6668
2028 | 5 | 3 | 1 | O | 22.6721
2028 | 5 | 3 | 2 | O | 21.2284
2028 | 5 | 3 | 3 | O | 20.3382
2028 | 5 | 3 | 4 | O | 21.07
2028 | 5 | 3 | 5 | O | 23.3026
2028 | 5 | 3 | 6 | P | 22.2725
2028 | 5 | 3 | 7 | P | 23.4786
2028 | 5 | 3 | 8 | P | 24.0494
2028 | 5 | 3 | 9 | P | 25.3461
2028 | 5 | 3 | 10 | P | 26.9218
2028 | 5 | 3 | 11 | P | 28.0066
2028 | 5 | 3 | 12 | P | 29.0858
2028 | 5 | 3 | 13 | P | 30.3105
2028 | 5 | 3 | 14 | P | 31.2456
2028 | 5 | 3 | 15 | P | 32.8597
2028 | 5 | 3 | 16 | P | 34.3551
2028 | 5 | 3 | 17 | P | 32.5665
2028 | 5 | 3 | 18 | P | 28.355
2028 | 5 | 3 | 19 | P | 26.278
2028 | 5 | 3 | 20 | P | 29.0074
2028 | 5 | 3 | 21 | P | 26.934
2028 | 5 | 3 | 22 | O | 29.651
2028 | 5 | 3 | 23 | O | 25.967
2028 | 5 | 4 | 0 | O | 23.6995
2028 | 5 | 4 | 1 | O | 22.7034
2028 | 5 | 4 | 2 | O | 21.2576
2028 | 5 | 4 | 3 | O | 20.3663
2028 | 5 | 4 | 4 | O | 21.0991
2028 | 5 | 4 | 5 | O | 23.3347
2028 | 5 | 4 | 6 | P | 22.2819
2028 | 5 | 4 | 7 | P | 23.4885
2028 | 5 | 4 | 8 | P | 24.0595
2028 | 5 | 4 | 9 | P | 25.3568
2028 | 5 | 4 | 10 | P | 26.9332
2028 | 5 | 4 | 11 | P | 28.0185
2028 | 5 | 4 | 12 | P | 29.0981
2028 | 5 | 4 | 13 | P | 30.3232
2028 | 5 | 4 | 14 | P | 31.2588
2028 | 5 | 4 | 15 | P | 32.8736
2028 | 5 | 4 | 16 | P | 34.3696
2028 | 5 | 4 | 17 | P | 32.5802
2028 | 5 | 4 | 18 | P | 28.367
2028 | 5 | 4 | 19 | P | 26.2891
2028 | 5 | 4 | 20 | P | 29.0196
2028 | 5 | 4 | 21 | P | 26.9453
2028 | 5 | 4 | 22 | O | 29.6919
2028 | 5 | 4 | 23 | O | 26.0029
2028 | 5 | 5 | 0 | O | 23.7667
2028 | 5 | 5 | 1 | O | 22.7678
2028 | 5 | 5 | 2 | O | 21.318
2028 | 5 | 5 | 3 | O | 20.4241
2028 | 5 | 5 | 4 | O | 21.159
2028 | 5 | 5 | 5 | O | 23.401
2028 | 5 | 5 | 6 | P | 21.9952
2028 | 5 | 5 | 7 | P | 23.1864
2028 | 5 | 5 | 8 | P | 23.75
2028 | 5 | 5 | 9 | P | 25.0306
2028 | 5 | 5 | 10 | P | 26.5867
2028 | 5 | 5 | 11 | P | 27.658
2028 | 5 | 5 | 12 | P | 28.7237
2028 | 5 | 5 | 13 | P | 29.9331
2028 | 5 | 5 | 14 | P | 30.8566
2028 | 5 | 5 | 15 | P | 32.4506
2028 | 5 | 5 | 16 | P | 33.9275
2028 | 5 | 5 | 17 | P | 32.1611
2028 | 5 | 5 | 18 | P | 28.0021
2028 | 5 | 5 | 19 | P | 25.9509
2028 | 5 | 5 | 20 | P | 28.6463
2028 | 5 | 5 | 21 | P | 26.5987
2028 | 5 | 5 | 22 | O | 29.7762
2028 | 5 | 5 | 23 | O | 26.0767
2028 | 5 | 6 | 0 | O | 23.5259
2028 | 5 | 6 | 1 | O | 22.5371
2028 | 5 | 6 | 2 | O | 21.1019
2028 | 5 | 6 | 3 | O | 20.2171
2028 | 5 | 6 | 4 | O | 20.9445
2028 | 5 | 6 | 5 | O | 23.1638
2028 | 5 | 6 | 6 | W | 17.6798
2028 | 5 | 6 | 7 | W | 19.839
2028 | 5 | 6 | 8 | W | 22.6296
2028 | 5 | 6 | 9 | W | 24.625
2028 | 5 | 6 | 10 | W | 25.9081
2028 | 5 | 6 | 11 | W | 27.0258
2028 | 5 | 6 | 12 | W | 28.0946
2028 | 5 | 6 | 13 | W | 28.7371
2028 | 5 | 6 | 14 | W | 29.1637
2028 | 5 | 6 | 15 | W | 29.6688
2028 | 5 | 6 | 16 | W | 31.5953
2028 | 5 | 6 | 17 | W | 31.3476
2028 | 5 | 6 | 18 | W | 29.3474
2028 | 5 | 6 | 19 | W | 28.4222
2028 | 5 | 6 | 20 | W | 31.2662
2028 | 5 | 6 | 21 | W | 29.2702
2028 | 5 | 6 | 22 | O | 29.4744
2028 | 5 | 6 | 23 | O | 25.8124
2028 | 5 | 7 | 0 | O | 23.1453
2028 | 5 | 7 | 1 | O | 22.1725
2028 | 5 | 7 | 2 | O | 20.7606
2028 | 5 | 7 | 3 | O | 19.8901
2028 | 5 | 7 | 4 | O | 20.6058
2028 | 5 | 7 | 5 | O | 22.7891
2028 | 5 | 7 | 6 | W | 17.491
2028 | 5 | 7 | 7 | W | 19.6271
2028 | 5 | 7 | 8 | W | 22.3879
2028 | 5 | 7 | 9 | W | 24.3619
2028 | 5 | 7 | 10 | W | 25.6314
2028 | 5 | 7 | 11 | W | 26.7371
2028 | 5 | 7 | 12 | W | 27.7946
2028 | 5 | 7 | 13 | W | 28.4302
2028 | 5 | 7 | 14 | W | 28.8522
2028 | 5 | 7 | 15 | W | 29.352
2028 | 5 | 7 | 16 | W | 31.2578
2028 | 5 | 7 | 17 | W | 31.0128
2028 | 5 | 7 | 18 | W | 29.0339
2028 | 5 | 7 | 19 | W | 28.1187
2028 | 5 | 7 | 20 | W | 30.9322
2028 | 5 | 7 | 21 | W | 28.9576
2028 | 5 | 7 | 22 | O | 28.9977
2028 | 5 | 7 | 23 | O | 25.3949
2028 | 5 | 8 | 0 | O | 23.7475
2028 | 5 | 8 | 1 | O | 22.7493
2028 | 5 | 8 | 2 | O | 21.3007
2028 | 5 | 8 | 3 | O | 20.4075
2028 | 5 | 8 | 4 | O | 21.1418
2028 | 5 | 8 | 5 | O | 23.382
2028 | 5 | 8 | 6 | P | 22.3316
2028 | 5 | 8 | 7 | P | 23.5409
2028 | 5 | 8 | 8 | P | 24.1132
2028 | 5 | 8 | 9 | P | 25.4133
2028 | 5 | 8 | 10 | P | 26.9933
2028 | 5 | 8 | 11 | P | 28.081
2028 | 5 | 8 | 12 | P | 29.163
2028 | 5 | 8 | 13 | P | 30.3909
2028 | 5 | 8 | 14 | P | 31.3285
2028 | 5 | 8 | 15 | P | 32.9469
2028 | 5 | 8 | 16 | P | 34.4463
2028 | 5 | 8 | 17 | P | 32.6529
2028 | 5 | 8 | 18 | P | 28.4303
2028 | 5 | 8 | 19 | P | 26.3478
2028 | 5 | 8 | 20 | P | 29.0843
2028 | 5 | 8 | 21 | P | 27.0054
2028 | 5 | 8 | 22 | O | 29.752
2028 | 5 | 8 | 23 | O | 26.0555
2028 | 5 | 9 | 0 | O | 23.8792
2028 | 5 | 9 | 1 | O | 22.8755
2028 | 5 | 9 | 2 | O | 21.4188
2028 | 5 | 9 | 3 | O | 20.5207
2028 | 5 | 9 | 4 | O | 21.2591
2028 | 5 | 9 | 5 | O | 23.5117
2028 | 5 | 9 | 6 | P | 23.9372
2028 | 5 | 9 | 7 | P | 25.2335
2028 | 5 | 9 | 8 | P | 25.8469
2028 | 5 | 9 | 9 | P | 27.2406
2028 | 5 | 9 | 10 | P | 28.9341
2028 | 5 | 9 | 11 | P | 30.1
2028 | 5 | 9 | 12 | P | 31.2598
2028 | 5 | 9 | 13 | P | 32.576
2028 | 5 | 9 | 14 | P | 33.581
2028 | 5 | 9 | 15 | P | 35.3158
2028 | 5 | 9 | 16 | P | 36.923
2028 | 5 | 9 | 17 | P | 35.0006
2028 | 5 | 9 | 18 | P | 30.4744
2028 | 5 | 9 | 19 | P | 28.2422
2028 | 5 | 9 | 20 | P | 31.1755
2028 | 5 | 9 | 21 | P | 28.9471
2028 | 5 | 9 | 22 | O | 29.9171
2028 | 5 | 9 | 23 | O | 26.2
2028 | 5 | 10 | 0 | O | 24.5238
2028 | 5 | 10 | 1 | O | 23.493
2028 | 5 | 10 | 2 | O | 21.997
2028 | 5 | 10 | 3 | O | 21.0746
2028 | 5 | 10 | 4 | O | 21.833
2028 | 5 | 10 | 5 | O | 24.1463
2028 | 5 | 10 | 6 | P | 25.8852
2028 | 5 | 10 | 7 | P | 27.287
2028 | 5 | 10 | 8 | P | 27.9503
2028 | 5 | 10 | 9 | P | 29.4574
2028 | 5 | 10 | 10 | P | 31.2887
2028 | 5 | 10 | 11 | P | 32.5495
2028 | 5 | 10 | 12 | P | 33.8037
2028 | 5 | 10 | 13 | P | 35.227
2028 | 5 | 10 | 14 | P | 36.3138
2028 | 5 | 10 | 15 | P | 38.1897
2028 | 5 | 10 | 16 | P | 39.9277
2028 | 5 | 10 | 17 | P | 37.8489
2028 | 5 | 10 | 18 | P | 32.9544
2028 | 5 | 10 | 19 | P | 30.5405
2028 | 5 | 10 | 20 | P | 33.7125
2028 | 5 | 10 | 21 | P | 31.3028
2028 | 5 | 10 | 22 | O | 30.7246
2028 | 5 | 10 | 23 | O | 26.9073
2028 | 5 | 11 | 0 | O | 24.8454
2028 | 5 | 11 | 1 | O | 23.8011
2028 | 5 | 11 | 2 | O | 22.2855
2028 | 5 | 11 | 3 | O | 21.351
2028 | 5 | 11 | 4 | O | 22.1193
2028 | 5 | 11 | 5 | O | 24.4631
2028 | 5 | 11 | 6 | P | 25.1986
2028 | 5 | 11 | 7 | P | 26.5633
2028 | 5 | 11 | 8 | P | 27.209
2028 | 5 | 11 | 9 | P | 28.6761
2028 | 5 | 11 | 10 | P | 30.4589
2028 | 5 | 11 | 11 | P | 31.6862
2028 | 5 | 11 | 12 | P | 32.9071
2028 | 5 | 11 | 13 | P | 34.2927
2028 | 5 | 11 | 14 | P | 35.3506
2028 | 5 | 11 | 15 | P | 37.1768
2028 | 5 | 11 | 16 | P | 38.8687
2028 | 5 | 11 | 17 | P | 36.8451
2028 | 5 | 11 | 18 | P | 32.0803
2028 | 5 | 11 | 19 | P | 29.7305
2028 | 5 | 11 | 20 | P | 32.8184
2028 | 5 | 11 | 21 | P | 30.4726
2028 | 5 | 11 | 22 | O | 31.1276
2028 | 5 | 11 | 23 | O | 27.2602
2028 | 5 | 12 | 0 | O | 23.9214
2028 | 5 | 12 | 1 | O | 22.9159
2028 | 5 | 12 | 2 | O | 21.4567
2028 | 5 | 12 | 3 | O | 20.5569
2028 | 5 | 12 | 4 | O | 21.2966
2028 | 5 | 12 | 5 | O | 23.5532
2028 | 5 | 12 | 6 | P | 21.9816
2028 | 5 | 12 | 7 | P | 23.1721
2028 | 5 | 12 | 8 | P | 23.7353
2028 | 5 | 12 | 9 | P | 25.0151
2028 | 5 | 12 | 10 | P | 26.5703
2028 | 5 | 12 | 11 | P | 27.6409
2028 | 5 | 12 | 12 | P | 28.706
2028 | 5 | 12 | 13 | P | 29.9147
2028 | 5 | 12 | 14 | P | 30.8376
2028 | 5 | 12 | 15 | P | 32.4306
2028 | 5 | 12 | 16 | P | 33.9065
2028 | 5 | 12 | 17 | P | 32.1412
2028 | 5 | 12 | 18 | P | 27.9848
2028 | 5 | 12 | 19 | P | 25.9349
2028 | 5 | 12 | 20 | P | 28.6286
2028 | 5 | 12 | 21 | P | 26.5823
2028 | 5 | 12 | 22 | O | 29.9699
2028 | 5 | 12 | 23 | O | 26.2463
2028 | 5 | 13 | 0 | O | 23.0368
2028 | 5 | 13 | 1 | O | 22.0686
2028 | 5 | 13 | 2 | O | 20.6633
2028 | 5 | 13 | 3 | O | 19.7968
2028 | 5 | 13 | 4 | O | 20.5091
2028 | 5 | 13 | 5 | O | 22.6823
2028 | 5 | 13 | 6 | W | 17.9949
2028 | 5 | 13 | 7 | W | 20.1926
2028 | 5 | 13 | 8 | W | 23.0328
2028 | 5 | 13 | 9 | W | 25.0638
2028 | 5 | 13 | 10 | W | 26.3698
2028 | 5 | 13 | 11 | W | 27.5074
2028 | 5 | 13 | 12 | W | 28.5953
2028 | 5 | 13 | 13 | W | 29.2492
2028 | 5 | 13 | 14 | W | 29.6834
2028 | 5 | 13 | 15 | W | 30.1975
2028 | 5 | 13 | 16 | W | 32.1583
2028 | 5 | 13 | 17 | W | 31.9063
2028 | 5 | 13 | 18 | W | 29.8703
2028 | 5 | 13 | 19 | W | 28.9287
2028 | 5 | 13 | 20 | W | 31.8234
2028 | 5 | 13 | 21 | W | 29.7918
2028 | 5 | 13 | 22 | O | 28.8617
2028 | 5 | 13 | 23 | O | 25.2758
2028 | 5 | 14 | 0 | O | 22.9699
2028 | 5 | 14 | 1 | O | 22.0045
2028 | 5 | 14 | 2 | O | 20.6033
2028 | 5 | 14 | 3 | O | 19.7393
2028 | 5 | 14 | 4 | O | 20.4496
2028 | 5 | 14 | 5 | O | 22.6164
2028 | 5 | 14 | 6 | W | 18.6233
2028 | 5 | 14 | 7 | W | 20.8977
2028 | 5 | 14 | 8 | W | 23.8371
2028 | 5 | 14 | 9 | W | 25.939
2028 | 5 | 14 | 10 | W | 27.2906
2028 | 5 | 14 | 11 | W | 28.4679
2028 | 5 | 14 | 12 | W | 29.5938
2028 | 5 | 14 | 13 | W | 30.2706
2028 | 5 | 14 | 14 | W | 30.7199
2028 | 5 | 14 | 15 | W | 31.252
2028 | 5 | 14 | 16 | W | 33.2813
2028 | 5 | 14 | 17 | W | 33.0204
2028 | 5 | 14 | 18 | W | 30.9134
2028 | 5 | 14 | 19 | W | 29.9389
2028 | 5 | 14 | 20 | W | 32.9346
2028 | 5 | 14 | 21 | W | 30.8322
2028 | 5 | 14 | 22 | O | 28.7779
2028 | 5 | 14 | 23 | O | 25.2024
2028 | 5 | 15 | 0 | O | 24.0639
2028 | 5 | 15 | 1 | O | 23.0525
2028 | 5 | 15 | 2 | O | 21.5845
2028 | 5 | 15 | 3 | O | 20.6794
2028 | 5 | 15 | 4 | O | 21.4235
2028 | 5 | 15 | 5 | O | 23.6936
2028 | 5 | 15 | 6 | P | 26.1306
2028 | 5 | 15 | 7 | P | 27.5457
2028 | 5 | 15 | 8 | P | 28.2153
2028 | 5 | 15 | 9 | P | 29.7366
2028 | 5 | 15 | 10 | P | 31.5854
2028 | 5 | 15 | 11 | P | 32.8581
2028 | 5 | 15 | 12 | P | 34.1242
2028 | 5 | 15 | 13 | P | 35.561
2028 | 5 | 15 | 14 | P | 36.6581
2028 | 5 | 15 | 15 | P | 38.5518
2028 | 5 | 15 | 16 | P | 40.3063
2028 | 5 | 15 | 17 | P | 38.2078
2028 | 5 | 15 | 18 | P | 33.2668
2028 | 5 | 15 | 19 | P | 30.83
2028 | 5 | 15 | 20 | P | 34.0322
2028 | 5 | 15 | 21 | P | 31.5996
2028 | 5 | 15 | 22 | O | 30.1485
2028 | 5 | 15 | 23 | O | 26.4027
2028 | 5 | 16 | 0 | O | 24.8178
2028 | 5 | 16 | 1 | O | 23.7746
2028 | 5 | 16 | 2 | O | 22.2607
2028 | 5 | 16 | 3 | O | 21.3273
2028 | 5 | 16 | 4 | O | 22.0947
2028 | 5 | 16 | 5 | O | 24.4358
2028 | 5 | 16 | 6 | P | 27.0985
2028 | 5 | 16 | 7 | P | 28.566
2028 | 5 | 16 | 8 | P | 29.2604
2028 | 5 | 16 | 9 | P | 30.8381
2028 | 5 | 16 | 10 | P | 32.7553
2028 | 5 | 16 | 11 | P | 34.0751
2028 | 5 | 16 | 12 | P | 35.3881
2028 | 5 | 16 | 13 | P | 36.8781
2028 | 5 | 16 | 14 | P | 38.0159
2028 | 5 | 16 | 15 | P | 39.9797
2028 | 5 | 16 | 16 | P | 41.7992
2028 | 5 | 16 | 17 | P | 39.623
2028 | 5 | 16 | 18 | P | 34.499
2028 | 5 | 16 | 19 | P | 31.972
2028 | 5 | 16 | 20 | P | 35.2927
2028 | 5 | 16 | 21 | P | 32.77
2028 | 5 | 16 | 22 | O | 31.0929
2028 | 5 | 16 | 23 | O | 27.2298
2028 | 5 | 17 | 0 | O | 25.2488
2028 | 5 | 17 | 1 | O | 24.1875
2028 | 5 | 17 | 2 | O | 22.6473
2028 | 5 | 17 | 3 | O | 21.6976
2028 | 5 | 17 | 4 | O | 22.4784
2028 | 5 | 17 | 5 | O | 24.8602
2028 | 5 | 17 | 6 | P | 27.4054
2028 | 5 | 17 | 7 | P | 28.8896
2028 | 5 | 17 | 8 | P | 29.5919
2028 | 5 | 17 | 9 | P | 31.1874
2028 | 5 | 17 | 10 | P | 33.1263
2028 | 5 | 17 | 11 | P | 34.4611
2028 | 5 | 17 | 12 | P | 35.789
2028 | 5 | 17 | 13 | P | 37.2959
2028 | 5 | 17 | 14 | P | 38.4465
2028 | 5 | 17 | 15 | P | 40.4326
2028 | 5 | 17 | 16 | P | 42.2727
2028 | 5 | 17 | 17 | P | 40.0718
2028 | 5 | 17 | 18 | P | 34.8898
2028 | 5 | 17 | 19 | P | 32.3341
2028 | 5 | 17 | 20 | P | 35.6925
2028 | 5 | 17 | 21 | P | 33.1412
2028 | 5 | 17 | 22 | O | 31.6329
2028 | 5 | 17 | 23 | O | 27.7027
2028 | 5 | 18 | 0 | O | 25.7983
2028 | 5 | 18 | 1 | O | 24.714
2028 | 5 | 18 | 2 | O | 23.1402
2028 | 5 | 18 | 3 | O | 22.1699
2028 | 5 | 18 | 4 | O | 22.9676
2028 | 5 | 18 | 5 | O | 25.4012
2028 | 5 | 18 | 6 | P | 28.2502
2028 | 5 | 18 | 7 | P | 29.7801
2028 | 5 | 18 | 8 | P | 30.504
2028 | 5 | 18 | 9 | P | 32.1487
2028 | 5 | 18 | 10 | P | 34.1474
2028 | 5 | 18 | 11 | P | 35.5234
2028 | 5 | 18 | 12 | P | 36.8921
2028 | 5 | 18 | 13 | P | 38.4455
2028 | 5 | 18 | 14 | P | 39.6316
2028 | 5 | 18 | 15 | P | 41.6789
2028 | 5 | 18 | 16 | P | 43.5757
2028 | 5 | 18 | 17 | P | 41.307
2028 | 5 | 18 | 18 | P | 35.9652
2028 | 5 | 18 | 19 | P | 33.3308
2028 | 5 | 18 | 20 | P | 36.7927
2028 | 5 | 18 | 21 | P | 34.1628
2028 | 5 | 18 | 22 | O | 32.3214
2028 | 5 | 18 | 23 | O | 28.3057
2028 | 5 | 19 | 0 | O | 25.2637
2028 | 5 | 19 | 1 | O | 24.2018
2028 | 5 | 19 | 2 | O | 22.6607
2028 | 5 | 19 | 3 | O | 21.7104
2028 | 5 | 19 | 4 | O | 22.4916
2028 | 5 | 19 | 5 | O | 24.8748
2028 | 5 | 19 | 6 | P | 26.9189
2028 | 5 | 19 | 7 | P | 28.3767
2028 | 5 | 19 | 8 | P | 29.0665
2028 | 5 | 19 | 9 | P | 30.6337
2028 | 5 | 19 | 10 | P | 32.5382
2028 | 5 | 19 | 11 | P | 33.8493
2028 | 5 | 19 | 12 | P | 35.1536
2028 | 5 | 19 | 13 | P | 36.6338
2028 | 5 | 19 | 14 | P | 37.764
2028 | 5 | 19 | 15 | P | 39.7148
2028 | 5 | 19 | 16 | P | 41.5222
2028 | 5 | 19 | 17 | P | 39.3604
2028 | 5 | 19 | 18 | P | 34.2704
2028 | 5 | 19 | 19 | P | 31.7601
2028 | 5 | 19 | 20 | P | 35.0588
2028 | 5 | 19 | 21 | P | 32.5529
2028 | 5 | 19 | 22 | O | 31.6516
2028 | 5 | 19 | 23 | O | 27.7191
2028 | 5 | 20 | 0 | O | 24.2249
2028 | 5 | 20 | 1 | O | 23.2067
2028 | 5 | 20 | 2 | O | 21.729
2028 | 5 | 20 | 3 | O | 20.8178
2028 | 5 | 20 | 4 | O | 21.5669
2028 | 5 | 20 | 5 | O | 23.8521
2028 | 5 | 20 | 6 | W | 20.3685
2028 | 5 | 20 | 7 | W | 22.856
2028 | 5 | 20 | 8 | W | 26.0709
2028 | 5 | 20 | 9 | W | 28.3698
2028 | 5 | 20 | 10 | W | 29.8481
2028 | 5 | 20 | 11 | W | 31.1357
2028 | 5 | 20 | 12 | W | 32.3671
2028 | 5 | 20 | 13 | W | 33.1073
2028 | 5 | 20 | 14 | W | 33.5987
2028 | 5 | 20 | 15 | W | 34.1807
2028 | 5 | 20 | 16 | W | 36.4001
2028 | 5 | 20 | 17 | W | 36.1148
2028 | 5 | 20 | 18 | W | 33.8103
2028 | 5 | 20 | 19 | W | 32.7445
2028 | 5 | 20 | 20 | W | 36.021
2028 | 5 | 20 | 21 | W | 33.7215
2028 | 5 | 20 | 22 | O | 30.3502
2028 | 5 | 20 | 23 | O | 26.5794
2028 | 5 | 21 | 0 | O | 23.8314
2028 | 5 | 21 | 1 | O | 22.8298
2028 | 5 | 21 | 2 | O | 21.376
2028 | 5 | 21 | 3 | O | 20.4797
2028 | 5 | 21 | 4 | O | 21.2166
2028 | 5 | 21 | 5 | O | 23.4647
2028 | 5 | 21 | 6 | W | 19.1027
2028 | 5 | 21 | 7 | W | 21.4357
2028 | 5 | 21 | 8 | W | 24.4508
2028 | 5 | 21 | 9 | W | 26.6068
2028 | 5 | 21 | 10 | W | 27.9932
2028 | 5 | 21 | 11 | W | 29.2008
2028 | 5 | 21 | 12 | W | 30.3557
2028 | 5 | 21 | 13 | W | 31.0499
2028 | 5 | 21 | 14 | W | 31.5108
2028 | 5 | 21 | 15 | W | 32.0566
2028 | 5 | 21 | 16 | W | 34.1381
2028 | 5 | 21 | 17 | W | 33.8705
2028 | 5 | 21 | 18 | W | 31.7092
2028 | 5 | 21 | 19 | W | 30.7097
2028 | 5 | 21 | 20 | W | 33.7825
2028 | 5 | 21 | 21 | W | 31.6259
2028 | 5 | 21 | 22 | O | 29.8572
2028 | 5 | 21 | 23 | O | 26.1476
2028 | 5 | 22 | 0 | O | 23.7742
2028 | 5 | 22 | 1 | O | 22.7749
2028 | 5 | 22 | 2 | O | 21.3247
2028 | 5 | 22 | 3 | O | 20.4305
2028 | 5 | 22 | 4 | O | 21.1656
2028 | 5 | 22 | 5 | O | 23.4083
2028 | 5 | 22 | 6 | P | 23.3941
2028 | 5 | 22 | 7 | P | 24.6611
2028 | 5 | 22 | 8 | P | 25.2605
2028 | 5 | 22 | 9 | P | 26.6225
2028 | 5 | 22 | 10 | P | 28.2777
2028 | 5 | 22 | 11 | P | 29.4171
2028 | 5 | 22 | 12 | P | 30.5506
2028 | 5 | 22 | 13 | P | 31.8369
2028 | 5 | 22 | 14 | P | 32.8191
2028 | 5 | 22 | 15 | P | 34.5146
2028 | 5 | 22 | 16 | P | 36.0853
2028 | 5 | 22 | 17 | P | 34.2066
2028 | 5 | 22 | 18 | P | 29.783
2028 | 5 | 22 | 19 | P | 27.6014
2028 | 5 | 22 | 20 | P | 30.4682
2028 | 5 | 22 | 21 | P | 28.2904
2028 | 5 | 22 | 22 | O | 29.7855
2028 | 5 | 22 | 23 | O | 26.0848
2028 | 5 | 23 | 0 | O | 24.0453
2028 | 5 | 23 | 1 | O | 23.0346
2028 | 5 | 23 | 2 | O | 21.5678
2028 | 5 | 23 | 3 | O | 20.6634
2028 | 5 | 23 | 4 | O | 21.4069
2028 | 5 | 23 | 5 | O | 23.6752
2028 | 5 | 23 | 6 | P | 24.1308
2028 | 5 | 23 | 7 | P | 25.4376
2028 | 5 | 23 | 8 | P | 26.056
2028 | 5 | 23 | 9 | P | 27.4608
2028 | 5 | 23 | 10 | P | 29.1681
2028 | 5 | 23 | 11 | P | 30.3434
2028 | 5 | 23 | 12 | P | 31.5126
2028 | 5 | 23 | 13 | P | 32.8394
2028 | 5 | 23 | 14 | P | 33.8526
2028 | 5 | 23 | 15 | P | 35.6014
2028 | 5 | 23 | 16 | P | 37.2216
2028 | 5 | 23 | 17 | P | 35.2837
2028 | 5 | 23 | 18 | P | 30.7208
2028 | 5 | 23 | 19 | P | 28.4706
2028 | 5 | 23 | 20 | P | 31.4276
2028 | 5 | 23 | 21 | P | 29.1812
2028 | 5 | 23 | 22 | O | 30.1251
2028 | 5 | 23 | 23 | O | 26.3823
2028 | 5 | 24 | 0 | O | 24.0696
2028 | 5 | 24 | 1 | O | 23.058
2028 | 5 | 24 | 2 | O | 21.5897
2028 | 5 | 24 | 3 | O | 20.6844
2028 | 5 | 24 | 4 | O | 21.4286
2028 | 5 | 24 | 5 | O | 23.6992
2028 | 5 | 24 | 6 | P | 23.1618
2028 | 5 | 24 | 7 | P | 24.4162
2028 | 5 | 24 | 8 | P | 25.0097
2028 | 5 | 24 | 9 | P | 26.3582
2028 | 5 | 24 | 10 | P | 27.9969
2028 | 5 | 24 | 11 | P | 29.125
2028 | 5 | 24 | 12 | P | 30.2472
2028 | 5 | 24 | 13 | P | 31.5208
2028 | 5 | 24 | 14 | P | 32.4932
2028 | 5 | 24 | 15 | P | 34.1718
2028 | 5 | 24 | 16 | P | 35.727
2028 | 5 | 24 | 17 | P | 33.8669
2028 | 5 | 24 | 18 | P | 29.4873
2028 | 5 | 24 | 19 | P | 27.3274
2028 | 5 | 24 | 20 | P | 30.1657
2028 | 5 | 24 | 21 | P | 28.0095
2028 | 5 | 24 | 22 | O | 30.1557
2028 | 5 | 24 | 23 | O | 26.409
2028 | 5 | 25 | 0 | O | 23.8543
2028 | 5 | 25 | 1 | O | 22.8517
2028 | 5 | 25 | 2 | O | 21.3965
2028 | 5 | 25 | 3 | O | 20.4993
2028 | 5 | 25 | 4 | O | 21.237
2028 | 5 | 25 | 5 | O | 23.4872
2028 | 5 | 25 | 6 | P | 22.5954
2028 | 5 | 25 | 7 | P | 23.8191
2028 | 5 | 25 | 8 | P | 24.3981
2028 | 5 | 25 | 9 | P | 25.7136
2028 | 5 | 25 | 10 | P | 27.3123
2028 | 5 | 25 | 11 | P | 28.4128
2028 | 5 | 25 | 12 | P | 29.5076
2028 | 5 | 25 | 13 | P | 30.75
2028 | 5 | 25 | 14 | P | 31.6987
2028 | 5 | 25 | 15 | P | 33.3362
2028 | 5 | 25 | 16 | P | 34.8534
2028 | 5 | 25 | 17 | P | 33.0387
2028 | 5 | 25 | 18 | P | 28.7662
2028 | 5 | 25 | 19 | P | 26.6591
2028 | 5 | 25 | 20 | P | 29.428
2028 | 5 | 25 | 21 | P | 27.3246
2028 | 5 | 25 | 22 | O | 29.8859
2028 | 5 | 25 | 23 | O | 26.1728
2028 | 5 | 26 | 0 | O | 24.1042
2028 | 5 | 26 | 1 | O | 23.0911
2028 | 5 | 26 | 2 | O | 21.6207
2028 | 5 | 26 | 3 | O | 20.7141
2028 | 5 | 26 | 4 | O | 21.4594
2028 | 5 | 26 | 5 | O | 23.7333
2028 | 5 | 26 | 6 | P | 24.1301
2028 | 5 | 26 | 7 | P | 25.4368
2028 | 5 | 26 | 8 | P | 26.0552
2028 | 5 | 26 | 9 | P | 27.46
2028 | 5 | 26 | 10 | P | 29.1672
2028 | 5 | 26 | 11 | P | 30.3425
2028 | 5 | 26 | 12 | P | 31.5117
2028 | 5 | 26 | 13 | P | 32.8385
2028 | 5 | 26 | 14 | P | 33.8516
2028 | 5 | 26 | 15 | P | 35.6003
2028 | 5 | 26 | 16 | P | 37.2205
2028 | 5 | 26 | 17 | P | 35.2826
2028 | 5 | 26 | 18 | P | 30.7199
2028 | 5 | 26 | 19 | P | 28.4697
2028 | 5 | 26 | 20 | P | 31.4267
2028 | 5 | 26 | 21 | P | 29.1804
2028 | 5 | 26 | 22 | O | 30.199
2028 | 5 | 26 | 23 | O | 26.447
2028 | 5 | 27 | 0 | O | 23.9308
2028 | 5 | 27 | 1 | O | 22.9249
2028 | 5 | 27 | 2 | O | 21.4651
2028 | 5 | 27 | 3 | O | 20.565
2028 | 5 | 27 | 4 | O | 21.305
2028 | 5 | 27 | 5 | O | 23.5625
2028 | 5 | 27 | 6 | W | 19.3138
2028 | 5 | 27 | 7 | W | 21.6726
2028 | 5 | 27 | 8 | W | 24.721
2028 | 5 | 27 | 9 | W | 26.9008
2028 | 5 | 27 | 10 | W | 28.3026
2028 | 5 | 27 | 11 | W | 29.5235
2028 | 5 | 27 | 12 | W | 30.6912
2028 | 5 | 27 | 13 | W | 31.393
2028 | 5 | 27 | 14 | W | 31.859
2028 | 5 | 27 | 15 | W | 32.4109
2028 | 5 | 27 | 16 | W | 34.5153
2028 | 5 | 27 | 17 | W | 34.2448
2028 | 5 | 27 | 18 | W | 32.0597
2028 | 5 | 27 | 19 | W | 31.049
2028 | 5 | 27 | 20 | W | 34.1559
2028 | 5 | 27 | 21 | W | 31.9754
2028 | 5 | 27 | 22 | O | 29.9817
2028 | 5 | 27 | 23 | O | 26.2566
2028 | 5 | 28 | 0 | O | 23.079
2028 | 5 | 28 | 1 | O | 22.109
2028 | 5 | 28 | 2 | O | 20.7011
2028 | 5 | 28 | 3 | O | 19.8331
2028 | 5 | 28 | 4 | O | 20.5467
2028 | 5 | 28 | 5 | O | 22.7238
2028 | 5 | 28 | 6 | W | 18.2012
2028 | 5 | 28 | 7 | W | 20.4241
2028 | 5 | 28 | 8 | W | 23.2969
2028 | 5 | 28 | 9 | W | 25.3511
2028 | 5 | 28 | 10 | W | 26.6721
2028 | 5 | 28 | 11 | W | 27.8227
2028 | 5 | 28 | 12 | W | 28.9231
2028 | 5 | 28 | 13 | W | 29.5845
2028 | 5 | 28 | 14 | W | 30.0237
2028 | 5 | 28 | 15 | W | 30.5438
2028 | 5 | 28 | 16 | W | 32.527
2028 | 5 | 28 | 17 | W | 32.2721
2028 | 5 | 28 | 18 | W | 30.2128
2028 | 5 | 28 | 19 | W | 29.2604
2028 | 5 | 28 | 20 | W | 32.1882
2028 | 5 | 28 | 21 | W | 30.1334
2028 | 5 | 28 | 22 | O | 28.9146
2028 | 5 | 28 | 23 | O | 25.3221
2028 | 5 | 29 | 0 | O | 23.251
2028 | 5 | 29 | 1 | O | 22.2737
2028 | 5 | 29 | 2 | O | 20.8554
2028 | 5 | 29 | 3 | O | 19.9808
2028 | 5 | 29 | 4 | O | 20.6998
2028 | 5 | 29 | 5 | O | 22.8931
2028 | 5 | 29 | 6 | W | 19.0993
2028 | 5 | 29 | 7 | W | 21.4319
2028 | 5 | 29 | 8 | W | 24.4465
2028 | 5 | 29 | 9 | W | 26.6021
2028 | 5 | 29 | 10 | W | 27.9882
2028 | 5 | 29 | 11 | W | 29.1956
2028 | 5 | 29 | 12 | W | 30.3503
2028 | 5 | 29 | 13 | W | 31.0444
2028 | 5 | 29 | 14 | W | 31.5052
2028 | 5 | 29 | 15 | W | 32.0509
2028 | 5 | 29 | 16 | W | 34.132
2028 | 5 | 29 | 17 | W | 33.8645
2028 | 5 | 29 | 18 | W | 31.7036
2028 | 5 | 29 | 19 | W | 30.7042
2028 | 5 | 29 | 20 | W | 33.7765
2028 | 5 | 29 | 21 | W | 31.6203
2028 | 5 | 29 | 22 | O | 29.13
2028 | 5 | 29 | 23 | O | 25.5108
2028 | 5 | 30 | 0 | O | 24.1138
2028 | 5 | 30 | 1 | O | 23.1003
2028 | 5 | 30 | 2 | O | 21.6293
2028 | 5 | 30 | 3 | O | 20.7223
2028 | 5 | 30 | 4 | O | 21.468
2028 | 5 | 30 | 5 | O | 23.7427
2028 | 5 | 30 | 6 | P | 25.8313
2028 | 5 | 30 | 7 | P | 27.2302
2028 | 5 | 30 | 8 | P | 27.8921
2028 | 5 | 30 | 9 | P | 29.396
2028 | 5 | 30 | 10 | P | 31.2236
2028 | 5 | 30 | 11 | P | 32.4817
2028 | 5 | 30 | 12 | P | 33.7333
2028 | 5 | 30 | 13 | P | 35.1536
2028 | 5 | 30 | 14 | P | 36.2381
2028 | 5 | 30 | 15 | P | 38.1102
2028 | 5 | 30 | 16 | P | 39.8446
2028 | 5 | 30 | 17 | P | 37.7701
2028 | 5 | 30 | 18 | P | 32.8857
2028 | 5 | 30 | 19 | P | 30.4769
2028 | 5 | 30 | 20 | P | 33.6423
2028 | 5 | 30 | 21 | P | 31.2376
2028 | 5 | 30 | 22 | O | 30.211
2028 | 5 | 30 | 23 | O | 26.4575
2028 | 5 | 31 | 0 | O | 24.4176
2028 | 5 | 31 | 1 | O | 23.3913
2028 | 5 | 31 | 2 | O | 21.9018
2028 | 5 | 31 | 3 | O | 20.9834
2028 | 5 | 31 | 4 | O | 21.7385
2028 | 5 | 31 | 5 | O | 24.0418
2028 | 5 | 31 | 6 | P | 25.8356
2028 | 5 | 31 | 7 | P | 27.2348
2028 | 5 | 31 | 8 | P | 27.8968
2028 | 5 | 31 | 9 | P | 29.401
2028 | 5 | 31 | 10 | P | 31.2288
2028 | 5 | 31 | 11 | P | 32.4872
2028 | 5 | 31 | 12 | P | 33.739
2028 | 5 | 31 | 13 | P | 35.1596
2028 | 5 | 31 | 14 | P | 36.2443
2028 | 5 | 31 | 15 | P | 38.1166
2028 | 5 | 31 | 16 | P | 39.8513
2028 | 5 | 31 | 17 | P | 37.7765
2028 | 5 | 31 | 18 | P | 32.8913
2028 | 5 | 31 | 19 | P | 30.482
2028 | 5 | 31 | 20 | P | 33.648
2028 | 5 | 31 | 21 | P | 31.2429
2028 | 5 | 31 | 22 | O | 30.5916
2028 | 5 | 31 | 23 | O | 26.7908
2028 | 6 | 1 | 0 | O | 25.1453
2028 | 6 | 1 | 1 | O | 23.6406
2028 | 6 | 1 | 2 | O | 21.9766
2028 | 6 | 1 | 3 | O | 20.2377
2028 | 6 | 1 | 4 | O | 20.6335
2028 | 6 | 1 | 5 | O | 22.2315
2028 | 6 | 1 | 6 | P | 21.72
2028 | 6 | 1 | 7 | P | 23.4741
2028 | 6 | 1 | 8 | P | 24.7979
2028 | 6 | 1 | 9 | P | 26.8403
2028 | 6 | 1 | 10 | P | 29.3125
2028 | 6 | 1 | 11 | P | 31.3044
2028 | 6 | 1 | 12 | P | 33.4404
2028 | 6 | 1 | 13 | P | 35.7425
2028 | 6 | 1 | 14 | P | 37.7451
2028 | 6 | 1 | 15 | P | 40.8057
2028 | 6 | 1 | 16 | P | 43.6825
2028 | 6 | 1 | 17 | P | 40.4182
2028 | 6 | 1 | 18 | P | 35.3804
2028 | 6 | 1 | 19 | P | 32.576
2028 | 6 | 1 | 20 | P | 31.7293
2028 | 6 | 1 | 21 | P | 30.0935
2028 | 6 | 1 | 22 | O | 30.9887
2028 | 6 | 1 | 23 | O | 27.6613
2028 | 6 | 2 | 0 | O | 24.9185
2028 | 6 | 2 | 1 | O | 23.4273
2028 | 6 | 2 | 2 | O | 21.7783
2028 | 6 | 2 | 3 | O | 20.0552
2028 | 6 | 2 | 4 | O | 20.4474
2028 | 6 | 2 | 5 | O | 22.0309
2028 | 6 | 2 | 6 | P | 21.7804
2028 | 6 | 2 | 7 | P | 23.5393
2028 | 6 | 2 | 8 | P | 24.8668
2028 | 6 | 2 | 9 | P | 26.9149
2028 | 6 | 2 | 10 | P | 29.394
2028 | 6 | 2 | 11 | P | 31.3913
2028 | 6 | 2 | 12 | P | 33.5333
2028 | 6 | 2 | 13 | P | 35.8418
2028 | 6 | 2 | 14 | P | 37.85
2028 | 6 | 2 | 15 | P | 40.919
2028 | 6 | 2 | 16 | P | 43.8038
2028 | 6 | 2 | 17 | P | 40.5305
2028 | 6 | 2 | 18 | P | 35.4787
2028 | 6 | 2 | 19 | P | 32.6665
2028 | 6 | 2 | 20 | P | 31.8174
2028 | 6 | 2 | 21 | P | 30.1771
2028 | 6 | 2 | 22 | O | 30.7091
2028 | 6 | 2 | 23 | O | 27.4118
2028 | 6 | 3 | 0 | O | 24.1643
2028 | 6 | 3 | 1 | O | 22.7182
2028 | 6 | 3 | 2 | O | 21.1192
2028 | 6 | 3 | 3 | O | 19.4481
2028 | 6 | 3 | 4 | O | 19.8285
2028 | 6 | 3 | 5 | O | 21.3641
2028 | 6 | 3 | 6 | W | 15.4412
2028 | 6 | 3 | 7 | W | 19.2741
2028 | 6 | 3 | 8 | W | 22.2088
2028 | 6 | 3 | 9 | W | 24.7134
2028 | 6 | 3 | 10 | W | 27.0167
2028 | 6 | 3 | 11 | W | 29.2524
2028 | 6 | 3 | 12 | W | 31.3708
2028 | 6 | 3 | 13 | W | 33.0534
2028 | 6 | 3 | 14 | W | 34.656
2028 | 6 | 3 | 15 | W | 36.5381
2028 | 6 | 3 | 16 | W | 39.628
2028 | 6 | 3 | 17 | W | 39.1687
2028 | 6 | 3 | 18 | W | 35.2545
2028 | 6 | 3 | 19 | W | 32.7946
2028 | 6 | 3 | 20 | W | 31.9693
2028 | 6 | 3 | 21 | W | 30.584
2028 | 6 | 3 | 22 | O | 29.7796
2028 | 6 | 3 | 23 | O | 26.5821
2028 | 6 | 4 | 0 | O | 24.1165
2028 | 6 | 4 | 1 | O | 22.6733
2028 | 6 | 4 | 2 | O | 21.0774
2028 | 6 | 4 | 3 | O | 19.4097
2028 | 6 | 4 | 4 | O | 19.7893
2028 | 6 | 4 | 5 | O | 21.3219
2028 | 6 | 4 | 6 | W | 15.4977
2028 | 6 | 4 | 7 | W | 19.3446
2028 | 6 | 4 | 8 | W | 22.29
2028 | 6 | 4 | 9 | W | 24.8039
2028 | 6 | 4 | 10 | W | 27.1156
2028 | 6 | 4 | 11 | W | 29.3594
2028 | 6 | 4 | 12 | W | 31.4856
2028 | 6 | 4 | 13 | W | 33.1744
2028 | 6 | 4 | 14 | W | 34.7828
2028 | 6 | 4 | 15 | W | 36.6718
2028 | 6 | 4 | 16 | W | 39.773
2028 | 6 | 4 | 17 | W | 39.3121
2028 | 6 | 4 | 18 | W | 35.3836
2028 | 6 | 4 | 19 | W | 32.9146
2028 | 6 | 4 | 20 | W | 32.0863
2028 | 6 | 4 | 21 | W | 30.6959
2028 | 6 | 4 | 22 | O | 29.7208
2028 | 6 | 4 | 23 | O | 26.5296
2028 | 6 | 5 | 0 | O | 26.4059
2028 | 6 | 5 | 1 | O | 24.8257
2028 | 6 | 5 | 2 | O | 23.0783
2028 | 6 | 5 | 3 | O | 21.2523
2028 | 6 | 5 | 4 | O | 21.6679
2028 | 6 | 5 | 5 | O | 23.346
2028 | 6 | 5 | 6 | P | 22.1688
2028 | 6 | 5 | 7 | P | 23.9591
2028 | 6 | 5 | 8 | P | 25.3103
2028 | 6 | 5 | 9 | P | 27.3949
2028 | 6 | 5 | 10 | P | 29.9182
2028 | 6 | 5 | 11 | P | 31.9512
2028 | 6 | 5 | 12 | P | 34.1314
2028 | 6 | 5 | 13 | P | 36.481
2028 | 6 | 5 | 14 | P | 38.525
2028 | 6 | 5 | 15 | P | 41.6488
2028 | 6 | 5 | 16 | P | 44.585
2028 | 6 | 5 | 17 | P | 41.2533
2028 | 6 | 5 | 18 | P | 36.1114
2028 | 6 | 5 | 19 | P | 33.249
2028 | 6 | 5 | 20 | P | 32.3849
2028 | 6 | 5 | 21 | P | 30.7153
2028 | 6 | 5 | 22 | O | 32.5421
2028 | 6 | 5 | 23 | O | 29.048
2028 | 6 | 6 | 0 | O | 25.1291
2028 | 6 | 6 | 1 | O | 23.6253
2028 | 6 | 6 | 2 | O | 21.9624
2028 | 6 | 6 | 3 | O | 20.2246
2028 | 6 | 6 | 4 | O | 20.6202
2028 | 6 | 6 | 5 | O | 22.2171
2028 | 6 | 6 | 6 | P | 20.6408
2028 | 6 | 6 | 7 | P | 22.3077
2028 | 6 | 6 | 8 | P | 23.5658
2028 | 6 | 6 | 9 | P | 25.5066
2028 | 6 | 6 | 10 | P | 27.8561
2028 | 6 | 6 | 11 | P | 29.7489
2028 | 6 | 6 | 12 | P | 31.7788
2028 | 6 | 6 | 13 | P | 33.9666
2028 | 6 | 6 | 14 | P | 35.8697
2028 | 6 | 6 | 15 | P | 38.7781
2028 | 6 | 6 | 16 | P | 41.512
2028 | 6 | 6 | 17 | P | 38.4099
2028 | 6 | 6 | 18 | P | 33.6224
2028 | 6 | 6 | 19 | P | 30.9573
2028 | 6 | 6 | 20 | P | 30.1527
2028 | 6 | 6 | 21 | P | 28.5982
2028 | 6 | 6 | 22 | O | 30.9686
2028 | 6 | 6 | 23 | O | 27.6434
2028 | 6 | 7 | 0 | O | 24.251
2028 | 6 | 7 | 1 | O | 22.7998
2028 | 6 | 7 | 2 | O | 21.195
2028 | 6 | 7 | 3 | O | 19.518
2028 | 6 | 7 | 4 | O | 19.8996
2028 | 6 | 7 | 5 | O | 21.4408
2028 | 6 | 7 | 6 | P | 18.565
2028 | 6 | 7 | 7 | P | 20.0643
2028 | 6 | 7 | 8 | P | 21.1958
2028 | 6 | 7 | 9 | P | 22.9415
2028 | 6 | 7 | 10 | P | 25.0547
2028 | 6 | 7 | 11 | P | 26.7571
2028 | 6 | 7 | 12 | P | 28.5829
2028 | 6 | 7 | 13 | P | 30.5506
2028 | 6 | 7 | 14 | P | 32.2623
2028 | 6 | 7 | 15 | P | 34.8783
2028 | 6 | 7 | 16 | P | 37.3372
2028 | 6 | 7 | 17 | P | 34.5471
2028 | 6 | 7 | 18 | P | 30.2411
2028 | 6 | 7 | 19 | P | 27.844
2028 | 6 | 7 | 20 | P | 27.1203
2028 | 6 | 7 | 21 | P | 25.7222
2028 | 6 | 7 | 22 | O | 29.8865
2028 | 6 | 7 | 23 | O | 26.6775
2028 | 6 | 8 | 0 | O | 23.8686
2028 | 6 | 8 | 1 | O | 22.4402
2028 | 6 | 8 | 2 | O | 20.8607
2028 | 6 | 8 | 3 | O | 19.2102
2028 | 6 | 8 | 4 | O | 19.5858
2028 | 6 | 8 | 5 | O | 21.1027
2028 | 6 | 8 | 6 | P | 18.7883
2028 | 6 | 8 | 7 | P | 20.3056
2028 | 6 | 8 | 8 | P | 21.4507
2028 | 6 | 8 | 9 | P | 23.2174
2028 | 6 | 8 | 10 | P | 25.356
2028 | 6 | 8 | 11 | P | 27.0789
2028 | 6 | 8 | 12 | P | 28.9267
2028 | 6 | 8 | 13 | P | 30.9181
2028 | 6 | 8 | 14 | P | 32.6504
2028 | 6 | 8 | 15 | P | 35.2978
2028 | 6 | 8 | 16 | P | 37.7863
2028 | 6 | 8 | 17 | P | 34.9626
2028 | 6 | 8 | 18 | P | 30.6048
2028 | 6 | 8 | 19 | P | 28.1789
2028 | 6 | 8 | 20 | P | 27.4465
2028 | 6 | 8 | 21 | P | 26.0315
2028 | 6 | 8 | 22 | O | 29.4152
2028 | 6 | 8 | 23 | O | 26.2568
2028 | 6 | 9 | 0 | O | 24.0101
2028 | 6 | 9 | 1 | O | 22.5733
2028 | 6 | 9 | 2 | O | 20.9845
2028 | 6 | 9 | 3 | O | 19.3241
2028 | 6 | 9 | 4 | O | 19.702
2028 | 6 | 9 | 5 | O | 21.2278
2028 | 6 | 9 | 6 | P | 20.3367
2028 | 6 | 9 | 7 | P | 21.979
2028 | 6 | 9 | 8 | P | 23.2186
2028 | 6 | 9 | 9 | P | 25.1309
2028 | 6 | 9 | 10 | P | 27.4457
2028 | 6 | 9 | 11 | P | 29.3106
2028 | 6 | 9 | 12 | P | 31.3106
2028 | 6 | 9 | 13 | P | 33.4661
2028 | 6 | 9 | 14 | P | 35.3412
2028 | 6 | 9 | 15 | P | 38.2068
2028 | 6 | 9 | 16 | P | 40.9004
2028 | 6 | 9 | 17 | P | 37.844
2028 | 6 | 9 | 18 | P | 33.1271
2028 | 6 | 9 | 19 | P | 30.5012
2028 | 6 | 9 | 20 | P | 29.7085
2028 | 6 | 9 | 21 | P | 28.1769
2028 | 6 | 9 | 22 | O | 29.5897
2028 | 6 | 9 | 23 | O | 26.4125
2028 | 6 | 10 | 0 | O | 23.8909
2028 | 6 | 10 | 1 | O | 22.4612
2028 | 6 | 10 | 2 | O | 20.8802
2028 | 6 | 10 | 3 | O | 19.2281
2028 | 6 | 10 | 4 | O | 19.6041
2028 | 6 | 10 | 5 | O | 21.1224
2028 | 6 | 10 | 6 | W | 14.8992
2028 | 6 | 10 | 7 | W | 18.5976
2028 | 6 | 10 | 8 | W | 21.4292
2028 | 6 | 10 | 9 | W | 23.846
2028 | 6 | 10 | 10 | W | 26.0685
2028 | 6 | 10 | 11 | W | 28.2256
2028 | 6 | 10 | 12 | W | 30.2697
2028 | 6 | 10 | 13 | W | 31.8933
2028 | 6 | 10 | 14 | W | 33.4396
2028 | 6 | 10 | 15 | W | 35.2557
2028 | 6 | 10 | 16 | W | 38.237
2028 | 6 | 10 | 17 | W | 37.7939
2028 | 6 | 10 | 18 | W | 34.0171
2028 | 6 | 10 | 19 | W | 31.6435
2028 | 6 | 10 | 20 | W | 30.8472
2028 | 6 | 10 | 21 | W | 29.5105
2028 | 6 | 10 | 22 | O | 29.4427
2028 | 6 | 10 | 23 | O | 26.2814
2028 | 6 | 11 | 0 | O | 24.4196
2028 | 6 | 11 | 1 | O | 22.9583
2028 | 6 | 11 | 2 | O | 21.3423
2028 | 6 | 11 | 3 | O | 19.6537
2028 | 6 | 11 | 4 | O | 20.038
2028 | 6 | 11 | 5 | O | 21.5899
2028 | 6 | 11 | 6 | W | 16.0087
2028 | 6 | 11 | 7 | W | 19.9825
2028 | 6 | 11 | 8 | W | 23.0251
2028 | 6 | 11 | 9 | W | 25.6218
2028 | 6 | 11 | 10 | W | 28.0098
2028 | 6 | 11 | 11 | W | 30.3276
2028 | 6 | 11 | 12 | W | 32.5238
2028 | 6 | 11 | 13 | W | 34.2683
2028 | 6 | 11 | 14 | W | 35.9298
2028 | 6 | 11 | 15 | W | 37.8811
2028 | 6 | 11 | 16 | W | 41.0845
2028 | 6 | 11 | 17 | W | 40.6084
2028 | 6 | 11 | 18 | W | 36.5503
2028 | 6 | 11 | 19 | W | 33.9999
2028 | 6 | 11 | 20 | W | 33.1443
2028 | 6 | 11 | 21 | W | 31.7081
2028 | 6 | 11 | 22 | O | 30.0943
2028 | 6 | 11 | 23 | O | 26.863
2028 | 6 | 12 | 0 | O | 27.5075
2028 | 6 | 12 | 1 | O | 25.8613
2028 | 6 | 12 | 2 | O | 24.041
2028 | 6 | 12 | 3 | O | 22.1389
2028 | 6 | 12 | 4 | O | 22.5718
2028 | 6 | 12 | 5 | O | 24.3199
2028 | 6 | 12 | 6 | P | 25.7098
2028 | 6 | 12 | 7 | P | 27.7861
2028 | 6 | 12 | 8 | P | 29.3531
2028 | 6 | 12 | 9 | P | 31.7707
2028 | 6 | 12 | 10 | P | 34.6971
2028 | 6 | 12 | 11 | P | 37.0547
2028 | 6 | 12 | 12 | P | 39.5832
2028 | 6 | 12 | 13 | P | 42.3082
2028 | 6 | 12 | 14 | P | 44.6787
2028 | 6 | 12 | 15 | P | 48.3014
2028 | 6 | 12 | 16 | P | 51.7066
2028 | 6 | 12 | 17 | P | 47.8428
2028 | 6 | 12 | 18 | P | 41.8796
2028 | 6 | 12 | 19 | P | 38.56
2028 | 6 | 12 | 20 | P | 37.5577
2028 | 6 | 12 | 21 | P | 35.6214
2028 | 6 | 12 | 22 | O | 33.8997
2028 | 6 | 12 | 23 | O | 30.2598
2028 | 6 | 13 | 0 | O | 28.6834
2028 | 6 | 13 | 1 | O | 26.9669
2028 | 6 | 13 | 2 | O | 25.0688
2028 | 6 | 13 | 3 | O | 23.0853
2028 | 6 | 13 | 4 | O | 23.5367
2028 | 6 | 13 | 5 | O | 25.3596
2028 | 6 | 13 | 6 | P | 25.2784
2028 | 6 | 13 | 7 | P | 27.3199
2028 | 6 | 13 | 8 | P | 28.8606
2028 | 6 | 13 | 9 | P | 31.2375
2028 | 6 | 13 | 10 | P | 34.1148
2028 | 6 | 13 | 11 | P | 36.433
2028 | 6 | 13 | 12 | P | 38.919
2028 | 6 | 13 | 13 | P | 41.5982
2028 | 6 | 13 | 14 | P | 43.9289
2028 | 6 | 13 | 15 | P | 47.4909
2028 | 6 | 13 | 16 | P | 50.839
2028 | 6 | 13 | 17 | P | 47.0399
2028 | 6 | 13 | 18 | P | 41.1768
2028 | 6 | 13 | 19 | P | 37.9129
2028 | 6 | 13 | 20 | P | 36.9275
2028 | 6 | 13 | 21 | P | 35.0237
2028 | 6 | 13 | 22 | O | 35.3489
2028 | 6 | 13 | 23 | O | 31.5534
2028 | 6 | 14 | 0 | O | 27.7781
2028 | 6 | 14 | 1 | O | 26.1158
2028 | 6 | 14 | 2 | O | 24.2776
2028 | 6 | 14 | 3 | O | 22.3566
2028 | 6 | 14 | 4 | O | 22.7938
2028 | 6 | 14 | 5 | O | 24.5591
2028 | 6 | 14 | 6 | P | 25.5257
2028 | 6 | 14 | 7 | P | 27.5872
2028 | 6 | 14 | 8 | P | 29.143
2028 | 6 | 14 | 9 | P | 31.5432
2028 | 6 | 14 | 10 | P | 34.4486
2028 | 6 | 14 | 11 | P | 36.7894
2028 | 6 | 14 | 12 | P | 39.2998
2028 | 6 | 14 | 13 | P | 42.0052
2028 | 6 | 14 | 14 | P | 44.3587
2028 | 6 | 14 | 15 | P | 47.9555
2028 | 6 | 14 | 16 | P | 51.3364
2028 | 6 | 14 | 17 | P | 47.5002
2028 | 6 | 14 | 18 | P | 41.5797
2028 | 6 | 14 | 19 | P | 38.2838
2028 | 6 | 14 | 20 | P | 37.2888
2028 | 6 | 14 | 21 | P | 35.3664
2028 | 6 | 14 | 22 | O | 34.2332
2028 | 6 | 14 | 23 | O | 30.5575
2028 | 6 | 15 | 0 | O | 28.2603
2028 | 6 | 15 | 1 | O | 26.5691
2028 | 6 | 15 | 2 | O | 24.699
2028 | 6 | 15 | 3 | O | 22.7447
2028 | 6 | 15 | 4 | O | 23.1895
2028 | 6 | 15 | 5 | O | 24.9855
2028 | 6 | 15 | 6 | P | 23.5481
2028 | 6 | 15 | 7 | P | 25.4499
2028 | 6 | 15 | 8 | P | 26.8851
2028 | 6 | 15 | 9 | P | 29.0994
2028 | 6 | 15 | 10 | P | 31.7797
2028 | 6 | 15 | 11 | P | 33.9392
2028 | 6 | 15 | 12 | P | 36.255
2028 | 6 | 15 | 13 | P | 38.7509
2028 | 6 | 15 | 14 | P | 40.9221
2028 | 6 | 15 | 15 | P | 44.2402
2028 | 6 | 15 | 16 | P | 47.3591
2028 | 6 | 15 | 17 | P | 43.8201
2028 | 6 | 15 | 18 | P | 38.3583
2028 | 6 | 15 | 19 | P | 35.3178
2028 | 6 | 15 | 20 | P | 34.3999
2028 | 6 | 15 | 21 | P | 32.6264
2028 | 6 | 15 | 22 | O | 34.8275
2028 | 6 | 15 | 23 | O | 31.0879
2028 | 6 | 16 | 0 | O | 27.186
2028 | 6 | 16 | 1 | O | 25.5591
2028 | 6 | 16 | 2 | O | 23.7601
2028 | 6 | 16 | 3 | O | 21.8801
2028 | 6 | 16 | 4 | O | 22.308
2028 | 6 | 16 | 5 | O | 24.0357
2028 | 6 | 16 | 6 | P | 24.0031
2028 | 6 | 16 | 7 | P | 25.9416
2028 | 6 | 16 | 8 | P | 27.4046
2028 | 6 | 16 | 9 | P | 29.6617
2028 | 6 | 16 | 10 | P | 32.3938
2028 | 6 | 16 | 11 | P | 34.595
2028 | 6 | 16 | 12 | P | 36.9556
2028 | 6 | 16 | 13 | P | 39.4997
2028 | 6 | 16 | 14 | P | 41.7128
2028 | 6 | 16 | 15 | P | 45.095
2028 | 6 | 16 | 16 | P | 48.2742
2028 | 6 | 16 | 17 | P | 44.6669
2028 | 6 | 16 | 18 | P | 39.0995
2028 | 6 | 16 | 19 | P | 36.0003
2028 | 6 | 16 | 20 | P | 35.0646
2028 | 6 | 16 | 21 | P | 33.2568
2028 | 6 | 16 | 22 | O | 33.5035
2028 | 6 | 16 | 23 | O | 29.9061
2028 | 6 | 17 | 0 | O | 26.5886
2028 | 6 | 17 | 1 | O | 24.9975
2028 | 6 | 17 | 2 | O | 23.238
2028 | 6 | 17 | 3 | O | 21.3993
2028 | 6 | 17 | 4 | O | 21.8178
2028 | 6 | 17 | 5 | O | 23.5075
2028 | 6 | 17 | 6 | W | 17.6194
2028 | 6 | 17 | 7 | W | 21.9931
2028 | 6 | 17 | 8 | W | 25.3417
2028 | 6 | 17 | 9 | W | 28.1997
2028 | 6 | 17 | 10 | W | 30.828
2028 | 6 | 17 | 11 | W | 33.379
2028 | 6 | 17 | 12 | W | 35.7962
2028 | 6 | 17 | 13 | W | 37.7162
2028 | 6 | 17 | 14 | W | 39.5449
2028 | 6 | 17 | 15 | W | 41.6925
2028 | 6 | 17 | 16 | W | 45.2182
2028 | 6 | 17 | 17 | W | 44.6942
2028 | 6 | 17 | 18 | W | 40.2279
2028 | 6 | 17 | 19 | W | 37.4209
2028 | 6 | 17 | 20 | W | 36.4792
2028 | 6 | 17 | 21 | W | 34.8984
2028 | 6 | 17 | 22 | O | 32.7673
2028 | 6 | 17 | 23 | O | 29.249
2028 | 6 | 18 | 0 | O | 26.2598
2028 | 6 | 18 | 1 | O | 24.6883
2028 | 6 | 18 | 2 | O | 22.9506
2028 | 6 | 18 | 3 | O | 21.1347
2028 | 6 | 18 | 4 | O | 21.548
2028 | 6 | 18 | 5 | O | 23.2168
2028 | 6 | 18 | 6 | W | 16.1024
2028 | 6 | 18 | 7 | W | 20.0994
2028 | 6 | 18 | 8 | W | 23.1598
2028 | 6 | 18 | 9 | W | 25.7717
2028 | 6 | 18 | 10 | W | 28.1736
2028 | 6 | 18 | 11 | W | 30.505
2028 | 6 | 18 | 12 | W | 32.7141
2028 | 6 | 18 | 13 | W | 34.4688
2028 | 6 | 18 | 14 | W | 36.1401
2028 | 6 | 18 | 15 | W | 38.1028
2028 | 6 | 18 | 16 | W | 41.3249
2028 | 6 | 18 | 17 | W | 40.846
2028 | 6 | 18 | 18 | W | 36.7642
2028 | 6 | 18 | 19 | W | 34.1989
2028 | 6 | 18 | 20 | W | 33.3383
2028 | 6 | 18 | 21 | W | 31.8936
2028 | 6 | 18 | 22 | O | 32.3621
2028 | 6 | 18 | 23 | O | 28.8872
2028 | 6 | 19 | 0 | O | 26.0083
2028 | 6 | 19 | 1 | O | 24.4519
2028 | 6 | 19 | 2 | O | 22.7308
2028 | 6 | 19 | 3 | O | 20.9323
2028 | 6 | 19 | 4 | O | 21.3416
2028 | 6 | 19 | 5 | O | 22.9945
2028 | 6 | 19 | 6 | P | 23.1218
2028 | 6 | 19 | 7 | P | 24.9891
2028 | 6 | 19 | 8 | P | 26.3984
2028 | 6 | 19 | 9 | P | 28.5726
2028 | 6 | 19 | 10 | P | 31.2044
2028 | 6 | 19 | 11 | P | 33.3248
2028 | 6 | 19 | 12 | P | 35.5987
2028 | 6 | 19 | 13 | P | 38.0494
2028 | 6 | 19 | 14 | P | 40.1813
2028 | 6 | 19 | 15 | P | 43.4393
2028 | 6 | 19 | 16 | P | 46.5018
2028 | 6 | 19 | 17 | P | 43.0269
2028 | 6 | 19 | 18 | P | 37.6639
2028 | 6 | 19 | 19 | P | 34.6785
2028 | 6 | 19 | 20 | P | 33.7771
2028 | 6 | 19 | 21 | P | 32.0358
2028 | 6 | 19 | 22 | O | 32.0522
2028 | 6 | 19 | 23 | O | 28.6106
2028 | 6 | 20 | 0 | O | 26.3548
2028 | 6 | 20 | 1 | O | 24.7777
2028 | 6 | 20 | 2 | O | 23.0337
2028 | 6 | 20 | 3 | O | 21.2112
2028 | 6 | 20 | 4 | O | 21.626
2028 | 6 | 20 | 5 | O | 23.3009
2028 | 6 | 20 | 6 | P | 23.8419
2028 | 6 | 20 | 7 | P | 25.7674
2028 | 6 | 20 | 8 | P | 27.2205
2028 | 6 | 20 | 9 | P | 29.4624
2028 | 6 | 20 | 10 | P | 32.1762
2028 | 6 | 20 | 11 | P | 34.3626
2028 | 6 | 20 | 12 | P | 36.7074
2028 | 6 | 20 | 13 | P | 39.2344
2028 | 6 | 20 | 14 | P | 41.4326
2028 | 6 | 20 | 15 | P | 44.7921
2028 | 6 | 20 | 16 | P | 47.95
2028 | 6 | 20 | 17 | P | 44.3668
2028 | 6 | 20 | 18 | P | 38.8369
2028 | 6 | 20 | 19 | P | 35.7584
2028 | 6 | 20 | 20 | P | 34.829
2028 | 6 | 20 | 21 | P | 33.0334
2028 | 6 | 20 | 22 | O | 32.4793
2028 | 6 | 20 | 23 | O | 28.9918
2028 | 6 | 21 | 0 | O | 27.2248
2028 | 6 | 21 | 1 | O | 25.5956
2028 | 6 | 21 | 2 | O | 23.794
2028 | 6 | 21 | 3 | O | 21.9113
2028 | 6 | 21 | 4 | O | 22.3398
2028 | 6 | 21 | 5 | O | 24.07
2028 | 6 | 21 | 6 | P | 25.0717
2028 | 6 | 21 | 7 | P | 27.0965
2028 | 6 | 21 | 8 | P | 28.6246
2028 | 6 | 21 | 9 | P | 30.9822
2028 | 6 | 21 | 10 | P | 33.8359
2028 | 6 | 21 | 11 | P | 36.1351
2028 | 6 | 21 | 12 | P | 38.6008
2028 | 6 | 21 | 13 | P | 41.2582
2028 | 6 | 21 | 14 | P | 43.5698
2028 | 6 | 21 | 15 | P | 47.1026
2028 | 6 | 21 | 16 | P | 50.4233
2028 | 6 | 21 | 17 | P | 46.6554
2028 | 6 | 21 | 18 | P | 40.8402
2028 | 6 | 21 | 19 | P | 37.6029
2028 | 6 | 21 | 20 | P | 36.6256
2028 | 6 | 21 | 21 | P | 34.7374
2028 | 6 | 21 | 22 | O | 33.5513
2028 | 6 | 21 | 23 | O | 29.9488
2028 | 6 | 22 | 0 | O | 27.52
2028 | 6 | 22 | 1 | O | 25.8731
2028 | 6 | 22 | 2 | O | 24.052
2028 | 6 | 22 | 3 | O | 22.1489
2028 | 6 | 22 | 4 | O | 22.5821
2028 | 6 | 22 | 5 | O | 24.331
2028 | 6 | 22 | 6 | P | 21.4026
2028 | 6 | 22 | 7 | P | 23.1311
2028 | 6 | 22 | 8 | P | 24.4356
2028 | 6 | 22 | 9 | P | 26.4481
2028 | 6 | 22 | 10 | P | 28.8842
2028 | 6 | 22 | 11 | P | 30.8469
2028 | 6 | 22 | 12 | P | 32.9518
2028 | 6 | 22 | 13 | P | 35.2202
2028 | 6 | 22 | 14 | P | 37.1936
2028 | 6 | 22 | 15 | P | 40.2094
2028 | 6 | 22 | 16 | P | 43.0441
2028 | 6 | 22 | 17 | P | 39.8276
2028 | 6 | 22 | 18 | P | 34.8634
2028 | 6 | 22 | 19 | P | 32.0999
2028 | 6 | 22 | 20 | P | 31.2656
2028 | 6 | 22 | 21 | P | 29.6537
2028 | 6 | 22 | 22 | O | 33.9151
2028 | 6 | 22 | 23 | O | 30.2735
2028 | 6 | 23 | 0 | O | 26.2682
2028 | 6 | 23 | 1 | O | 24.6963
2028 | 6 | 23 | 2 | O | 22.958
2028 | 6 | 23 | 3 | O | 21.1415
2028 | 6 | 23 | 4 | O | 21.5549
2028 | 6 | 23 | 5 | O | 23.2243
2028 | 6 | 23 | 6 | P | 21.8437
2028 | 6 | 23 | 7 | P | 23.6078
2028 | 6 | 23 | 8 | P | 24.9392
2028 | 6 | 23 | 9 | P | 26.9932
2028 | 6 | 23 | 10 | P | 29.4795
2028 | 6 | 23 | 11 | P | 31.4827
2028 | 6 | 23 | 12 | P | 33.6309
2028 | 6 | 23 | 13 | P | 35.9461
2028 | 6 | 23 | 14 | P | 37.9602
2028 | 6 | 23 | 15 | P | 41.0381
2028 | 6 | 23 | 16 | P | 43.9313
2028 | 6 | 23 | 17 | P | 40.6485
2028 | 6 | 23 | 18 | P | 35.582
2028 | 6 | 23 | 19 | P | 32.7615
2028 | 6 | 23 | 20 | P | 31.91
2028 | 6 | 23 | 21 | P | 30.2649
2028 | 6 | 23 | 22 | O | 32.3725
2028 | 6 | 23 | 23 | O | 28.8965
2028 | 6 | 24 | 0 | O | 23.8943
2028 | 6 | 24 | 1 | O | 22.4644
2028 | 6 | 24 | 2 | O | 20.8832
2028 | 6 | 24 | 3 | O | 19.2309
2028 | 6 | 24 | 4 | O | 19.6069
2028 | 6 | 24 | 5 | O | 21.1254
2028 | 6 | 24 | 6 | W | 14.4438
2028 | 6 | 24 | 7 | W | 18.0291
2028 | 6 | 24 | 8 | W | 20.7742
2028 | 6 | 24 | 9 | W | 23.1171
2028 | 6 | 24 | 10 | W | 25.2717
2028 | 6 | 24 | 11 | W | 27.3629
2028 | 6 | 24 | 12 | W | 29.3444
2028 | 6 | 24 | 13 | W | 30.9184
2028 | 6 | 24 | 14 | W | 32.4175
2028 | 6 | 24 | 15 | W | 34.178
2028 | 6 | 24 | 16 | W | 37.0683
2028 | 6 | 24 | 17 | W | 36.6387
2028 | 6 | 24 | 18 | W | 32.9774
2028 | 6 | 24 | 19 | W | 30.6763
2028 | 6 | 24 | 20 | W | 29.9043
2028 | 6 | 24 | 21 | W | 28.6085
2028 | 6 | 24 | 22 | O | 29.4469
2028 | 6 | 24 | 23 | O | 26.2851
2028 | 6 | 25 | 0 | O | 22.5659
2028 | 6 | 25 | 1 | O | 21.2155
2028 | 6 | 25 | 2 | O | 19.7222
2028 | 6 | 25 | 3 | O | 18.1617
2028 | 6 | 25 | 4 | O | 18.5169
2028 | 6 | 25 | 5 | O | 19.951
2028 | 6 | 25 | 6 | W | 13.4725
2028 | 6 | 25 | 7 | W | 16.8168
2028 | 6 | 25 | 8 | W | 19.3773
2028 | 6 | 25 | 9 | W | 21.5626
2028 | 6 | 25 | 10 | W | 23.5723
2028 | 6 | 25 | 11 | W | 25.5229
2028 | 6 | 25 | 12 | W | 27.3712
2028 | 6 | 25 | 13 | W | 28.8393
2028 | 6 | 25 | 14 | W | 30.2376
2028 | 6 | 25 | 15 | W | 31.8798
2028 | 6 | 25 | 16 | W | 34.5757
2028 | 6 | 25 | 17 | W | 34.175
2028 | 6 | 25 | 18 | W | 30.7598
2028 | 6 | 25 | 19 | W | 28.6135
2028 | 6 | 25 | 20 | W | 27.8934
2028 | 6 | 25 | 21 | W | 26.6847
2028 | 6 | 25 | 22 | O | 27.8098
2028 | 6 | 25 | 23 | O | 24.8238
2028 | 6 | 26 | 0 | O | 23.6586
2028 | 6 | 26 | 1 | O | 22.2428
2028 | 6 | 26 | 2 | O | 20.6772
2028 | 6 | 26 | 3 | O | 19.0412
2028 | 6 | 26 | 4 | O | 19.4135
2028 | 6 | 26 | 5 | O | 20.917
2028 | 6 | 26 | 6 | P | 19.6621
2028 | 6 | 26 | 7 | P | 21.2499
2028 | 6 | 26 | 8 | P | 22.4483
2028 | 6 | 26 | 9 | P | 24.2972
2028 | 6 | 26 | 10 | P | 26.5352
2028 | 6 | 26 | 11 | P | 28.3383
2028 | 6 | 26 | 12 | P | 30.272
2028 | 6 | 26 | 13 | P | 32.356
2028 | 6 | 26 | 14 | P | 34.1688
2028 | 6 | 26 | 15 | P | 36.9394
2028 | 6 | 26 | 16 | P | 39.5436
2028 | 6 | 26 | 17 | P | 36.5886
2028 | 6 | 26 | 18 | P | 32.0281
2028 | 6 | 26 | 19 | P | 29.4894
2028 | 6 | 26 | 20 | P | 28.723
2028 | 6 | 26 | 21 | P | 27.2421
2028 | 6 | 26 | 22 | O | 29.1564
2028 | 6 | 26 | 23 | O | 26.0258
2028 | 6 | 27 | 0 | O | 24.3264
2028 | 6 | 27 | 1 | O | 22.8707
2028 | 6 | 27 | 2 | O | 21.2609
2028 | 6 | 27 | 3 | O | 19.5787
2028 | 6 | 27 | 4 | O | 19.9615
2028 | 6 | 27 | 5 | O | 21.5075
2028 | 6 | 27 | 6 | P | 20.1935
2028 | 6 | 27 | 7 | P | 21.8244
2028 | 6 | 27 | 8 | P | 23.0552
2028 | 6 | 27 | 9 | P | 24.954
2028 | 6 | 27 | 10 | P | 27.2525
2028 | 6 | 27 | 11 | P | 29.1043
2028 | 6 | 27 | 12 | P | 31.0903
2028 | 6 | 27 | 13 | P | 33.2306
2028 | 6 | 27 | 14 | P | 35.0924
2028 | 6 | 27 | 15 | P | 37.9379
2028 | 6 | 27 | 16 | P | 40.6125
2028 | 6 | 27 | 17 | P | 37.5777
2028 | 6 | 27 | 18 | P | 32.8939
2028 | 6 | 27 | 19 | P | 30.2866
2028 | 6 | 27 | 20 | P | 29.4994
2028 | 6 | 27 | 21 | P | 27.9785
2028 | 6 | 27 | 22 | O | 29.9795
2028 | 6 | 27 | 23 | O | 26.7605
2028 | 6 | 28 | 0 | O | 24.3728
2028 | 6 | 28 | 1 | O | 22.9142
2028 | 6 | 28 | 2 | O | 21.3014
2028 | 6 | 28 | 3 | O | 19.616
2028 | 6 | 28 | 4 | O | 19.9996
2028 | 6 | 28 | 5 | O | 21.5484
2028 | 6 | 28 | 6 | P | 21.168
2028 | 6 | 28 | 7 | P | 22.8775
2028 | 6 | 28 | 8 | P | 24.1677
2028 | 6 | 28 | 9 | P | 26.1581
2028 | 6 | 28 | 10 | P | 28.5676
2028 | 6 | 28 | 11 | P | 30.5087
2028 | 6 | 28 | 12 | P | 32.5905
2028 | 6 | 28 | 13 | P | 34.8341
2028 | 6 | 28 | 14 | P | 36.7858
2028 | 6 | 28 | 15 | P | 39.7686
2028 | 6 | 28 | 16 | P | 42.5722
2028 | 6 | 28 | 17 | P | 39.391
2028 | 6 | 28 | 18 | P | 34.4812
2028 | 6 | 28 | 19 | P | 31.748
2028 | 6 | 28 | 20 | P | 30.9229
2028 | 6 | 28 | 21 | P | 29.3286
2028 | 6 | 28 | 22 | O | 30.0366
2028 | 6 | 28 | 23 | O | 26.8114
2028 | 6 | 29 | 0 | O | 26.2253
2028 | 6 | 29 | 1 | O | 24.6559
2028 | 6 | 29 | 2 | O | 22.9205
2028 | 6 | 29 | 3 | O | 21.107
2028 | 6 | 29 | 4 | O | 21.5197
2028 | 6 | 29 | 5 | O | 23.1863
2028 | 6 | 29 | 6 | P | 23.9469
2028 | 6 | 29 | 7 | P | 25.8808
2028 | 6 | 29 | 8 | P | 27.3404
2028 | 6 | 29 | 9 | P | 29.5921
2028 | 6 | 29 | 10 | P | 32.3178
2028 | 6 | 29 | 11 | P | 34.5138
2028 | 6 | 29 | 12 | P | 36.8689
2028 | 6 | 29 | 13 | P | 39.4071
2028 | 6 | 29 | 14 | P | 41.615
2028 | 6 | 29 | 15 | P | 44.9893
2028 | 6 | 29 | 16 | P | 48.161
2028 | 6 | 29 | 17 | P | 44.5621
2028 | 6 | 29 | 18 | P | 39.0078
2028 | 6 | 29 | 19 | P | 35.9158
2028 | 6 | 29 | 20 | P | 34.9823
2028 | 6 | 29 | 21 | P | 33.1788
2028 | 6 | 29 | 22 | O | 32.3196
2028 | 6 | 29 | 23 | O | 28.8494
2028 | 6 | 30 | 0 | O | 27.6024
2028 | 6 | 30 | 1 | O | 25.9506
2028 | 6 | 30 | 2 | O | 24.124
2028 | 6 | 30 | 3 | O | 22.2153
2028 | 6 | 30 | 4 | O | 22.6497
2028 | 6 | 30 | 5 | O | 24.4038
2028 | 6 | 30 | 6 | P | 23.5253
2028 | 6 | 30 | 7 | P | 25.4252
2028 | 6 | 30 | 8 | P | 26.8591
2028 | 6 | 30 | 9 | P | 29.0712
2028 | 6 | 30 | 10 | P | 31.7489
2028 | 6 | 30 | 11 | P | 33.9063
2028 | 6 | 30 | 12 | P | 36.2199
2028 | 6 | 30 | 13 | P | 38.7134
2028 | 6 | 30 | 14 | P | 40.8824
2028 | 6 | 30 | 15 | P | 44.1973
2028 | 6 | 30 | 16 | P | 47.3132
2028 | 6 | 30 | 17 | P | 43.7777
2028 | 6 | 30 | 18 | P | 38.3211
2028 | 6 | 30 | 19 | P | 35.2836
2028 | 6 | 30 | 20 | P | 34.3665
2028 | 6 | 30 | 21 | P | 32.5948
2028 | 6 | 30 | 22 | O | 34.0167
2028 | 6 | 30 | 23 | O | 30.3642
2028 | 7 | 1 | 0 | O | 23.4577
2028 | 7 | 1 | 1 | O | 22.1004
2028 | 7 | 1 | 2 | O | 20.661
2028 | 7 | 1 | 3 | O | 19.3995
2028 | 7 | 1 | 4 | O | 19.17
2028 | 7 | 1 | 5 | O | 20.1403
2028 | 7 | 1 | 6 | W | 18.6505
2028 | 7 | 1 | 7 | W | 21.6147
2028 | 7 | 1 | 8 | W | 25.0752
2028 | 7 | 1 | 9 | W | 27.7395
2028 | 7 | 1 | 10 | W | 30.4109
2028 | 7 | 1 | 11 | W | 33.481
2028 | 7 | 1 | 12 | W | 35.7007
2028 | 7 | 1 | 13 | W | 37.4609
2028 | 7 | 1 | 14 | W | 39.7785
2028 | 7 | 1 | 15 | W | 43.1695
2028 | 7 | 1 | 16 | W | 46.1911
2028 | 7 | 1 | 17 | W | 46.8232
2028 | 7 | 1 | 18 | W | 41.472
2028 | 7 | 1 | 19 | W | 38.0632
2028 | 7 | 1 | 20 | W | 36.1954
2028 | 7 | 1 | 21 | W | 34.1278
2028 | 7 | 1 | 22 | O | 28.5105
2028 | 7 | 1 | 23 | O | 25.653
2028 | 7 | 2 | 0 | O | 22.6727
2028 | 7 | 2 | 1 | O | 21.3607
2028 | 7 | 2 | 2 | O | 19.9695
2028 | 7 | 2 | 3 | O | 18.7502
2028 | 7 | 2 | 4 | O | 18.5284
2028 | 7 | 2 | 5 | O | 19.4663
2028 | 7 | 2 | 6 | W | 18.8707
2028 | 7 | 2 | 7 | W | 21.8699
2028 | 7 | 2 | 8 | W | 25.3713
2028 | 7 | 2 | 9 | W | 28.0671
2028 | 7 | 2 | 10 | W | 30.77
2028 | 7 | 2 | 11 | W | 33.8764
2028 | 7 | 2 | 12 | W | 36.1223
2028 | 7 | 2 | 13 | W | 37.9032
2028 | 7 | 2 | 14 | W | 40.2482
2028 | 7 | 2 | 15 | W | 43.6792
2028 | 7 | 2 | 16 | W | 46.7366
2028 | 7 | 2 | 17 | W | 47.3761
2028 | 7 | 2 | 18 | W | 41.9617
2028 | 7 | 2 | 19 | W | 38.5126
2028 | 7 | 2 | 20 | W | 36.6228
2028 | 7 | 2 | 21 | W | 34.5307
2028 | 7 | 2 | 22 | O | 27.5563
2028 | 7 | 2 | 23 | O | 24.7944
2028 | 7 | 3 | 0 | O | 23.0346
2028 | 7 | 3 | 1 | O | 21.7017
2028 | 7 | 3 | 2 | O | 20.2883
2028 | 7 | 3 | 3 | O | 19.0495
2028 | 7 | 3 | 4 | O | 18.8242
2028 | 7 | 3 | 5 | O | 19.777
2028 | 7 | 3 | 6 | P | 18.9485
2028 | 7 | 3 | 7 | P | 20.2016
2028 | 7 | 3 | 8 | P | 21.7704
2028 | 7 | 3 | 9 | P | 24.2968
2028 | 7 | 3 | 10 | P | 27.6115
2028 | 7 | 3 | 11 | P | 30.1285
2028 | 7 | 3 | 12 | P | 32.3538
2028 | 7 | 3 | 13 | P | 34.8444
2028 | 7 | 3 | 14 | P | 37.8758
2028 | 7 | 3 | 15 | P | 41.8017
2028 | 7 | 3 | 16 | P | 45.4009
2028 | 7 | 3 | 17 | P | 42.6728
2028 | 7 | 3 | 18 | P | 35.2001
2028 | 7 | 3 | 19 | P | 31.4996
2028 | 7 | 3 | 20 | P | 30.1209
2028 | 7 | 3 | 21 | P | 27.8409
2028 | 7 | 3 | 22 | O | 27.9962
2028 | 7 | 3 | 23 | O | 25.1902
2028 | 7 | 4 | 0 | O | 23.2548
2028 | 7 | 4 | 1 | O | 21.9092
2028 | 7 | 4 | 2 | O | 20.4823
2028 | 7 | 4 | 3 | O | 19.2317
2028 | 7 | 4 | 4 | O | 19.0042
2028 | 7 | 4 | 5 | O | 19.9661
2028 | 7 | 4 | 6 | W | 16.0675
2028 | 7 | 4 | 7 | W | 18.6212
2028 | 7 | 4 | 8 | W | 21.6024
2028 | 7 | 4 | 9 | W | 23.8977
2028 | 7 | 4 | 10 | W | 26.1991
2028 | 7 | 4 | 11 | W | 28.8441
2028 | 7 | 4 | 12 | W | 30.7563
2028 | 7 | 4 | 13 | W | 32.2727
2028 | 7 | 4 | 14 | W | 34.2693
2028 | 7 | 4 | 15 | W | 37.1907
2028 | 7 | 4 | 16 | W | 39.7938
2028 | 7 | 4 | 17 | W | 40.3384
2028 | 7 | 4 | 18 | W | 35.7283
2028 | 7 | 4 | 19 | W | 32.7916
2028 | 7 | 4 | 20 | W | 31.1825
2028 | 7 | 4 | 21 | W | 29.4012
2028 | 7 | 4 | 22 | O | 28.2639
2028 | 7 | 4 | 23 | O | 25.431
2028 | 7 | 5 | 0 | O | 23.4803
2028 | 7 | 5 | 1 | O | 22.1216
2028 | 7 | 5 | 2 | O | 20.6809
2028 | 7 | 5 | 3 | O | 19.4181
2028 | 7 | 5 | 4 | O | 19.1884
2028 | 7 | 5 | 5 | O | 20.1597
2028 | 7 | 5 | 6 | P | 19.5461
2028 | 7 | 5 | 7 | P | 20.8387
2028 | 7 | 5 | 8 | P | 22.4569
2028 | 7 | 5 | 9 | P | 25.0631
2028 | 7 | 5 | 10 | P | 28.4823
2028 | 7 | 5 | 11 | P | 31.0787
2028 | 7 | 5 | 12 | P | 33.3741
2028 | 7 | 5 | 13 | P | 35.9433
2028 | 7 | 5 | 14 | P | 39.0704
2028 | 7 | 5 | 15 | P | 43.1201
2028 | 7 | 5 | 16 | P | 46.8328
2028 | 7 | 5 | 17 | P | 44.0187
2028 | 7 | 5 | 18 | P | 36.3102
2028 | 7 | 5 | 19 | P | 32.493
2028 | 7 | 5 | 20 | P | 31.0708
2028 | 7 | 5 | 21 | P | 28.719
2028 | 7 | 5 | 22 | O | 28.5379
2028 | 7 | 5 | 23 | O | 25.6776
2028 | 7 | 6 | 0 | O | 24.5172
2028 | 7 | 6 | 1 | O | 23.0985
2028 | 7 | 6 | 2 | O | 21.5942
2028 | 7 | 6 | 3 | O | 20.2756
2028 | 7 | 6 | 4 | O | 20.0358
2028 | 7 | 6 | 5 | O | 21.0499
2028 | 7 | 6 | 6 | P | 18.3858
2028 | 7 | 6 | 7 | P | 19.6017
2028 | 7 | 6 | 8 | P | 21.1239
2028 | 7 | 6 | 9 | P | 23.5753
2028 | 7 | 6 | 10 | P | 26.7915
2028 | 7 | 6 | 11 | P | 29.2338
2028 | 7 | 6 | 12 | P | 31.393
2028 | 7 | 6 | 13 | P | 33.8097
2028 | 7 | 6 | 14 | P | 36.7511
2028 | 7 | 6 | 15 | P | 40.5604
2028 | 7 | 6 | 16 | P | 44.0527
2028 | 7 | 6 | 17 | P | 41.4056
2028 | 7 | 6 | 18 | P | 34.1548
2028 | 7 | 6 | 19 | P | 30.5642
2028 | 7 | 6 | 20 | P | 29.2264
2028 | 7 | 6 | 21 | P | 27.0142
2028 | 7 | 6 | 22 | O | 29.7982
2028 | 7 | 6 | 23 | O | 26.8115
2028 | 7 | 7 | 0 | O | 24.0305
2028 | 7 | 7 | 1 | O | 22.64
2028 | 7 | 7 | 2 | O | 21.1655
2028 | 7 | 7 | 3 | O | 19.8731
2028 | 7 | 7 | 4 | O | 19.6381
2028 | 7 | 7 | 5 | O | 20.6321
2028 | 7 | 7 | 6 | P | 21.8406
2028 | 7 | 7 | 7 | P | 23.285
2028 | 7 | 7 | 8 | P | 25.0932
2028 | 7 | 7 | 9 | P | 28.0053
2028 | 7 | 7 | 10 | P | 31.8258
2028 | 7 | 7 | 11 | P | 34.727
2028 | 7 | 7 | 12 | P | 37.2919
2028 | 7 | 7 | 13 | P | 40.1628
2028 | 7 | 7 | 14 | P | 43.6569
2028 | 7 | 7 | 15 | P | 48.182
2028 | 7 | 7 | 16 | P | 52.3305
2028 | 7 | 7 | 17 | P | 49.186
2028 | 7 | 7 | 18 | P | 40.5727
2028 | 7 | 7 | 19 | P | 36.3074
2028 | 7 | 7 | 20 | P | 34.7183
2028 | 7 | 7 | 21 | P | 32.0903
2028 | 7 | 7 | 22 | O | 29.2066
2028 | 7 | 7 | 23 | O | 26.2793
2028 | 7 | 8 | 0 | O | 23.3354
2028 | 7 | 8 | 1 | O | 21.9851
2028 | 7 | 8 | 2 | O | 20.5533
2028 | 7 | 8 | 3 | O | 19.2983
2028 | 7 | 8 | 4 | O | 19.07
2028 | 7 | 8 | 5 | O | 20.0353
2028 | 7 | 8 | 6 | W | 18.7614
2028 | 7 | 8 | 7 | W | 21.7432
2028 | 7 | 8 | 8 | W | 25.2243
2028 | 7 | 8 | 9 | W | 27.9045
2028 | 7 | 8 | 10 | W | 30.5917
2028 | 7 | 8 | 11 | W | 33.6801
2028 | 7 | 8 | 12 | W | 35.913
2028 | 7 | 8 | 13 | W | 37.6836
2028 | 7 | 8 | 14 | W | 40.015
2028 | 7 | 8 | 15 | W | 43.4261
2028 | 7 | 8 | 16 | W | 46.4658
2028 | 7 | 8 | 17 | W | 47.1016
2028 | 7 | 8 | 18 | W | 41.7186
2028 | 7 | 8 | 19 | W | 38.2895
2028 | 7 | 8 | 20 | W | 36.4107
2028 | 7 | 8 | 21 | W | 34.3307
2028 | 7 | 8 | 22 | O | 28.3618
2028 | 7 | 8 | 23 | O | 25.5192
2028 | 7 | 9 | 0 | O | 22.1602
2028 | 7 | 9 | 1 | O | 20.8779
2028 | 7 | 9 | 2 | O | 19.5182
2028 | 7 | 9 | 3 | O | 18.3264
2028 | 7 | 9 | 4 | O | 18.1096
2028 | 7 | 9 | 5 | O | 19.0262
2028 | 7 | 9 | 6 | W | 18.5737
2028 | 7 | 9 | 7 | W | 21.5257
2028 | 7 | 9 | 8 | W | 24.972
2028 | 7 | 9 | 9 | W | 27.6254
2028 | 7 | 9 | 10 | W | 30.2857
2028 | 7 | 9 | 11 | W | 33.3432
2028 | 7 | 9 | 12 | W | 35.5538
2028 | 7 | 9 | 13 | W | 37.3067
2028 | 7 | 9 | 14 | W | 39.6147
2028 | 7 | 9 | 15 | W | 42.9918
2028 | 7 | 9 | 16 | W | 46.001
2028 | 7 | 9 | 17 | W | 46.6305
2028 | 7 | 9 | 18 | W | 41.3013
2028 | 7 | 9 | 19 | W | 37.9065
2028 | 7 | 9 | 20 | W | 36.0464
2028 | 7 | 9 | 21 | W | 33.9873
2028 | 7 | 9 | 22 | O | 26.9334
2028 | 7 | 9 | 23 | O | 24.2339
2028 | 7 | 10 | 0 | O | 25.1566
2028 | 7 | 10 | 1 | O | 23.7009
2028 | 7 | 10 | 2 | O | 22.1573
2028 | 7 | 10 | 3 | O | 20.8044
2028 | 7 | 10 | 4 | O | 20.5583
2028 | 7 | 10 | 5 | O | 21.5989
2028 | 7 | 10 | 6 | P | 23.4569
2028 | 7 | 10 | 7 | P | 25.0081
2028 | 7 | 10 | 8 | P | 26.9501
2028 | 7 | 10 | 9 | P | 30.0777
2028 | 7 | 10 | 10 | P | 34.181
2028 | 7 | 10 | 11 | P | 37.2969
2028 | 7 | 10 | 12 | P | 40.0516
2028 | 7 | 10 | 13 | P | 43.1349
2028 | 7 | 10 | 14 | P | 46.8876
2028 | 7 | 10 | 15 | P | 51.7475
2028 | 7 | 10 | 16 | P | 56.2031
2028 | 7 | 10 | 17 | P | 52.8259
2028 | 7 | 10 | 18 | P | 43.5752
2028 | 7 | 10 | 19 | P | 38.9942
2028 | 7 | 10 | 20 | P | 37.2875
2028 | 7 | 10 | 21 | P | 34.465
2028 | 7 | 10 | 22 | O | 30.5753
2028 | 7 | 10 | 23 | O | 27.5108
2028 | 7 | 11 | 0 | O | 26.8601
2028 | 7 | 11 | 1 | O | 25.3059
2028 | 7 | 11 | 2 | O | 23.6578
2028 | 7 | 11 | 3 | O | 22.2132
2028 | 7 | 11 | 4 | O | 21.9505
2028 | 7 | 11 | 5 | O | 23.0615
2028 | 7 | 11 | 6 | P | 22.3307
2028 | 7 | 11 | 7 | P | 23.8074
2028 | 7 | 11 | 8 | P | 25.6562
2028 | 7 | 11 | 9 | P | 28.6336
2028 | 7 | 11 | 10 | P | 32.5399
2028 | 7 | 11 | 11 | P | 35.5062
2028 | 7 | 11 | 12 | P | 38.1286
2028 | 7 | 11 | 13 | P | 41.0639
2028 | 7 | 11 | 14 | P | 44.6364
2028 | 7 | 11 | 15 | P | 49.263
2028 | 7 | 11 | 16 | P | 53.5046
2028 | 7 | 11 | 17 | P | 50.2896
2028 | 7 | 11 | 18 | P | 41.483
2028 | 7 | 11 | 19 | P | 37.122
2028 | 7 | 11 | 20 | P | 35.4972
2028 | 7 | 11 | 21 | P | 32.8103
2028 | 7 | 11 | 22 | O | 32.6458
2028 | 7 | 11 | 23 | O | 29.3737
2028 | 7 | 12 | 0 | O | 26.6912
2028 | 7 | 12 | 1 | O | 25.1468
2028 | 7 | 12 | 2 | O | 23.509
2028 | 7 | 12 | 3 | O | 22.0736
2028 | 7 | 12 | 4 | O | 21.8125
2028 | 7 | 12 | 5 | O | 22.9165
2028 | 7 | 12 | 6 | P | 25.3126
2028 | 7 | 12 | 7 | P | 26.9865
2028 | 7 | 12 | 8 | P | 29.0822
2028 | 7 | 12 | 9 | P | 32.4572
2028 | 7 | 12 | 10 | P | 36.8851
2028 | 7 | 12 | 11 | P | 40.2475
2028 | 7 | 12 | 12 | P | 43.2201
2028 | 7 | 12 | 13 | P | 46.5473
2028 | 7 | 12 | 14 | P | 50.5969
2028 | 7 | 12 | 15 | P | 55.8413
2028 | 7 | 12 | 16 | P | 60.6494
2028 | 7 | 12 | 17 | P | 57.005
2028 | 7 | 12 | 18 | P | 47.0224
2028 | 7 | 12 | 19 | P | 42.0791
2028 | 7 | 12 | 20 | P | 40.2373
2028 | 7 | 12 | 21 | P | 37.1916
2028 | 7 | 12 | 22 | O | 32.4405
2028 | 7 | 12 | 23 | O | 29.189
2028 | 7 | 13 | 0 | O | 28.879
2028 | 7 | 13 | 1 | O | 27.208
2028 | 7 | 13 | 2 | O | 25.436
2028 | 7 | 13 | 3 | O | 23.8829
2028 | 7 | 13 | 4 | O | 23.6004
2028 | 7 | 13 | 5 | O | 24.7949
2028 | 7 | 13 | 6 | P | 26.6406
2028 | 7 | 13 | 7 | P | 28.4024
2028 | 7 | 13 | 8 | P | 30.608
2028 | 7 | 13 | 9 | P | 34.1601
2028 | 7 | 13 | 10 | P | 38.8203
2028 | 7 | 13 | 11 | P | 42.3591
2028 | 7 | 13 | 12 | P | 45.4877
2028 | 7 | 13 | 13 | P | 48.9895
2028 | 7 | 13 | 14 | P | 53.2515
2028 | 7 | 13 | 15 | P | 58.771
2028 | 7 | 13 | 16 | P | 63.8314
2028 | 7 | 13 | 17 | P | 59.9958
2028 | 7 | 13 | 18 | P | 49.4895
2028 | 7 | 13 | 19 | P | 44.2868
2028 | 7 | 13 | 20 | P | 42.3484
2028 | 7 | 13 | 21 | P | 39.1429
2028 | 7 | 13 | 22 | O | 35.0996
2028 | 7 | 13 | 23 | O | 31.5816
2028 | 7 | 14 | 0 | O | 28.4303
2028 | 7 | 14 | 1 | O | 26.7852
2028 | 7 | 14 | 2 | O | 25.0407
2028 | 7 | 14 | 3 | O | 23.5117
2028 | 7 | 14 | 4 | O | 23.2336
2028 | 7 | 14 | 5 | O | 24.4096
2028 | 7 | 14 | 6 | P | 23.8607
2028 | 7 | 14 | 7 | P | 25.4386
2028 | 7 | 14 | 8 | P | 27.414
2028 | 7 | 14 | 9 | P | 30.5954
2028 | 7 | 14 | 10 | P | 34.7694
2028 | 7 | 14 | 11 | P | 37.9389
2028 | 7 | 14 | 12 | P | 40.741
2028 | 7 | 14 | 13 | P | 43.8774
2028 | 7 | 14 | 14 | P | 47.6946
2028 | 7 | 14 | 15 | P | 52.6383
2028 | 7 | 14 | 16 | P | 57.1705
2028 | 7 | 14 | 17 | P | 53.7352
2028 | 7 | 14 | 18 | P | 44.3252
2028 | 7 | 14 | 19 | P | 39.6654
2028 | 7 | 14 | 20 | P | 37.9293
2028 | 7 | 14 | 21 | P | 35.0583
2028 | 7 | 14 | 22 | O | 34.5541
2028 | 7 | 14 | 23 | O | 31.0908
2028 | 7 | 15 | 0 | O | 24.6254
2028 | 7 | 15 | 1 | O | 23.2005
2028 | 7 | 15 | 2 | O | 21.6895
2028 | 7 | 15 | 3 | O | 20.3651
2028 | 7 | 15 | 4 | O | 20.1242
2028 | 7 | 15 | 5 | O | 21.1428
2028 | 7 | 15 | 6 | W | 19.9172
2028 | 7 | 15 | 7 | W | 23.0828
2028 | 7 | 15 | 8 | W | 26.7783
2028 | 7 | 15 | 9 | W | 29.6236
2028 | 7 | 15 | 10 | W | 32.4764
2028 | 7 | 15 | 11 | W | 35.7551
2028 | 7 | 15 | 12 | W | 38.1255
2028 | 7 | 15 | 13 | W | 40.0052
2028 | 7 | 15 | 14 | W | 42.4803
2028 | 7 | 15 | 15 | W | 46.1015
2028 | 7 | 15 | 16 | W | 49.3284
2028 | 7 | 15 | 17 | W | 50.0034
2028 | 7 | 15 | 18 | W | 44.2888
2028 | 7 | 15 | 19 | W | 40.6484
2028 | 7 | 15 | 20 | W | 38.6538
2028 | 7 | 15 | 21 | W | 36.4457
2028 | 7 | 15 | 22 | O | 29.9297
2028 | 7 | 15 | 23 | O | 26.9299
2028 | 7 | 16 | 0 | O | 23.1092
2028 | 7 | 16 | 1 | O | 21.772
2028 | 7 | 16 | 2 | O | 20.354
2028 | 7 | 16 | 3 | O | 19.1112
2028 | 7 | 16 | 4 | O | 18.8851
2028 | 7 | 16 | 5 | O | 19.841
2028 | 7 | 16 | 6 | W | 19.733
2028 | 7 | 16 | 7 | W | 22.8693
2028 | 7 | 16 | 8 | W | 26.5307
2028 | 7 | 16 | 9 | W | 29.3496
2028 | 7 | 16 | 10 | W | 32.176
2028 | 7 | 16 | 11 | W | 35.4244
2028 | 7 | 16 | 12 | W | 37.7729
2028 | 7 | 16 | 13 | W | 39.6352
2028 | 7 | 16 | 14 | W | 42.0874
2028 | 7 | 16 | 15 | W | 45.6752
2028 | 7 | 16 | 16 | W | 48.8722
2028 | 7 | 16 | 17 | W | 49.541
2028 | 7 | 16 | 18 | W | 43.8792
2028 | 7 | 16 | 19 | W | 40.2725
2028 | 7 | 16 | 20 | W | 38.2963
2028 | 7 | 16 | 21 | W | 36.1086
2028 | 7 | 16 | 22 | O | 28.0869
2028 | 7 | 16 | 23 | O | 25.2718
2028 | 7 | 17 | 0 | O | 25.2244
2028 | 7 | 17 | 1 | O | 23.7648
2028 | 7 | 17 | 2 | O | 22.217
2028 | 7 | 17 | 3 | O | 20.8604
2028 | 7 | 17 | 4 | O | 20.6137
2028 | 7 | 17 | 5 | O | 21.6571
2028 | 7 | 17 | 6 | P | 23.4036
2028 | 7 | 17 | 7 | P | 24.9513
2028 | 7 | 17 | 8 | P | 26.889
2028 | 7 | 17 | 9 | P | 30.0094
2028 | 7 | 17 | 10 | P | 34.1034
2028 | 7 | 17 | 11 | P | 37.2122
2028 | 7 | 17 | 12 | P | 39.9607
2028 | 7 | 17 | 13 | P | 43.037
2028 | 7 | 17 | 14 | P | 46.7811
2028 | 7 | 17 | 15 | P | 51.63
2028 | 7 | 17 | 16 | P | 56.0755
2028 | 7 | 17 | 17 | P | 52.706
2028 | 7 | 17 | 18 | P | 43.4762
2028 | 7 | 17 | 19 | P | 38.9057
2028 | 7 | 17 | 20 | P | 37.2028
2028 | 7 | 17 | 21 | P | 34.3868
2028 | 7 | 17 | 22 | O | 30.6577
2028 | 7 | 17 | 23 | O | 27.5849
2028 | 7 | 18 | 0 | O | 26.7124
2028 | 7 | 18 | 1 | O | 25.1667
2028 | 7 | 18 | 2 | O | 23.5276
2028 | 7 | 18 | 3 | O | 22.091
2028 | 7 | 18 | 4 | O | 21.8297
2028 | 7 | 18 | 5 | O | 22.9347
2028 | 7 | 18 | 6 | P | 24.6474
2028 | 7 | 18 | 7 | P | 26.2773
2028 | 7 | 18 | 8 | P | 28.3179
2028 | 7 | 18 | 9 | P | 31.6042
2028 | 7 | 18 | 10 | P | 35.9158
2028 | 7 | 18 | 11 | P | 39.1898
2028 | 7 | 18 | 12 | P | 42.0844
2028 | 7 | 18 | 13 | P | 45.3241
2028 | 7 | 18 | 14 | P | 49.2672
2028 | 7 | 18 | 15 | P | 54.3738
2028 | 7 | 18 | 16 | P | 59.0556
2028 | 7 | 18 | 17 | P | 55.507
2028 | 7 | 18 | 18 | P | 45.7867
2028 | 7 | 18 | 19 | P | 40.9733
2028 | 7 | 18 | 20 | P | 39.1799
2028 | 7 | 18 | 21 | P | 36.2142
2028 | 7 | 18 | 22 | O | 32.4662
2028 | 7 | 18 | 23 | O | 29.2122
2028 | 7 | 19 | 0 | O | 27.4655
2028 | 7 | 19 | 1 | O | 25.8763
2028 | 7 | 19 | 2 | O | 24.191
2028 | 7 | 19 | 3 | O | 22.7139
2028 | 7 | 19 | 4 | O | 22.4452
2028 | 7 | 19 | 5 | O | 23.5813
2028 | 7 | 19 | 6 | P | 25.1618
2028 | 7 | 19 | 7 | P | 26.8257
2028 | 7 | 19 | 8 | P | 28.9089
2028 | 7 | 19 | 9 | P | 32.2638
2028 | 7 | 19 | 10 | P | 36.6653
2028 | 7 | 19 | 11 | P | 40.0077
2028 | 7 | 19 | 12 | P | 42.9626
2028 | 7 | 19 | 13 | P | 46.27
2028 | 7 | 19 | 14 | P | 50.2954
2028 | 7 | 19 | 15 | P | 55.5086
2028 | 7 | 19 | 16 | P | 60.288
2028 | 7 | 19 | 17 | P | 56.6654
2028 | 7 | 19 | 18 | P | 46.7423
2028 | 7 | 19 | 19 | P | 41.8284
2028 | 7 | 19 | 20 | P | 39.9976
2028 | 7 | 19 | 21 | P | 36.97
2028 | 7 | 19 | 22 | O | 33.3816
2028 | 7 | 19 | 23 | O | 30.0358
2028 | 7 | 20 | 0 | O | 27.8475
2028 | 7 | 20 | 1 | O | 26.2361
2028 | 7 | 20 | 2 | O | 24.5274
2028 | 7 | 20 | 3 | O | 23.0297
2028 | 7 | 20 | 4 | O | 22.7573
2028 | 7 | 20 | 5 | O | 23.9092
2028 | 7 | 20 | 6 | P | 25.774
2028 | 7 | 20 | 7 | P | 27.4785
2028 | 7 | 20 | 8 | P | 29.6124
2028 | 7 | 20 | 9 | P | 33.0489
2028 | 7 | 20 | 10 | P | 37.5575
2028 | 7 | 20 | 11 | P | 40.9812
2028 | 7 | 20 | 12 | P | 44.008
2028 | 7 | 20 | 13 | P | 47.3959
2028 | 7 | 20 | 14 | P | 51.5192
2028 | 7 | 20 | 15 | P | 56.8593
2028 | 7 | 20 | 16 | P | 61.755
2028 | 7 | 20 | 17 | P | 58.0442
2028 | 7 | 20 | 18 | P | 47.8796
2028 | 7 | 20 | 19 | P | 42.8462
2028 | 7 | 20 | 20 | P | 40.9708
2028 | 7 | 20 | 21 | P | 37.8696
2028 | 7 | 20 | 22 | O | 33.8458
2028 | 7 | 20 | 23 | O | 30.4535
2028 | 7 | 21 | 0 | O | 29.5459
2028 | 7 | 21 | 1 | O | 27.8363
2028 | 7 | 21 | 2 | O | 26.0233
2028 | 7 | 21 | 3 | O | 24.4344
2028 | 7 | 21 | 4 | O | 24.1453
2028 | 7 | 21 | 5 | O | 25.3675
2028 | 7 | 21 | 6 | P | 26.8346
2028 | 7 | 21 | 7 | P | 28.6092
2028 | 7 | 21 | 8 | P | 30.8309
2028 | 7 | 21 | 9 | P | 34.4088
2028 | 7 | 21 | 10 | P | 39.103
2028 | 7 | 21 | 11 | P | 42.6676
2028 | 7 | 21 | 12 | P | 45.8189
2028 | 7 | 21 | 13 | P | 49.3462
2028 | 7 | 21 | 14 | P | 53.6392
2028 | 7 | 21 | 15 | P | 59.199
2028 | 7 | 21 | 16 | P | 64.2962
2028 | 7 | 21 | 17 | P | 60.4327
2028 | 7 | 21 | 18 | P | 49.8499
2028 | 7 | 21 | 19 | P | 44.6093
2028 | 7 | 21 | 20 | P | 42.6568
2028 | 7 | 21 | 21 | P | 39.4279
2028 | 7 | 21 | 22 | O | 35.9101
2028 | 7 | 21 | 23 | O | 32.3109
2028 | 7 | 22 | 0 | O | 29.3759
2028 | 7 | 22 | 1 | O | 27.6761
2028 | 7 | 22 | 2 | O | 25.8736
2028 | 7 | 22 | 3 | O | 24.2937
2028 | 7 | 22 | 4 | O | 24.0064
2028 | 7 | 22 | 5 | O | 25.2215
2028 | 7 | 22 | 6 | W | 24.426
2028 | 7 | 22 | 7 | W | 28.3082
2028 | 7 | 22 | 8 | W | 32.8403
2028 | 7 | 22 | 9 | W | 36.3297
2028 | 7 | 22 | 10 | W | 39.8283
2028 | 7 | 22 | 11 | W | 43.8492
2028 | 7 | 22 | 12 | W | 46.7563
2028 | 7 | 22 | 13 | W | 49.0615
2028 | 7 | 22 | 14 | W | 52.0968
2028 | 7 | 22 | 15 | W | 56.5379
2028 | 7 | 22 | 16 | W | 60.4952
2028 | 7 | 22 | 17 | W | 61.3231
2028 | 7 | 22 | 18 | W | 54.3147
2028 | 7 | 22 | 19 | W | 49.8503
2028 | 7 | 22 | 20 | W | 47.4042
2028 | 7 | 22 | 21 | W | 44.6962
2028 | 7 | 22 | 22 | O | 35.7034
2028 | 7 | 22 | 23 | O | 32.1249
2028 | 7 | 23 | 0 | O | 27.3076
2028 | 7 | 23 | 1 | O | 25.7275
2028 | 7 | 23 | 2 | O | 24.0519
2028 | 7 | 23 | 3 | O | 22.5833
2028 | 7 | 23 | 4 | O | 22.3162
2028 | 7 | 23 | 5 | O | 23.4457
2028 | 7 | 23 | 6 | W | 19.7301
2028 | 7 | 23 | 7 | W | 22.8659
2028 | 7 | 23 | 8 | W | 26.5268
2028 | 7 | 23 | 9 | W | 29.3453
2028 | 7 | 23 | 10 | W | 32.1713
2028 | 7 | 23 | 11 | W | 35.4192
2028 | 7 | 23 | 12 | W | 37.7674
2028 | 7 | 23 | 13 | W | 39.6294
2028 | 7 | 23 | 14 | W | 42.0812
2028 | 7 | 23 | 15 | W | 45.6684
2028 | 7 | 23 | 16 | W | 48.865
2028 | 7 | 23 | 17 | W | 49.5337
2028 | 7 | 23 | 18 | W | 43.8727
2028 | 7 | 23 | 19 | W | 40.2665
2028 | 7 | 23 | 20 | W | 38.2907
2028 | 7 | 23 | 21 | W | 36.1033
2028 | 7 | 23 | 22 | O | 33.1897
2028 | 7 | 23 | 23 | O | 29.8631
2028 | 7 | 24 | 0 | O | 26.1556
2028 | 7 | 24 | 1 | O | 24.6421
2028 | 7 | 24 | 2 | O | 23.0372
2028 | 7 | 24 | 3 | O | 21.6306
2028 | 7 | 24 | 4 | O | 21.3747
2028 | 7 | 24 | 5 | O | 22.4566
2028 | 7 | 24 | 6 | P | 24.2235
2028 | 7 | 24 | 7 | P | 25.8254
2028 | 7 | 24 | 8 | P | 27.8309
2028 | 7 | 24 | 9 | P | 31.0607
2028 | 7 | 24 | 10 | P | 35.2981
2028 | 7 | 24 | 11 | P | 38.5158
2028 | 7 | 24 | 12 | P | 41.3606
2028 | 7 | 24 | 13 | P | 44.5446
2028 | 7 | 24 | 14 | P | 48.4199
2028 | 7 | 24 | 15 | P | 53.4387
2028 | 7 | 24 | 16 | P | 58.0399
2028 | 7 | 24 | 17 | P | 54.5524
2028 | 7 | 24 | 18 | P | 44.9993
2028 | 7 | 24 | 19 | P | 40.2686
2028 | 7 | 24 | 20 | P | 38.5061
2028 | 7 | 24 | 21 | P | 35.5914
2028 | 7 | 24 | 22 | O | 31.7895
2028 | 7 | 24 | 23 | O | 28.6033
2028 | 7 | 25 | 0 | O | 26.1917
2028 | 7 | 25 | 1 | O | 24.6762
2028 | 7 | 25 | 2 | O | 23.0691
2028 | 7 | 25 | 3 | O | 21.6605
2028 | 7 | 25 | 4 | O | 21.4043
2028 | 7 | 25 | 5 | O | 22.4877
2028 | 7 | 25 | 6 | P | 22.9218
2028 | 7 | 25 | 7 | P | 24.4377
2028 | 7 | 25 | 8 | P | 26.3354
2028 | 7 | 25 | 9 | P | 29.3916
2028 | 7 | 25 | 10 | P | 33.4013
2028 | 7 | 25 | 11 | P | 36.4462
2028 | 7 | 25 | 12 | P | 39.138
2028 | 7 | 25 | 13 | P | 42.151
2028 | 7 | 25 | 14 | P | 45.818
2028 | 7 | 25 | 15 | P | 50.5671
2028 | 7 | 25 | 16 | P | 54.9211
2028 | 7 | 25 | 17 | P | 51.6209
2028 | 7 | 25 | 18 | P | 42.5812
2028 | 7 | 25 | 19 | P | 38.1048
2028 | 7 | 25 | 20 | P | 36.4369
2028 | 7 | 25 | 21 | P | 33.6789
2028 | 7 | 25 | 22 | O | 31.8334
2028 | 7 | 25 | 23 | O | 28.6428
2028 | 7 | 26 | 0 | O | 26.509
2028 | 7 | 26 | 1 | O | 24.9751
2028 | 7 | 26 | 2 | O | 23.3485
2028 | 7 | 26 | 3 | O | 21.9228
2028 | 7 | 26 | 4 | O | 21.6635
2028 | 7 | 26 | 5 | O | 22.76
2028 | 7 | 26 | 6 | P | 24.2554
2028 | 7 | 26 | 7 | P | 25.8594
2028 | 7 | 26 | 8 | P | 27.8675
2028 | 7 | 26 | 9 | P | 31.1016
2028 | 7 | 26 | 10 | P | 35.3445
2028 | 7 | 26 | 11 | P | 38.5665
2028 | 7 | 26 | 12 | P | 41.415
2028 | 7 | 26 | 13 | P | 44.6032
2028 | 7 | 26 | 14 | P | 48.4836
2028 | 7 | 26 | 15 | P | 53.509
2028 | 7 | 26 | 16 | P | 58.1163
2028 | 7 | 26 | 17 | P | 54.6241
2028 | 7 | 26 | 18 | P | 45.0585
2028 | 7 | 26 | 19 | P | 40.3216
2028 | 7 | 26 | 20 | P | 38.5568
2028 | 7 | 26 | 21 | P | 35.6382
2028 | 7 | 26 | 22 | O | 32.219
2028 | 7 | 26 | 23 | O | 28.9897
2028 | 7 | 27 | 0 | O | 28.388
2028 | 7 | 27 | 1 | O | 26.7453
2028 | 7 | 27 | 2 | O | 25.0034
2028 | 7 | 27 | 3 | O | 23.4767
2028 | 7 | 27 | 4 | O | 23.199
2028 | 7 | 27 | 5 | O | 24.3733
2028 | 7 | 27 | 6 | P | 23.9093
2028 | 7 | 27 | 7 | P | 25.4905
2028 | 7 | 27 | 8 | P | 27.47
2028 | 7 | 27 | 9 | P | 30.6579
2028 | 7 | 27 | 10 | P | 34.8403
2028 | 7 | 27 | 11 | P | 38.0163
2028 | 7 | 27 | 12 | P | 40.8241
2028 | 7 | 27 | 13 | P | 43.9669
2028 | 7 | 27 | 14 | P | 47.7919
2028 | 7 | 27 | 15 | P | 52.7456
2028 | 7 | 27 | 16 | P | 57.2872
2028 | 7 | 27 | 17 | P | 53.8448
2028 | 7 | 27 | 18 | P | 44.4156
2028 | 7 | 27 | 19 | P | 39.7463
2028 | 7 | 27 | 20 | P | 38.0067
2028 | 7 | 27 | 21 | P | 35.1298
2028 | 7 | 27 | 22 | O | 34.5027
2028 | 7 | 27 | 23 | O | 31.0445
2028 | 7 | 28 | 0 | O | 26.4049
2028 | 7 | 28 | 1 | O | 24.877
2028 | 7 | 28 | 2 | O | 23.2568
2028 | 7 | 28 | 3 | O | 21.8367
2028 | 7 | 28 | 4 | O | 21.5784
2028 | 7 | 28 | 5 | O | 22.6707
2028 | 7 | 28 | 6 | P | 21.1876
2028 | 7 | 28 | 7 | P | 22.5887
2028 | 7 | 28 | 8 | P | 24.3429
2028 | 7 | 28 | 9 | P | 27.1679
2028 | 7 | 28 | 10 | P | 30.8742
2028 | 7 | 28 | 11 | P | 33.6887
2028 | 7 | 28 | 12 | P | 36.1769
2028 | 7 | 28 | 13 | P | 38.9619
2028 | 7 | 28 | 14 | P | 42.3515
2028 | 7 | 28 | 15 | P | 46.7413
2028 | 7 | 28 | 16 | P | 50.7658
2028 | 7 | 28 | 17 | P | 47.7154
2028 | 7 | 28 | 18 | P | 39.3596
2028 | 7 | 28 | 19 | P | 35.2218
2028 | 7 | 28 | 20 | P | 33.6802
2028 | 7 | 28 | 21 | P | 31.1308
2028 | 7 | 28 | 22 | O | 32.0925
2028 | 7 | 28 | 23 | O | 28.8759
2028 | 7 | 29 | 0 | O | 22.885
2028 | 7 | 29 | 1 | O | 21.5608
2028 | 7 | 29 | 2 | O | 20.1566
2028 | 7 | 29 | 3 | O | 18.9258
2028 | 7 | 29 | 4 | O | 18.702
2028 | 7 | 29 | 5 | O | 19.6486
2028 | 7 | 29 | 6 | W | 17.0959
2028 | 7 | 29 | 7 | W | 19.8131
2028 | 7 | 29 | 8 | W | 22.9852
2028 | 7 | 29 | 9 | W | 25.4274
2028 | 7 | 29 | 10 | W | 27.8761
2028 | 7 | 29 | 11 | W | 30.6904
2028 | 7 | 29 | 12 | W | 32.725
2028 | 7 | 29 | 13 | W | 34.3385
2028 | 7 | 29 | 14 | W | 36.4629
2028 | 7 | 29 | 15 | W | 39.5712
2028 | 7 | 29 | 16 | W | 42.341
2028 | 7 | 29 | 17 | W | 42.9204
2028 | 7 | 29 | 18 | W | 38.0153
2028 | 7 | 29 | 19 | W | 34.8906
2028 | 7 | 29 | 20 | W | 33.1785
2028 | 7 | 29 | 21 | W | 31.2832
2028 | 7 | 29 | 22 | O | 27.8144
2028 | 7 | 29 | 23 | O | 25.0266
2028 | 7 | 30 | 0 | O | 21.4552
2028 | 7 | 30 | 1 | O | 20.2138
2028 | 7 | 30 | 2 | O | 18.8973
2028 | 7 | 30 | 3 | O | 17.7434
2028 | 7 | 30 | 4 | O | 17.5335
2028 | 7 | 30 | 5 | O | 18.421
2028 | 7 | 30 | 6 | W | 17.3835
2028 | 7 | 30 | 7 | W | 20.1463
2028 | 7 | 30 | 8 | W | 23.3718
2028 | 7 | 30 | 9 | W | 25.8551
2028 | 7 | 30 | 10 | W | 28.3449
2028 | 7 | 30 | 11 | W | 31.2066
2028 | 7 | 30 | 12 | W | 33.2755
2028 | 7 | 30 | 13 | W | 34.916
2028 | 7 | 30 | 14 | W | 37.0762
2028 | 7 | 30 | 15 | W | 40.2368
2028 | 7 | 30 | 16 | W | 43.0532
2028 | 7 | 30 | 17 | W | 43.6423
2028 | 7 | 30 | 18 | W | 38.6547
2028 | 7 | 30 | 19 | W | 35.4774
2028 | 7 | 30 | 20 | W | 33.7366
2028 | 7 | 30 | 21 | W | 31.8093
2028 | 7 | 30 | 22 | O | 26.0767
2028 | 7 | 30 | 23 | O | 23.4631
2028 | 7 | 31 | 0 | O | 23.7123
2028 | 7 | 31 | 1 | O | 22.3402
2028 | 7 | 31 | 2 | O | 20.8852
2028 | 7 | 31 | 3 | O | 19.61
2028 | 7 | 31 | 4 | O | 19.378
2028 | 7 | 31 | 5 | O | 20.3589
2028 | 7 | 31 | 6 | P | 21.9328
2028 | 7 | 31 | 7 | P | 23.3833
2028 | 7 | 31 | 8 | P | 25.1991
2028 | 7 | 31 | 9 | P | 28.1235
2028 | 7 | 31 | 10 | P | 31.9602
2028 | 7 | 31 | 11 | P | 34.8736
2028 | 7 | 31 | 12 | P | 37.4493
2028 | 7 | 31 | 13 | P | 40.3323
2028 | 7 | 31 | 14 | P | 43.8411
2028 | 7 | 31 | 15 | P | 48.3853
2028 | 7 | 31 | 16 | P | 52.5514
2028 | 7 | 31 | 17 | P | 49.3936
2028 | 7 | 31 | 18 | P | 40.7439
2028 | 7 | 31 | 19 | P | 36.4606
2028 | 7 | 31 | 20 | P | 34.8648
2028 | 7 | 31 | 21 | P | 32.2257
2028 | 7 | 31 | 22 | O | 28.8199
2028 | 7 | 31 | 23 | O | 25.9313
2028 | 8 | 1 | 0 | O | 27.75
2028 | 8 | 1 | 1 | O | 26.1215
2028 | 8 | 1 | 2 | O | 24.3785
2028 | 8 | 1 | 3 | O | 22.8098
2028 | 8 | 1 | 4 | O | 22.7796
2028 | 8 | 1 | 5 | O | 24.4835
2028 | 8 | 1 | 6 | P | 22.5582
2028 | 8 | 1 | 7 | P | 23.4182
2028 | 8 | 1 | 8 | P | 24.5698
2028 | 8 | 1 | 9 | P | 26.7811
2028 | 8 | 1 | 10 | P | 30.201
2028 | 8 | 1 | 11 | P | 33.215
2028 | 8 | 1 | 12 | P | 35.1771
2028 | 8 | 1 | 13 | P | 37.8356
2028 | 8 | 1 | 14 | P | 40.8218
2028 | 8 | 1 | 15 | P | 43.7833
2028 | 8 | 1 | 16 | P | 47.2467
2028 | 8 | 1 | 17 | P | 43.3229
2028 | 8 | 1 | 18 | P | 37.4035
2028 | 8 | 1 | 19 | P | 34.2916
2028 | 8 | 1 | 20 | P | 34.1283
2028 | 8 | 1 | 21 | P | 30.3062
2028 | 8 | 1 | 22 | O | 32.5001
2028 | 8 | 1 | 23 | O | 29.8681
2028 | 8 | 2 | 0 | O | 28.822
2028 | 8 | 2 | 1 | O | 27.1306
2028 | 8 | 2 | 2 | O | 25.3202
2028 | 8 | 2 | 3 | O | 23.6909
2028 | 8 | 2 | 4 | O | 23.6596
2028 | 8 | 2 | 5 | O | 25.4293
2028 | 8 | 2 | 6 | P | 23.7798
2028 | 8 | 2 | 7 | P | 24.6864
2028 | 8 | 2 | 8 | P | 25.9003
2028 | 8 | 2 | 9 | P | 28.2314
2028 | 8 | 2 | 10 | P | 31.8365
2028 | 8 | 2 | 11 | P | 35.0137
2028 | 8 | 2 | 12 | P | 37.0821
2028 | 8 | 2 | 13 | P | 39.8846
2028 | 8 | 2 | 14 | P | 43.0326
2028 | 8 | 2 | 15 | P | 46.1544
2028 | 8 | 2 | 16 | P | 49.8053
2028 | 8 | 2 | 17 | P | 45.669
2028 | 8 | 2 | 18 | P | 39.4291
2028 | 8 | 2 | 19 | P | 36.1487
2028 | 8 | 2 | 20 | P | 35.9766
2028 | 8 | 2 | 21 | P | 31.9475
2028 | 8 | 2 | 22 | O | 33.7556
2028 | 8 | 2 | 23 | O | 31.0219
2028 | 8 | 3 | 0 | O | 28.9098
2028 | 8 | 3 | 1 | O | 27.2133
2028 | 8 | 3 | 2 | O | 25.3974
2028 | 8 | 3 | 3 | O | 23.7631
2028 | 8 | 3 | 4 | O | 23.7316
2028 | 8 | 3 | 5 | O | 25.5067
2028 | 8 | 3 | 6 | P | 23.0518
2028 | 8 | 3 | 7 | P | 23.9306
2028 | 8 | 3 | 8 | P | 25.1074
2028 | 8 | 3 | 9 | P | 27.3671
2028 | 8 | 3 | 10 | P | 30.8619
2028 | 8 | 3 | 11 | P | 33.9418
2028 | 8 | 3 | 12 | P | 35.9469
2028 | 8 | 3 | 13 | P | 38.6636
2028 | 8 | 3 | 14 | P | 41.7152
2028 | 8 | 3 | 15 | P | 44.7414
2028 | 8 | 3 | 16 | P | 48.2806
2028 | 8 | 3 | 17 | P | 44.2709
2028 | 8 | 3 | 18 | P | 38.222
2028 | 8 | 3 | 19 | P | 35.042
2028 | 8 | 3 | 20 | P | 34.8752
2028 | 8 | 3 | 21 | P | 30.9694
2028 | 8 | 3 | 22 | O | 33.8585
2028 | 8 | 3 | 23 | O | 31.1164
2028 | 8 | 4 | 0 | O | 27.5189
2028 | 8 | 4 | 1 | O | 25.904
2028 | 8 | 4 | 2 | O | 24.1754
2028 | 8 | 4 | 3 | O | 22.6198
2028 | 8 | 4 | 4 | O | 22.5898
2028 | 8 | 4 | 5 | O | 24.2795
2028 | 8 | 4 | 6 | P | 21.5402
2028 | 8 | 4 | 7 | P | 22.3613
2028 | 8 | 4 | 8 | P | 23.461
2028 | 8 | 4 | 9 | P | 25.5725
2028 | 8 | 4 | 10 | P | 28.8381
2028 | 8 | 4 | 11 | P | 31.716
2028 | 8 | 4 | 12 | P | 33.5896
2028 | 8 | 4 | 13 | P | 36.1282
2028 | 8 | 4 | 14 | P | 38.9796
2028 | 8 | 4 | 15 | P | 41.8074
2028 | 8 | 4 | 16 | P | 45.1145
2028 | 8 | 4 | 17 | P | 41.3678
2028 | 8 | 4 | 18 | P | 35.7155
2028 | 8 | 4 | 19 | P | 32.7441
2028 | 8 | 4 | 20 | P | 32.5882
2028 | 8 | 4 | 21 | P | 28.9386
2028 | 8 | 4 | 22 | O | 32.2294
2028 | 8 | 4 | 23 | O | 29.6193
2028 | 8 | 5 | 0 | O | 25.84
2028 | 8 | 5 | 1 | O | 24.3236
2028 | 8 | 5 | 2 | O | 22.7005
2028 | 8 | 5 | 3 | O | 21.2398
2028 | 8 | 5 | 4 | O | 21.2117
2028 | 8 | 5 | 5 | O | 22.7983
2028 | 8 | 5 | 6 | W | 18.3054
2028 | 8 | 5 | 7 | W | 20.3724
2028 | 8 | 5 | 8 | W | 23.9578
2028 | 8 | 5 | 9 | W | 26.1565
2028 | 8 | 5 | 10 | W | 28.5483
2028 | 8 | 5 | 11 | W | 31.83
2028 | 8 | 5 | 12 | W | 34.4583
2028 | 8 | 5 | 13 | W | 36.9864
2028 | 8 | 5 | 14 | W | 39.4144
2028 | 8 | 5 | 15 | W | 42.2838
2028 | 8 | 5 | 16 | W | 46.4945
2028 | 8 | 5 | 17 | W | 45.6064
2028 | 8 | 5 | 18 | W | 39.624
2028 | 8 | 5 | 19 | W | 36.6343
2028 | 8 | 5 | 20 | W | 35.9561
2028 | 8 | 5 | 21 | W | 31.9952
2028 | 8 | 5 | 22 | O | 30.2632
2028 | 8 | 5 | 23 | O | 27.8123
2028 | 8 | 6 | 0 | O | 27.9332
2028 | 8 | 6 | 1 | O | 26.2939
2028 | 8 | 6 | 2 | O | 24.5394
2028 | 8 | 6 | 3 | O | 22.9603
2028 | 8 | 6 | 4 | O | 22.9299
2028 | 8 | 6 | 5 | O | 24.6451
2028 | 8 | 6 | 6 | W | 21.8534
2028 | 8 | 6 | 7 | W | 24.3209
2028 | 8 | 6 | 8 | W | 28.6013
2028 | 8 | 6 | 9 | W | 31.2262
2028 | 8 | 6 | 10 | W | 34.0815
2028 | 8 | 6 | 11 | W | 37.9993
2028 | 8 | 6 | 12 | W | 41.1369
2028 | 8 | 6 | 13 | W | 44.1551
2028 | 8 | 6 | 14 | W | 47.0536
2028 | 8 | 6 | 15 | W | 50.4792
2028 | 8 | 6 | 16 | W | 55.506
2028 | 8 | 6 | 17 | W | 54.4457
2028 | 8 | 6 | 18 | W | 47.3039
2028 | 8 | 6 | 19 | W | 43.7348
2028 | 8 | 6 | 20 | W | 42.9251
2028 | 8 | 6 | 21 | W | 38.1965
2028 | 8 | 6 | 22 | O | 32.7146
2028 | 8 | 6 | 23 | O | 30.0652
2028 | 8 | 7 | 0 | O | 30.5397
2028 | 8 | 7 | 1 | O | 28.7475
2028 | 8 | 7 | 2 | O | 26.8292
2028 | 8 | 7 | 3 | O | 25.1028
2028 | 8 | 7 | 4 | O | 25.0696
2028 | 8 | 7 | 5 | O | 26.9448
2028 | 8 | 7 | 6 | P | 24.0142
2028 | 8 | 7 | 7 | P | 24.9297
2028 | 8 | 7 | 8 | P | 26.1556
2028 | 8 | 7 | 9 | P | 28.5096
2028 | 8 | 7 | 10 | P | 32.1503
2028 | 8 | 7 | 11 | P | 35.3588
2028 | 8 | 7 | 12 | P | 37.4475
2028 | 8 | 7 | 13 | P | 40.2777
2028 | 8 | 7 | 14 | P | 43.4567
2028 | 8 | 7 | 15 | P | 46.6092
2028 | 8 | 7 | 16 | P | 50.2962
2028 | 8 | 7 | 17 | P | 46.1191
2028 | 8 | 7 | 18 | P | 39.8177
2028 | 8 | 7 | 19 | P | 36.5049
2028 | 8 | 7 | 20 | P | 36.3311
2028 | 8 | 7 | 21 | P | 32.2623
2028 | 8 | 7 | 22 | O | 35.7673
2028 | 8 | 7 | 23 | O | 32.8707
2028 | 8 | 8 | 0 | O | 28.7321
2028 | 8 | 8 | 1 | O | 27.046
2028 | 8 | 8 | 2 | O | 25.2412
2028 | 8 | 8 | 3 | O | 23.617
2028 | 8 | 8 | 4 | O | 23.5857
2028 | 8 | 8 | 5 | O | 25.3499
2028 | 8 | 8 | 6 | P | 22.1948
2028 | 8 | 8 | 7 | P | 23.041
2028 | 8 | 8 | 8 | P | 24.174
2028 | 8 | 8 | 9 | P | 26.3497
2028 | 8 | 8 | 10 | P | 29.7145
2028 | 8 | 8 | 11 | P | 32.68
2028 | 8 | 8 | 12 | P | 34.6105
2028 | 8 | 8 | 13 | P | 37.2262
2028 | 8 | 8 | 14 | P | 40.1643
2028 | 8 | 8 | 15 | P | 43.0781
2028 | 8 | 8 | 16 | P | 46.4857
2028 | 8 | 8 | 17 | P | 42.6251
2028 | 8 | 8 | 18 | P | 36.801
2028 | 8 | 8 | 19 | P | 33.7393
2028 | 8 | 8 | 20 | P | 33.5787
2028 | 8 | 8 | 21 | P | 29.8181
2028 | 8 | 8 | 22 | O | 33.6503
2028 | 8 | 8 | 23 | O | 30.9251
2028 | 8 | 9 | 0 | O | 29.6089
2028 | 8 | 9 | 1 | O | 27.8714
2028 | 8 | 9 | 2 | O | 26.0115
2028 | 8 | 9 | 3 | O | 24.3377
2028 | 8 | 9 | 4 | O | 24.3055
2028 | 8 | 9 | 5 | O | 26.1235
2028 | 8 | 9 | 6 | P | 27.0554
2028 | 8 | 9 | 7 | P | 28.0868
2028 | 8 | 9 | 8 | P | 29.468
2028 | 8 | 9 | 9 | P | 32.1201
2028 | 8 | 9 | 10 | P | 36.2218
2028 | 8 | 9 | 11 | P | 39.8367
2028 | 8 | 9 | 12 | P | 42.19
2028 | 8 | 9 | 13 | P | 45.3786
2028 | 8 | 9 | 14 | P | 48.9601
2028 | 8 | 9 | 15 | P | 52.5119
2028 | 8 | 9 | 16 | P | 56.6657
2028 | 8 | 9 | 17 | P | 51.9597
2028 | 8 | 9 | 18 | P | 44.8602
2028 | 8 | 9 | 19 | P | 41.128
2028 | 8 | 9 | 20 | P | 40.9322
2028 | 8 | 9 | 21 | P | 36.3481
2028 | 8 | 9 | 22 | O | 34.6772
2028 | 8 | 9 | 23 | O | 31.8689
2028 | 8 | 10 | 0 | O | 30.65
2028 | 8 | 10 | 1 | O | 28.8513
2028 | 8 | 10 | 2 | O | 26.9261
2028 | 8 | 10 | 3 | O | 25.1935
2028 | 8 | 10 | 4 | O | 25.1601
2028 | 8 | 10 | 5 | O | 27.042
2028 | 8 | 10 | 6 | P | 24.3197
2028 | 8 | 10 | 7 | P | 25.2468
2028 | 8 | 10 | 8 | P | 26.4883
2028 | 8 | 10 | 9 | P | 28.8723
2028 | 8 | 10 | 10 | P | 32.5593
2028 | 8 | 10 | 11 | P | 35.8086
2028 | 8 | 10 | 12 | P | 37.9239
2028 | 8 | 10 | 13 | P | 40.7901
2028 | 8 | 10 | 14 | P | 44.0095
2028 | 8 | 10 | 15 | P | 47.2022
2028 | 8 | 10 | 16 | P | 50.936
2028 | 8 | 10 | 17 | P | 46.7058
2028 | 8 | 10 | 18 | P | 40.3242
2028 | 8 | 10 | 19 | P | 36.9693
2028 | 8 | 10 | 20 | P | 36.7933
2028 | 8 | 10 | 21 | P | 32.6727
2028 | 8 | 10 | 22 | O | 35.8965
2028 | 8 | 10 | 23 | O | 32.9894
2028 | 8 | 11 | 0 | O | 27.7409
2028 | 8 | 11 | 1 | O | 26.1129
2028 | 8 | 11 | 2 | O | 24.3704
2028 | 8 | 11 | 3 | O | 22.8022
2028 | 8 | 11 | 4 | O | 22.7721
2028 | 8 | 11 | 5 | O | 24.4754
2028 | 8 | 11 | 6 | P | 22.1498
2028 | 8 | 11 | 7 | P | 22.9942
2028 | 8 | 11 | 8 | P | 24.1249
2028 | 8 | 11 | 9 | P | 26.2962
2028 | 8 | 11 | 10 | P | 29.6542
2028 | 8 | 11 | 11 | P | 32.6136
2028 | 8 | 11 | 12 | P | 34.5402
2028 | 8 | 11 | 13 | P | 37.1507
2028 | 8 | 11 | 14 | P | 40.0828
2028 | 8 | 11 | 15 | P | 42.9906
2028 | 8 | 11 | 16 | P | 46.3913
2028 | 8 | 11 | 17 | P | 42.5385
2028 | 8 | 11 | 18 | P | 36.7263
2028 | 8 | 11 | 19 | P | 33.6708
2028 | 8 | 11 | 20 | P | 33.5105
2028 | 8 | 11 | 21 | P | 29.7576
2028 | 8 | 11 | 22 | O | 32.4894
2028 | 8 | 11 | 23 | O | 29.8582
2028 | 8 | 12 | 0 | O | 25.1869
2028 | 8 | 12 | 1 | O | 23.7089
2028 | 8 | 12 | 2 | O | 22.1268
2028 | 8 | 12 | 3 | O | 20.703
2028 | 8 | 12 | 4 | O | 20.6756
2028 | 8 | 12 | 5 | O | 22.2221
2028 | 8 | 12 | 6 | W | 17.9218
2028 | 8 | 12 | 7 | W | 19.9454
2028 | 8 | 12 | 8 | W | 23.4557
2028 | 8 | 12 | 9 | W | 25.6083
2028 | 8 | 12 | 10 | W | 27.95
2028 | 8 | 12 | 11 | W | 31.1629
2028 | 8 | 12 | 12 | W | 33.7361
2028 | 8 | 12 | 13 | W | 36.2112
2028 | 8 | 12 | 14 | W | 38.5883
2028 | 8 | 12 | 15 | W | 41.3975
2028 | 8 | 12 | 16 | W | 45.52
2028 | 8 | 12 | 17 | W | 44.6505
2028 | 8 | 12 | 18 | W | 38.7935
2028 | 8 | 12 | 19 | W | 35.8665
2028 | 8 | 12 | 20 | W | 35.2025
2028 | 8 | 12 | 21 | W | 31.3246
2028 | 8 | 12 | 22 | O | 29.4983
2028 | 8 | 12 | 23 | O | 27.1094
2028 | 8 | 13 | 0 | O | 24.082
2028 | 8 | 13 | 1 | O | 22.6688
2028 | 8 | 13 | 2 | O | 21.1561
2028 | 8 | 13 | 3 | O | 19.7948
2028 | 8 | 13 | 4 | O | 19.7686
2028 | 8 | 13 | 5 | O | 21.2473
2028 | 8 | 13 | 6 | W | 16.6789
2028 | 8 | 13 | 7 | W | 18.5621
2028 | 8 | 13 | 8 | W | 21.829
2028 | 8 | 13 | 9 | W | 23.8323
2028 | 8 | 13 | 10 | W | 26.0116
2028 | 8 | 13 | 11 | W | 29.0017
2028 | 8 | 13 | 12 | W | 31.3964
2028 | 8 | 13 | 13 | W | 33.6999
2028 | 8 | 13 | 14 | W | 35.9121
2028 | 8 | 13 | 15 | W | 38.5265
2028 | 8 | 13 | 16 | W | 42.3631
2028 | 8 | 13 | 17 | W | 41.5539
2028 | 8 | 13 | 18 | W | 36.1031
2028 | 8 | 13 | 19 | W | 33.3791
2028 | 8 | 13 | 20 | W | 32.7612
2028 | 8 | 13 | 21 | W | 29.1522
2028 | 8 | 13 | 22 | O | 28.2043
2028 | 8 | 13 | 23 | O | 25.9201
2028 | 8 | 14 | 0 | O | 26.7296
2028 | 8 | 14 | 1 | O | 25.161
2028 | 8 | 14 | 2 | O | 23.482
2028 | 8 | 14 | 3 | O | 21.971
2028 | 8 | 14 | 4 | O | 21.9419
2028 | 8 | 14 | 5 | O | 23.5831
2028 | 8 | 14 | 6 | P | 22.75
2028 | 8 | 14 | 7 | P | 23.6172
2028 | 8 | 14 | 8 | P | 24.7786
2028 | 8 | 14 | 9 | P | 27.0087
2028 | 8 | 14 | 10 | P | 30.4577
2028 | 8 | 14 | 11 | P | 33.4973
2028 | 8 | 14 | 12 | P | 35.4761
2028 | 8 | 14 | 13 | P | 38.1573
2028 | 8 | 14 | 14 | P | 41.1689
2028 | 8 | 14 | 15 | P | 44.1555
2028 | 8 | 14 | 16 | P | 47.6483
2028 | 8 | 14 | 17 | P | 43.6911
2028 | 8 | 14 | 18 | P | 37.7215
2028 | 8 | 14 | 19 | P | 34.5831
2028 | 8 | 14 | 20 | P | 34.4185
2028 | 8 | 14 | 21 | P | 30.5639
2028 | 8 | 14 | 22 | O | 31.305
2028 | 8 | 14 | 23 | O | 28.7698
2028 | 8 | 15 | 0 | O | 29.1599
2028 | 8 | 15 | 1 | O | 27.4487
2028 | 8 | 15 | 2 | O | 25.6171
2028 | 8 | 15 | 3 | O | 23.9687
2028 | 8 | 15 | 4 | O | 23.937
2028 | 8 | 15 | 5 | O | 25.7274
2028 | 8 | 15 | 6 | P | 25.0957
2028 | 8 | 15 | 7 | P | 26.0524
2028 | 8 | 15 | 8 | P | 27.3336
2028 | 8 | 15 | 9 | P | 29.7936
2028 | 8 | 15 | 10 | P | 33.5982
2028 | 8 | 15 | 11 | P | 36.9512
2028 | 8 | 15 | 12 | P | 39.1341
2028 | 8 | 15 | 13 | P | 42.0917
2028 | 8 | 15 | 14 | P | 45.4138
2028 | 8 | 15 | 15 | P | 48.7084
2028 | 8 | 15 | 16 | P | 52.5614
2028 | 8 | 15 | 17 | P | 48.1962
2028 | 8 | 15 | 18 | P | 41.6109
2028 | 8 | 15 | 19 | P | 38.149
2028 | 8 | 15 | 20 | P | 37.9674
2028 | 8 | 15 | 21 | P | 33.7153
2028 | 8 | 15 | 22 | O | 34.1514
2028 | 8 | 15 | 23 | O | 31.3856
2028 | 8 | 16 | 0 | O | 30.7372
2028 | 8 | 16 | 1 | O | 28.9334
2028 | 8 | 16 | 2 | O | 27.0027
2028 | 8 | 16 | 3 | O | 25.2651
2028 | 8 | 16 | 4 | O | 25.2317
2028 | 8 | 16 | 5 | O | 27.119
2028 | 8 | 16 | 6 | P | 25.9427
2028 | 8 | 16 | 7 | P | 26.9317
2028 | 8 | 16 | 8 | P | 28.2561
2028 | 8 | 16 | 9 | P | 30.7992
2028 | 8 | 16 | 10 | P | 34.7322
2028 | 8 | 16 | 11 | P | 38.1984
2028 | 8 | 16 | 12 | P | 40.4549
2028 | 8 | 16 | 13 | P | 43.5124
2028 | 8 | 16 | 14 | P | 46.9466
2028 | 8 | 16 | 15 | P | 50.3524
2028 | 8 | 16 | 16 | P | 54.3354
2028 | 8 | 16 | 17 | P | 49.8229
2028 | 8 | 16 | 18 | P | 43.0154
2028 | 8 | 16 | 19 | P | 39.4366
2028 | 8 | 16 | 20 | P | 39.2488
2028 | 8 | 16 | 21 | P | 34.8533
2028 | 8 | 16 | 22 | O | 35.9986
2028 | 8 | 16 | 23 | O | 33.0832
2028 | 8 | 17 | 0 | O | 29.8107
2028 | 8 | 17 | 1 | O | 28.0613
2028 | 8 | 17 | 2 | O | 26.1888
2028 | 8 | 17 | 3 | O | 24.5036
2028 | 8 | 17 | 4 | O | 24.4712
2028 | 8 | 17 | 5 | O | 26.3016
2028 | 8 | 17 | 6 | P | 25.4074
2028 | 8 | 17 | 7 | P | 26.376
2028 | 8 | 17 | 8 | P | 27.6731
2028 | 8 | 17 | 9 | P | 30.1637
2028 | 8 | 17 | 10 | P | 34.0155
2028 | 8 | 17 | 11 | P | 37.4102
2028 | 8 | 17 | 12 | P | 39.6201
2028 | 8 | 17 | 13 | P | 42.6145
2028 | 8 | 17 | 14 | P | 45.9779
2028 | 8 | 17 | 15 | P | 49.3134
2028 | 8 | 17 | 16 | P | 53.2142
2028 | 8 | 17 | 17 | P | 48.7948
2028 | 8 | 17 | 18 | P | 42.1278
2028 | 8 | 17 | 19 | P | 38.6228
2028 | 8 | 17 | 20 | P | 38.439
2028 | 8 | 17 | 21 | P | 34.1341
2028 | 8 | 17 | 22 | O | 34.9136
2028 | 8 | 17 | 23 | O | 32.0861
2028 | 8 | 18 | 0 | O | 29.0894
2028 | 8 | 18 | 1 | O | 27.3823
2028 | 8 | 18 | 2 | O | 25.5551
2028 | 8 | 18 | 3 | O | 23.9107
2028 | 8 | 18 | 4 | O | 23.879
2028 | 8 | 18 | 5 | O | 25.6652
2028 | 8 | 18 | 6 | P | 21.5932
2028 | 8 | 18 | 7 | P | 22.4164
2028 | 8 | 18 | 8 | P | 23.5187
2028 | 8 | 18 | 9 | P | 25.6355
2028 | 8 | 18 | 10 | P | 28.9091
2028 | 8 | 18 | 11 | P | 31.7941
2028 | 8 | 18 | 12 | P | 33.6723
2028 | 8 | 18 | 13 | P | 36.2172
2028 | 8 | 18 | 14 | P | 39.0756
2028 | 8 | 18 | 15 | P | 41.9104
2028 | 8 | 18 | 16 | P | 45.2256
2028 | 8 | 18 | 17 | P | 41.4696
2028 | 8 | 18 | 18 | P | 35.8035
2028 | 8 | 18 | 19 | P | 32.8247
2028 | 8 | 18 | 20 | P | 32.6684
2028 | 8 | 18 | 21 | P | 29.0098
2028 | 8 | 18 | 22 | O | 34.0687
2028 | 8 | 18 | 23 | O | 31.3097
2028 | 8 | 19 | 0 | O | 24.859
2028 | 8 | 19 | 1 | O | 23.4002
2028 | 8 | 19 | 2 | O | 21.8387
2028 | 8 | 19 | 3 | O | 20.4334
2028 | 8 | 19 | 4 | O | 20.4064
2028 | 8 | 19 | 5 | O | 21.9328
2028 | 8 | 19 | 6 | W | 17.1718
2028 | 8 | 19 | 7 | W | 19.1108
2028 | 8 | 19 | 8 | W | 22.4742
2028 | 8 | 19 | 9 | W | 24.5367
2028 | 8 | 19 | 10 | W | 26.7804
2028 | 8 | 19 | 11 | W | 29.8589
2028 | 8 | 19 | 12 | W | 32.3244
2028 | 8 | 19 | 13 | W | 34.696
2028 | 8 | 19 | 14 | W | 36.9735
2028 | 8 | 19 | 15 | W | 39.6653
2028 | 8 | 19 | 16 | W | 43.6152
2028 | 8 | 19 | 17 | W | 42.7821
2028 | 8 | 19 | 18 | W | 37.1702
2028 | 8 | 19 | 19 | W | 34.3657
2028 | 8 | 19 | 20 | W | 33.7295
2028 | 8 | 19 | 21 | W | 30.0138
2028 | 8 | 19 | 22 | O | 29.1142
2028 | 8 | 19 | 23 | O | 26.7564
2028 | 8 | 20 | 0 | O | 24.2108
2028 | 8 | 20 | 1 | O | 22.79
2028 | 8 | 20 | 2 | O | 21.2693
2028 | 8 | 20 | 3 | O | 19.9007
2028 | 8 | 20 | 4 | O | 19.8743
2028 | 8 | 20 | 5 | O | 21.3609
2028 | 8 | 20 | 6 | W | 15.8865
2028 | 8 | 20 | 7 | W | 17.6803
2028 | 8 | 20 | 8 | W | 20.792
2028 | 8 | 20 | 9 | W | 22.7002
2028 | 8 | 20 | 10 | W | 24.7759
2028 | 8 | 20 | 11 | W | 27.6239
2028 | 8 | 20 | 12 | W | 29.9049
2028 | 8 | 20 | 13 | W | 32.0989
2028 | 8 | 20 | 14 | W | 34.2061
2028 | 8 | 20 | 15 | W | 36.6963
2028 | 8 | 20 | 16 | W | 40.3506
2028 | 8 | 20 | 17 | W | 39.5798
2028 | 8 | 20 | 18 | W | 34.388
2028 | 8 | 20 | 19 | W | 31.7934
2028 | 8 | 20 | 20 | W | 31.2048
2028 | 8 | 20 | 21 | W | 27.7673
2028 | 8 | 20 | 22 | O | 28.3551
2028 | 8 | 20 | 23 | O | 26.0588
2028 | 8 | 21 | 0 | O | 26.0583
2028 | 8 | 21 | 1 | O | 24.5291
2028 | 8 | 21 | 2 | O | 22.8923
2028 | 8 | 21 | 3 | O | 21.4192
2028 | 8 | 21 | 4 | O | 21.3908
2028 | 8 | 21 | 5 | O | 22.9908
2028 | 8 | 21 | 6 | P | 21.4553
2028 | 8 | 21 | 7 | P | 22.2732
2028 | 8 | 21 | 8 | P | 23.3685
2028 | 8 | 21 | 9 | P | 25.4717
2028 | 8 | 21 | 10 | P | 28.7244
2028 | 8 | 21 | 11 | P | 31.591
2028 | 8 | 21 | 12 | P | 33.4572
2028 | 8 | 21 | 13 | P | 35.9858
2028 | 8 | 21 | 14 | P | 38.826
2028 | 8 | 21 | 15 | P | 41.6426
2028 | 8 | 21 | 16 | P | 44.9367
2028 | 8 | 21 | 17 | P | 41.2047
2028 | 8 | 21 | 18 | P | 35.5747
2028 | 8 | 21 | 19 | P | 32.615
2028 | 8 | 21 | 20 | P | 32.4597
2028 | 8 | 21 | 21 | P | 28.8245
2028 | 8 | 21 | 22 | O | 30.5188
2028 | 8 | 21 | 23 | O | 28.0472
2028 | 8 | 22 | 0 | O | 28.0174
2028 | 8 | 22 | 1 | O | 26.3733
2028 | 8 | 22 | 2 | O | 24.6134
2028 | 8 | 22 | 3 | O | 23.0296
2028 | 8 | 22 | 4 | O | 22.9991
2028 | 8 | 22 | 5 | O | 24.7194
2028 | 8 | 22 | 6 | P | 22.5583
2028 | 8 | 22 | 7 | P | 23.4183
2028 | 8 | 22 | 8 | P | 24.5699
2028 | 8 | 22 | 9 | P | 26.7812
2028 | 8 | 22 | 10 | P | 30.2011
2028 | 8 | 22 | 11 | P | 33.2151
2028 | 8 | 22 | 12 | P | 35.1773
2028 | 8 | 22 | 13 | P | 37.8359
2028 | 8 | 22 | 14 | P | 40.8221
2028 | 8 | 22 | 15 | P | 43.7835
2028 | 8 | 22 | 16 | P | 47.2469
2028 | 8 | 22 | 17 | P | 43.3231
2028 | 8 | 22 | 18 | P | 37.4037
2028 | 8 | 22 | 19 | P | 34.2918
2028 | 8 | 22 | 20 | P | 34.1285
2028 | 8 | 22 | 21 | P | 30.3064
2028 | 8 | 22 | 22 | O | 32.8133
2028 | 8 | 22 | 23 | O | 30.1559
2028 | 8 | 23 | 0 | O | 28.7766
2028 | 8 | 23 | 1 | O | 27.0879
2028 | 8 | 23 | 2 | O | 25.2803
2028 | 8 | 23 | 3 | O | 23.6536
2028 | 8 | 23 | 4 | O | 23.6223
2028 | 8 | 23 | 5 | O | 25.3892
2028 | 8 | 23 | 6 | P | 21.1091
2028 | 8 | 23 | 7 | P | 21.9138
2028 | 8 | 23 | 8 | P | 22.9915
2028 | 8 | 23 | 9 | P | 25.0607
2028 | 8 | 23 | 10 | P | 28.261
2028 | 8 | 23 | 11 | P | 31.0813
2028 | 8 | 23 | 12 | P | 32.9174
2028 | 8 | 23 | 13 | P | 35.4052
2028 | 8 | 23 | 14 | P | 38.1996
2028 | 8 | 23 | 15 | P | 40.9708
2028 | 8 | 23 | 16 | P | 44.2117
2028 | 8 | 23 | 17 | P | 40.5399
2028 | 8 | 23 | 18 | P | 35.0008
2028 | 8 | 23 | 19 | P | 32.0888
2028 | 8 | 23 | 20 | P | 31.936
2028 | 8 | 23 | 21 | P | 28.3595
2028 | 8 | 23 | 22 | O | 33.7024
2028 | 8 | 23 | 23 | O | 30.973
2028 | 8 | 24 | 0 | O | 27.7044
2028 | 8 | 24 | 1 | O | 26.0786
2028 | 8 | 24 | 2 | O | 24.3384
2028 | 8 | 24 | 3 | O | 22.7723
2028 | 8 | 24 | 4 | O | 22.7422
2028 | 8 | 24 | 5 | O | 24.4432
2028 | 8 | 24 | 6 | P | 20.7706
2028 | 8 | 24 | 7 | P | 21.5625
2028 | 8 | 24 | 8 | P | 22.6228
2028 | 8 | 24 | 9 | P | 24.6589
2028 | 8 | 24 | 10 | P | 27.8078
2028 | 8 | 24 | 11 | P | 30.5829
2028 | 8 | 24 | 12 | P | 32.3896
2028 | 8 | 24 | 13 | P | 34.8375
2028 | 8 | 24 | 14 | P | 37.587
2028 | 8 | 24 | 15 | P | 40.3138
2028 | 8 | 24 | 16 | P | 43.5027
2028 | 8 | 24 | 17 | P | 39.8899
2028 | 8 | 24 | 18 | P | 34.4396
2028 | 8 | 24 | 19 | P | 31.5742
2028 | 8 | 24 | 20 | P | 31.4239
2028 | 8 | 24 | 21 | P | 27.9047
2028 | 8 | 24 | 22 | O | 32.4467
2028 | 8 | 24 | 23 | O | 29.819
2028 | 8 | 25 | 0 | O | 26.7316
2028 | 8 | 25 | 1 | O | 25.1629
2028 | 8 | 25 | 2 | O | 23.4838
2028 | 8 | 25 | 3 | O | 21.9727
2028 | 8 | 25 | 4 | O | 21.9436
2028 | 8 | 25 | 5 | O | 23.585
2028 | 8 | 25 | 6 | P | 21.2302
2028 | 8 | 25 | 7 | P | 22.0395
2028 | 8 | 25 | 8 | P | 23.1233
2028 | 8 | 25 | 9 | P | 25.2044
2028 | 8 | 25 | 10 | P | 28.423
2028 | 8 | 25 | 11 | P | 31.2595
2028 | 8 | 25 | 12 | P | 33.1061
2028 | 8 | 25 | 13 | P | 35.6082
2028 | 8 | 25 | 14 | P | 38.4186
2028 | 8 | 25 | 15 | P | 41.2057
2028 | 8 | 25 | 16 | P | 44.4652
2028 | 8 | 25 | 17 | P | 40.7724
2028 | 8 | 25 | 18 | P | 35.2015
2028 | 8 | 25 | 19 | P | 32.2728
2028 | 8 | 25 | 20 | P | 32.1192
2028 | 8 | 25 | 21 | P | 28.5221
2028 | 8 | 25 | 22 | O | 31.3074
2028 | 8 | 25 | 23 | O | 28.772
2028 | 8 | 26 | 0 | O | 24.7648
2028 | 8 | 26 | 1 | O | 23.3115
2028 | 8 | 26 | 2 | O | 21.7559
2028 | 8 | 26 | 3 | O | 20.356
2028 | 8 | 26 | 4 | O | 20.3291
2028 | 8 | 26 | 5 | O | 21.8496
2028 | 8 | 26 | 6 | W | 16.8243
2028 | 8 | 26 | 7 | W | 18.724
2028 | 8 | 26 | 8 | W | 22.0194
2028 | 8 | 26 | 9 | W | 24.0402
2028 | 8 | 26 | 10 | W | 26.2385
2028 | 8 | 26 | 11 | W | 29.2547
2028 | 8 | 26 | 12 | W | 31.6703
2028 | 8 | 26 | 13 | W | 33.9939
2028 | 8 | 26 | 14 | W | 36.2254
2028 | 8 | 26 | 15 | W | 38.8626
2028 | 8 | 26 | 16 | W | 42.7326
2028 | 8 | 26 | 17 | W | 41.9164
2028 | 8 | 26 | 18 | W | 36.4181
2028 | 8 | 26 | 19 | W | 33.6703
2028 | 8 | 26 | 20 | W | 33.0469
2028 | 8 | 26 | 21 | W | 29.4065
2028 | 8 | 26 | 22 | O | 29.0039
2028 | 8 | 26 | 23 | O | 26.655
2028 | 8 | 27 | 0 | O | 24.761
2028 | 8 | 27 | 1 | O | 23.3079
2028 | 8 | 27 | 2 | O | 21.7526
2028 | 8 | 27 | 3 | O | 20.3528
2028 | 8 | 27 | 4 | O | 20.3259
2028 | 8 | 27 | 5 | O | 21.8462
2028 | 8 | 27 | 6 | W | 17.1292
2028 | 8 | 27 | 7 | W | 19.0633
2028 | 8 | 27 | 8 | W | 22.4183
2028 | 8 | 27 | 9 | W | 24.4758
2028 | 8 | 27 | 10 | W | 26.7139
2028 | 8 | 27 | 11 | W | 29.7847
2028 | 8 | 27 | 12 | W | 32.244
2028 | 8 | 27 | 13 | W | 34.6097
2028 | 8 | 27 | 14 | W | 36.8817
2028 | 8 | 27 | 15 | W | 39.5667
2028 | 8 | 27 | 16 | W | 43.5068
2028 | 8 | 27 | 17 | W | 42.6758
2028 | 8 | 27 | 18 | W | 37.0778
2028 | 8 | 27 | 19 | W | 34.2803
2028 | 8 | 27 | 20 | W | 33.6457
2028 | 8 | 27 | 21 | W | 29.9392
2028 | 8 | 27 | 22 | O | 28.9994
2028 | 8 | 27 | 23 | O | 26.6509
2028 | 8 | 28 | 0 | O | 27.2682
2028 | 8 | 28 | 1 | O | 25.668
2028 | 8 | 28 | 2 | O | 23.9552
2028 | 8 | 28 | 3 | O | 22.4138
2028 | 8 | 28 | 4 | O | 22.3841
2028 | 8 | 28 | 5 | O | 24.0584
2028 | 8 | 28 | 6 | P | 22.7934
2028 | 8 | 28 | 7 | P | 23.6623
2028 | 8 | 28 | 8 | P | 24.8259
2028 | 8 | 28 | 9 | P | 27.0603
2028 | 8 | 28 | 10 | P | 30.5159
2028 | 8 | 28 | 11 | P | 33.5613
2028 | 8 | 28 | 12 | P | 35.5438
2028 | 8 | 28 | 13 | P | 38.2301
2028 | 8 | 28 | 14 | P | 41.2475
2028 | 8 | 28 | 15 | P | 44.2398
2028 | 8 | 28 | 16 | P | 47.7393
2028 | 8 | 28 | 17 | P | 43.7746
2028 | 8 | 28 | 18 | P | 37.7935
2028 | 8 | 28 | 19 | P | 34.6491
2028 | 8 | 28 | 20 | P | 34.4842
2028 | 8 | 28 | 21 | P | 30.6222
2028 | 8 | 28 | 22 | O | 31.9359
2028 | 8 | 28 | 23 | O | 29.3495
2028 | 8 | 29 | 0 | O | 28.575
2028 | 8 | 29 | 1 | O | 26.8981
2028 | 8 | 29 | 2 | O | 25.1032
2028 | 8 | 29 | 3 | O | 23.4879
2028 | 8 | 29 | 4 | O | 23.4568
2028 | 8 | 29 | 5 | O | 25.2113
2028 | 8 | 29 | 6 | P | 24.0434
2028 | 8 | 29 | 7 | P | 24.96
2028 | 8 | 29 | 8 | P | 26.1874
2028 | 8 | 29 | 9 | P | 28.5443
2028 | 8 | 29 | 10 | P | 32.1894
2028 | 8 | 29 | 11 | P | 35.4018
2028 | 8 | 29 | 12 | P | 37.4931
2028 | 8 | 29 | 13 | P | 40.3268
2028 | 8 | 29 | 14 | P | 43.5096
2028 | 8 | 29 | 15 | P | 46.666
2028 | 8 | 29 | 16 | P | 50.3574
2028 | 8 | 29 | 17 | P | 46.1752
2028 | 8 | 29 | 18 | P | 39.8661
2028 | 8 | 29 | 19 | P | 36.5494
2028 | 8 | 29 | 20 | P | 36.3754
2028 | 8 | 29 | 21 | P | 32.3016
2028 | 8 | 29 | 22 | O | 33.4663
2028 | 8 | 29 | 23 | O | 30.756
2028 | 8 | 30 | 0 | O | 29.6486
2028 | 8 | 30 | 1 | O | 27.9087
2028 | 8 | 30 | 2 | O | 26.0463
2028 | 8 | 30 | 3 | O | 24.3703
2028 | 8 | 30 | 4 | O | 24.3381
2028 | 8 | 30 | 5 | O | 26.1585
2028 | 8 | 30 | 6 | P | 25.0626
2028 | 8 | 30 | 7 | P | 26.0181
2028 | 8 | 30 | 8 | P | 27.2976
2028 | 8 | 30 | 9 | P | 29.7544
2028 | 8 | 30 | 10 | P | 33.554
2028 | 8 | 30 | 11 | P | 36.9026
2028 | 8 | 30 | 12 | P | 39.0825
2028 | 8 | 30 | 13 | P | 42.0363
2028 | 8 | 30 | 14 | P | 45.354
2028 | 8 | 30 | 15 | P | 48.6442
2028 | 8 | 30 | 16 | P | 52.4921
2028 | 8 | 30 | 17 | P | 48.1327
2028 | 8 | 30 | 18 | P | 41.5561
2028 | 8 | 30 | 19 | P | 38.0987
2028 | 8 | 30 | 20 | P | 37.9174
2028 | 8 | 30 | 21 | P | 33.6709
2028 | 8 | 30 | 22 | O | 34.7237
2028 | 8 | 30 | 23 | O | 31.9115
2028 | 8 | 31 | 0 | O | 30.2095
2028 | 8 | 31 | 1 | O | 28.4367
2028 | 8 | 31 | 2 | O | 26.5391
2028 | 8 | 31 | 3 | O | 24.8314
2028 | 8 | 31 | 4 | O | 24.7985
2028 | 8 | 31 | 5 | O | 26.6534
2028 | 8 | 31 | 6 | P | 25.0857
2028 | 8 | 31 | 7 | P | 26.042
2028 | 8 | 31 | 8 | P | 27.3227
2028 | 8 | 31 | 9 | P | 29.7817
2028 | 8 | 31 | 10 | P | 33.5848
2028 | 8 | 31 | 11 | P | 36.9365
2028 | 8 | 31 | 12 | P | 39.1184
2028 | 8 | 31 | 13 | P | 42.0749
2028 | 8 | 31 | 14 | P | 45.3957
2028 | 8 | 31 | 15 | P | 48.6889
2028 | 8 | 31 | 16 | P | 52.5404
2028 | 8 | 31 | 17 | P | 48.1769
2028 | 8 | 31 | 18 | P | 41.5943
2028 | 8 | 31 | 19 | P | 38.1338
2028 | 8 | 31 | 20 | P | 37.9522
2028 | 8 | 31 | 21 | P | 33.7019
2028 | 8 | 31 | 22 | O | 35.3806
2028 | 8 | 31 | 23 | O | 32.5153
2028 | 9 | 1 | 0 | O | 25.7854
2028 | 9 | 1 | 1 | O | 24.5278
2028 | 9 | 1 | 2 | O | 22.9657
2028 | 9 | 1 | 3 | O | 21.8278
2028 | 9 | 1 | 4 | O | 22.1531
2028 | 9 | 1 | 5 | O | 24.6297
2028 | 9 | 1 | 6 | P | 18.8592
2028 | 9 | 1 | 7 | P | 18.4879
2028 | 9 | 1 | 8 | P | 18.9224
2028 | 9 | 1 | 9 | P | 20.6917
2028 | 9 | 1 | 10 | P | 22.4274
2028 | 9 | 1 | 11 | P | 24.1976
2028 | 9 | 1 | 12 | P | 25.729
2028 | 9 | 1 | 13 | P | 27.7942
2028 | 9 | 1 | 14 | P | 30.0462
2028 | 9 | 1 | 15 | P | 32.9998
2028 | 9 | 1 | 16 | P | 35.5557
2028 | 9 | 1 | 17 | P | 31.5472
2028 | 9 | 1 | 18 | P | 26.4019
2028 | 9 | 1 | 19 | P | 26.6865
2028 | 9 | 1 | 20 | P | 25.3947
2028 | 9 | 1 | 21 | P | 21.2466
2028 | 9 | 1 | 22 | O | 30.9955
2028 | 9 | 1 | 23 | O | 27.7491
2028 | 9 | 2 | 0 | O | 22.7486
2028 | 9 | 2 | 1 | O | 21.6391
2028 | 9 | 2 | 2 | O | 20.261
2028 | 9 | 2 | 3 | O | 19.2571
2028 | 9 | 2 | 4 | O | 19.5441
2028 | 9 | 2 | 5 | O | 21.7291
2028 | 9 | 2 | 6 | W | 14.5893
2028 | 9 | 2 | 7 | W | 15.4828
2028 | 9 | 2 | 8 | W | 17.4644
2028 | 9 | 2 | 9 | W | 19.3845
2028 | 9 | 2 | 10 | W | 20.7374
2028 | 9 | 2 | 11 | W | 22.2076
2028 | 9 | 2 | 12 | W | 23.7944
2028 | 9 | 2 | 13 | W | 25.2084
2028 | 9 | 2 | 14 | W | 26.4267
2028 | 9 | 2 | 15 | W | 28.3117
2028 | 9 | 2 | 16 | W | 30.5551
2028 | 9 | 2 | 17 | W | 29.5022
2028 | 9 | 2 | 18 | W | 25.9191
2028 | 9 | 2 | 19 | W | 26.7968
2028 | 9 | 2 | 20 | W | 25.719
2028 | 9 | 2 | 21 | W | 21.9772
2028 | 9 | 2 | 22 | O | 27.3451
2028 | 9 | 2 | 23 | O | 24.4811
2028 | 9 | 3 | 0 | O | 22.4799
2028 | 9 | 3 | 1 | O | 21.3835
2028 | 9 | 3 | 2 | O | 20.0217
2028 | 9 | 3 | 3 | O | 19.0296
2028 | 9 | 3 | 4 | O | 19.3133
2028 | 9 | 3 | 5 | O | 21.4724
2028 | 9 | 3 | 6 | W | 16.1268
2028 | 9 | 3 | 7 | W | 17.1144
2028 | 9 | 3 | 8 | W | 19.3048
2028 | 9 | 3 | 9 | W | 21.4272
2028 | 9 | 3 | 10 | W | 22.9227
2028 | 9 | 3 | 11 | W | 24.5478
2028 | 9 | 3 | 12 | W | 26.3019
2028 | 9 | 3 | 13 | W | 27.8649
2028 | 9 | 3 | 14 | W | 29.2115
2028 | 9 | 3 | 15 | W | 31.2952
2028 | 9 | 3 | 16 | W | 33.775
2028 | 9 | 3 | 17 | W | 32.6111
2028 | 9 | 3 | 18 | W | 28.6505
2028 | 9 | 3 | 19 | W | 29.6207
2028 | 9 | 3 | 20 | W | 28.4293
2028 | 9 | 3 | 21 | W | 24.2932
2028 | 9 | 3 | 22 | O | 27.0221
2028 | 9 | 3 | 23 | O | 24.1919
2028 | 9 | 4 | 0 | O | 24.2412
2028 | 9 | 4 | 1 | O | 23.0589
2028 | 9 | 4 | 2 | O | 21.5904
2028 | 9 | 4 | 3 | O | 20.5206
2028 | 9 | 4 | 4 | O | 20.8264
2028 | 9 | 4 | 5 | O | 23.1547
2028 | 9 | 4 | 6 | W | 20.2054
2028 | 9 | 4 | 7 | W | 21.4428
2028 | 9 | 4 | 8 | W | 24.1872
2028 | 9 | 4 | 9 | W | 26.8464
2028 | 9 | 4 | 10 | W | 28.72
2028 | 9 | 4 | 11 | W | 30.7562
2028 | 9 | 4 | 12 | W | 32.9539
2028 | 9 | 4 | 13 | W | 34.9122
2028 | 9 | 4 | 14 | W | 36.5994
2028 | 9 | 4 | 15 | W | 39.2101
2028 | 9 | 4 | 16 | W | 42.3171
2028 | 9 | 4 | 17 | W | 40.8588
2028 | 9 | 4 | 18 | W | 35.8965
2028 | 9 | 4 | 19 | W | 37.112
2028 | 9 | 4 | 20 | W | 35.6193
2028 | 9 | 4 | 21 | W | 30.4372
2028 | 9 | 4 | 22 | O | 29.1393
2028 | 9 | 4 | 23 | O | 26.0873
2028 | 9 | 5 | 0 | O | 25.9102
2028 | 9 | 5 | 1 | O | 24.6465
2028 | 9 | 5 | 2 | O | 23.0769
2028 | 9 | 5 | 3 | O | 21.9335
2028 | 9 | 5 | 4 | O | 22.2604
2028 | 9 | 5 | 5 | O | 24.749
2028 | 9 | 5 | 6 | P | 21.7805
2028 | 9 | 5 | 7 | P | 21.3516
2028 | 9 | 5 | 8 | P | 21.8534
2028 | 9 | 5 | 9 | P | 23.8968
2028 | 9 | 5 | 10 | P | 25.9014
2028 | 9 | 5 | 11 | P | 27.9458
2028 | 9 | 5 | 12 | P | 29.7143
2028 | 9 | 5 | 13 | P | 32.0995
2028 | 9 | 5 | 14 | P | 34.7003
2028 | 9 | 5 | 15 | P | 38.1115
2028 | 9 | 5 | 16 | P | 41.0633
2028 | 9 | 5 | 17 | P | 36.4339
2028 | 9 | 5 | 18 | P | 30.4915
2028 | 9 | 5 | 19 | P | 30.8202
2028 | 9 | 5 | 20 | P | 29.3283
2028 | 9 | 5 | 21 | P | 24.5377
2028 | 9 | 5 | 22 | O | 31.1456
2028 | 9 | 5 | 23 | O | 27.8835
2028 | 9 | 6 | 0 | O | 24.2324
2028 | 9 | 6 | 1 | O | 23.0505
2028 | 9 | 6 | 2 | O | 21.5825
2028 | 9 | 6 | 3 | O | 20.5131
2028 | 9 | 6 | 4 | O | 20.8189
2028 | 9 | 6 | 5 | O | 23.1463
2028 | 9 | 6 | 6 | P | 19.1353
2028 | 9 | 6 | 7 | P | 18.7585
2028 | 9 | 6 | 8 | P | 19.1994
2028 | 9 | 6 | 9 | P | 20.9946
2028 | 9 | 6 | 10 | P | 22.7557
2028 | 9 | 6 | 11 | P | 24.5519
2028 | 9 | 6 | 12 | P | 26.1056
2028 | 9 | 6 | 13 | P | 28.2011
2028 | 9 | 6 | 14 | P | 30.4861
2028 | 9 | 6 | 15 | P | 33.483
2028 | 9 | 6 | 16 | P | 36.0763
2028 | 9 | 6 | 17 | P | 32.0091
2028 | 9 | 6 | 18 | P | 26.7884
2028 | 9 | 6 | 19 | P | 27.0772
2028 | 9 | 6 | 20 | P | 25.7665
2028 | 9 | 6 | 21 | P | 21.5577
2028 | 9 | 6 | 22 | O | 29.1287
2028 | 9 | 6 | 23 | O | 26.0778
2028 | 9 | 7 | 0 | O | 24.121
2028 | 9 | 7 | 1 | O | 22.9446
2028 | 9 | 7 | 2 | O | 21.4834
2028 | 9 | 7 | 3 | O | 20.4189
2028 | 9 | 7 | 4 | O | 20.7232
2028 | 9 | 7 | 5 | O | 23.04
2028 | 9 | 7 | 6 | P | 18.9578
2028 | 9 | 7 | 7 | P | 18.5846
2028 | 9 | 7 | 8 | P | 19.0213
2028 | 9 | 7 | 9 | P | 20.7999
2028 | 9 | 7 | 10 | P | 22.5447
2028 | 9 | 7 | 11 | P | 24.3242
2028 | 9 | 7 | 12 | P | 25.8635
2028 | 9 | 7 | 13 | P | 27.9396
2028 | 9 | 7 | 14 | P | 30.2033
2028 | 9 | 7 | 15 | P | 33.1724
2028 | 9 | 7 | 16 | P | 35.7417
2028 | 9 | 7 | 17 | P | 31.7122
2028 | 9 | 7 | 18 | P | 26.5399
2028 | 9 | 7 | 19 | P | 26.8261
2028 | 9 | 7 | 20 | P | 25.5275
2028 | 9 | 7 | 21 | P | 21.3578
2028 | 9 | 7 | 22 | O | 28.9949
2028 | 9 | 7 | 23 | O | 25.958
2028 | 9 | 8 | 0 | O | 24.3004
2028 | 9 | 8 | 1 | O | 23.1152
2028 | 9 | 8 | 2 | O | 21.6431
2028 | 9 | 8 | 3 | O | 20.5707
2028 | 9 | 8 | 4 | O | 20.8773
2028 | 9 | 8 | 5 | O | 23.2113
2028 | 9 | 8 | 6 | P | 20.0333
2028 | 9 | 8 | 7 | P | 19.6388
2028 | 9 | 8 | 8 | P | 20.1004
2028 | 9 | 8 | 9 | P | 21.9798
2028 | 9 | 8 | 10 | P | 23.8236
2028 | 9 | 8 | 11 | P | 25.7041
2028 | 9 | 8 | 12 | P | 27.3307
2028 | 9 | 8 | 13 | P | 29.5246
2028 | 9 | 8 | 14 | P | 31.9167
2028 | 9 | 8 | 15 | P | 35.0543
2028 | 9 | 8 | 16 | P | 37.7693
2028 | 9 | 8 | 17 | P | 33.5112
2028 | 9 | 8 | 18 | P | 28.0455
2028 | 9 | 8 | 19 | P | 28.3479
2028 | 9 | 8 | 20 | P | 26.9756
2028 | 9 | 8 | 21 | P | 22.5694
2028 | 9 | 8 | 22 | O | 29.2104
2028 | 9 | 8 | 23 | O | 26.151
2028 | 9 | 9 | 0 | O | 23.1197
2028 | 9 | 9 | 1 | O | 21.9921
2028 | 9 | 9 | 2 | O | 20.5916
2028 | 9 | 9 | 3 | O | 19.5712
2028 | 9 | 9 | 4 | O | 19.863
2028 | 9 | 9 | 5 | O | 22.0835
2028 | 9 | 9 | 6 | W | 16.4717
2028 | 9 | 9 | 7 | W | 17.4805
2028 | 9 | 9 | 8 | W | 19.7178
2028 | 9 | 9 | 9 | W | 21.8856
2028 | 9 | 9 | 10 | W | 23.413
2028 | 9 | 9 | 11 | W | 25.073
2028 | 9 | 9 | 12 | W | 26.8645
2028 | 9 | 9 | 13 | W | 28.461
2028 | 9 | 9 | 14 | W | 29.8364
2028 | 9 | 9 | 15 | W | 31.9647
2028 | 9 | 9 | 16 | W | 34.4975
2028 | 9 | 9 | 17 | W | 33.3088
2028 | 9 | 9 | 18 | W | 29.2634
2028 | 9 | 9 | 19 | W | 30.2543
2028 | 9 | 9 | 20 | W | 29.0374
2028 | 9 | 9 | 21 | W | 24.8128
2028 | 9 | 9 | 22 | O | 27.7912
2028 | 9 | 9 | 23 | O | 24.8804
2028 | 9 | 10 | 0 | O | 22.4136
2028 | 9 | 10 | 1 | O | 21.3204
2028 | 9 | 10 | 2 | O | 19.9627
2028 | 9 | 10 | 3 | O | 18.9735
2028 | 9 | 10 | 4 | O | 19.2563
2028 | 9 | 10 | 5 | O | 21.4091
2028 | 9 | 10 | 6 | W | 15.8812
2028 | 9 | 10 | 7 | W | 16.8538
2028 | 9 | 10 | 8 | W | 19.0109
2028 | 9 | 10 | 9 | W | 21.1009
2028 | 9 | 10 | 10 | W | 22.5736
2028 | 9 | 10 | 11 | W | 24.1741
2028 | 9 | 10 | 12 | W | 25.9014
2028 | 9 | 10 | 13 | W | 27.4406
2028 | 9 | 10 | 14 | W | 28.7667
2028 | 9 | 10 | 15 | W | 30.8187
2028 | 9 | 10 | 16 | W | 33.2607
2028 | 9 | 10 | 17 | W | 32.1146
2028 | 9 | 10 | 18 | W | 28.2142
2028 | 9 | 10 | 19 | W | 29.1696
2028 | 9 | 10 | 20 | W | 27.9964
2028 | 9 | 10 | 21 | W | 23.9233
2028 | 9 | 10 | 22 | O | 26.9424
2028 | 9 | 10 | 23 | O | 24.1206
2028 | 9 | 11 | 0 | O | 23.5207
2028 | 9 | 11 | 1 | O | 22.3735
2028 | 9 | 11 | 2 | O | 20.9487
2028 | 9 | 11 | 3 | O | 19.9107
2028 | 9 | 11 | 4 | O | 20.2075
2028 | 9 | 11 | 5 | O | 22.4665
2028 | 9 | 11 | 6 | P | 18.8399
2028 | 9 | 11 | 7 | P | 18.4689
2028 | 9 | 11 | 8 | P | 18.903
2028 | 9 | 11 | 9 | P | 20.6704
2028 | 9 | 11 | 10 | P | 22.4044
2028 | 9 | 11 | 11 | P | 24.1728
2028 | 9 | 11 | 12 | P | 25.7026
2028 | 9 | 11 | 13 | P | 27.7658
2028 | 9 | 11 | 14 | P | 30.0154
2028 | 9 | 11 | 15 | P | 32.966
2028 | 9 | 11 | 16 | P | 35.5193
2028 | 9 | 11 | 17 | P | 31.5149
2028 | 9 | 11 | 18 | P | 26.3748
2028 | 9 | 11 | 19 | P | 26.6592
2028 | 9 | 11 | 20 | P | 25.3687
2028 | 9 | 11 | 21 | P | 21.2249
2028 | 9 | 11 | 22 | O | 28.2732
2028 | 9 | 11 | 23 | O | 25.312
2028 | 9 | 12 | 0 | O | 24.3903
2028 | 9 | 12 | 1 | O | 23.2007
2028 | 9 | 12 | 2 | O | 21.7232
2028 | 9 | 12 | 3 | O | 20.6468
2028 | 9 | 12 | 4 | O | 20.9546
2028 | 9 | 12 | 5 | O | 23.2972
2028 | 9 | 12 | 6 | P | 20.1745
2028 | 9 | 12 | 7 | P | 19.7773
2028 | 9 | 12 | 8 | P | 20.2421
2028 | 9 | 12 | 9 | P | 22.1348
2028 | 9 | 12 | 10 | P | 23.9916
2028 | 9 | 12 | 11 | P | 25.8853
2028 | 9 | 12 | 12 | P | 27.5234
2028 | 9 | 12 | 13 | P | 29.7327
2028 | 9 | 12 | 14 | P | 32.1417
2028 | 9 | 12 | 15 | P | 35.3014
2028 | 9 | 12 | 16 | P | 38.0355
2028 | 9 | 12 | 17 | P | 33.7475
2028 | 9 | 12 | 18 | P | 28.2432
2028 | 9 | 12 | 19 | P | 28.5477
2028 | 9 | 12 | 20 | P | 27.1658
2028 | 9 | 12 | 21 | P | 22.7285
2028 | 9 | 12 | 22 | O | 29.3185
2028 | 9 | 12 | 23 | O | 26.2478
2028 | 9 | 13 | 0 | O | 24.5474
2028 | 9 | 13 | 1 | O | 23.3502
2028 | 9 | 13 | 2 | O | 21.8631
2028 | 9 | 13 | 3 | O | 20.7798
2028 | 9 | 13 | 4 | O | 21.0895
2028 | 9 | 13 | 5 | O | 23.4472
2028 | 9 | 13 | 6 | P | 19.1189
2028 | 9 | 13 | 7 | P | 18.7425
2028 | 9 | 13 | 8 | P | 19.183
2028 | 9 | 13 | 9 | P | 20.9766
2028 | 9 | 13 | 10 | P | 22.7363
2028 | 9 | 13 | 11 | P | 24.5308
2028 | 9 | 13 | 12 | P | 26.0833
2028 | 9 | 13 | 13 | P | 28.177
2028 | 9 | 13 | 14 | P | 30.4599
2028 | 9 | 13 | 15 | P | 33.4543
2028 | 9 | 13 | 16 | P | 36.0454
2028 | 9 | 13 | 17 | P | 31.9817
2028 | 9 | 13 | 18 | P | 26.7654
2028 | 9 | 13 | 19 | P | 27.054
2028 | 9 | 13 | 20 | P | 25.7444
2028 | 9 | 13 | 21 | P | 21.5392
2028 | 9 | 13 | 22 | O | 29.5073
2028 | 9 | 13 | 23 | O | 26.4168
2028 | 9 | 14 | 0 | O | 24.5468
2028 | 9 | 14 | 1 | O | 23.3496
2028 | 9 | 14 | 2 | O | 21.8626
2028 | 9 | 14 | 3 | O | 20.7793
2028 | 9 | 14 | 4 | O | 21.089
2028 | 9 | 14 | 5 | O | 23.4467
2028 | 9 | 14 | 6 | P | 20.1609
2028 | 9 | 14 | 7 | P | 19.764
2028 | 9 | 14 | 8 | P | 20.2284
2028 | 9 | 14 | 9 | P | 22.1199
2028 | 9 | 14 | 10 | P | 23.9754
2028 | 9 | 14 | 11 | P | 25.8678
2028 | 9 | 14 | 12 | P | 27.5048
2028 | 9 | 14 | 13 | P | 29.7127
2028 | 9 | 14 | 14 | P | 32.1201
2028 | 9 | 14 | 15 | P | 35.2776
2028 | 9 | 14 | 16 | P | 38.0099
2028 | 9 | 14 | 17 | P | 33.7247
2028 | 9 | 14 | 18 | P | 28.2242
2028 | 9 | 14 | 19 | P | 28.5285
2028 | 9 | 14 | 20 | P | 27.1475
2028 | 9 | 14 | 21 | P | 22.7132
2028 | 9 | 14 | 22 | O | 29.5067
2028 | 9 | 14 | 23 | O | 26.4163
2028 | 9 | 15 | 0 | O | 25.0074
2028 | 9 | 15 | 1 | O | 23.7877
2028 | 9 | 15 | 2 | O | 22.2728
2028 | 9 | 15 | 3 | O | 21.1692
2028 | 9 | 15 | 4 | O | 21.4847
2028 | 9 | 15 | 5 | O | 23.8866
2028 | 9 | 15 | 6 | P | 22.8824
2028 | 9 | 15 | 7 | P | 22.4318
2028 | 9 | 15 | 8 | P | 22.959
2028 | 9 | 15 | 9 | P | 25.1057
2028 | 9 | 15 | 10 | P | 27.2118
2028 | 9 | 15 | 11 | P | 29.3596
2028 | 9 | 15 | 12 | P | 31.2176
2028 | 9 | 15 | 13 | P | 33.7235
2028 | 9 | 15 | 14 | P | 36.4558
2028 | 9 | 15 | 15 | P | 40.0396
2028 | 9 | 15 | 16 | P | 43.1407
2028 | 9 | 15 | 17 | P | 38.2771
2028 | 9 | 15 | 18 | P | 32.0341
2028 | 9 | 15 | 19 | P | 32.3795
2028 | 9 | 15 | 20 | P | 30.8121
2028 | 9 | 15 | 21 | P | 25.7791
2028 | 9 | 15 | 22 | O | 30.0603
2028 | 9 | 15 | 23 | O | 26.9119
2028 | 9 | 16 | 0 | O | 24.4739
2028 | 9 | 16 | 1 | O | 23.2802
2028 | 9 | 16 | 2 | O | 21.7976
2028 | 9 | 16 | 3 | O | 20.7176
2028 | 9 | 16 | 4 | O | 21.0264
2028 | 9 | 16 | 5 | O | 23.377
2028 | 9 | 16 | 6 | W | 19.9275
2028 | 9 | 16 | 7 | W | 21.1479
2028 | 9 | 16 | 8 | W | 23.8546
2028 | 9 | 16 | 9 | W | 26.4772
2028 | 9 | 16 | 10 | W | 28.3251
2028 | 9 | 16 | 11 | W | 30.3333
2028 | 9 | 16 | 12 | W | 32.5007
2028 | 9 | 16 | 13 | W | 34.4321
2028 | 9 | 16 | 14 | W | 36.0961
2028 | 9 | 16 | 15 | W | 38.6709
2028 | 9 | 16 | 16 | W | 41.7351
2028 | 9 | 16 | 17 | W | 40.297
2028 | 9 | 16 | 18 | W | 35.4029
2028 | 9 | 16 | 19 | W | 36.6017
2028 | 9 | 16 | 20 | W | 35.1295
2028 | 9 | 16 | 21 | W | 30.0186
2028 | 9 | 16 | 22 | O | 29.419
2028 | 9 | 16 | 23 | O | 26.3377
2028 | 9 | 17 | 0 | O | 24.346
2028 | 9 | 17 | 1 | O | 23.1586
2028 | 9 | 17 | 2 | O | 21.6838
2028 | 9 | 17 | 3 | O | 20.6093
2028 | 9 | 17 | 4 | O | 20.9165
2028 | 9 | 17 | 5 | O | 23.2549
2028 | 9 | 17 | 6 | W | 20.0717
2028 | 9 | 17 | 7 | W | 21.3009
2028 | 9 | 17 | 8 | W | 24.0273
2028 | 9 | 17 | 9 | W | 26.6688
2028 | 9 | 17 | 10 | W | 28.5301
2028 | 9 | 17 | 11 | W | 30.5528
2028 | 9 | 17 | 12 | W | 32.7359
2028 | 9 | 17 | 13 | W | 34.6813
2028 | 9 | 17 | 14 | W | 36.3573
2028 | 9 | 17 | 15 | W | 38.9507
2028 | 9 | 17 | 16 | W | 42.0372
2028 | 9 | 17 | 17 | W | 40.5886
2028 | 9 | 17 | 18 | W | 35.659
2028 | 9 | 17 | 19 | W | 36.8666
2028 | 9 | 17 | 20 | W | 35.3837
2028 | 9 | 17 | 21 | W | 30.2358
2028 | 9 | 17 | 22 | O | 29.2653
2028 | 9 | 17 | 23 | O | 26.2002
2028 | 9 | 18 | 0 | O | 26.1979
2028 | 9 | 18 | 1 | O | 24.9201
2028 | 9 | 18 | 2 | O | 23.3331
2028 | 9 | 18 | 3 | O | 22.177
2028 | 9 | 18 | 4 | O | 22.5075
2028 | 9 | 18 | 5 | O | 25.0237
2028 | 9 | 18 | 6 | P | 26.0154
2028 | 9 | 18 | 7 | P | 25.5031
2028 | 9 | 18 | 8 | P | 26.1025
2028 | 9 | 18 | 9 | P | 28.5431
2028 | 9 | 18 | 10 | P | 30.9375
2028 | 9 | 18 | 11 | P | 33.3794
2028 | 9 | 18 | 12 | P | 35.4918
2028 | 9 | 18 | 13 | P | 38.3408
2028 | 9 | 18 | 14 | P | 41.4473
2028 | 9 | 18 | 15 | P | 45.5217
2028 | 9 | 18 | 16 | P | 49.0474
2028 | 9 | 18 | 17 | P | 43.5179
2028 | 9 | 18 | 18 | P | 36.4201
2028 | 9 | 18 | 19 | P | 36.8128
2028 | 9 | 18 | 20 | P | 35.0307
2028 | 9 | 18 | 21 | P | 29.3087
2028 | 9 | 18 | 22 | O | 31.4913
2028 | 9 | 18 | 23 | O | 28.193
2028 | 9 | 19 | 0 | O | 27.0617
2028 | 9 | 19 | 1 | O | 25.7419
2028 | 9 | 19 | 2 | O | 24.1025
2028 | 9 | 19 | 3 | O | 22.9083
2028 | 9 | 19 | 4 | O | 23.2497
2028 | 9 | 19 | 5 | O | 25.8489
2028 | 9 | 19 | 6 | P | 24.2076
2028 | 9 | 19 | 7 | P | 23.731
2028 | 9 | 19 | 8 | P | 24.2887
2028 | 9 | 19 | 9 | P | 26.5597
2028 | 9 | 19 | 10 | P | 28.7877
2028 | 9 | 19 | 11 | P | 31.06
2028 | 9 | 19 | 12 | P | 33.0256
2028 | 9 | 19 | 13 | P | 35.6766
2028 | 9 | 19 | 14 | P | 38.5672
2028 | 9 | 19 | 15 | P | 42.3585
2028 | 9 | 19 | 16 | P | 45.6392
2028 | 9 | 19 | 17 | P | 40.4939
2028 | 9 | 19 | 18 | P | 33.8893
2028 | 9 | 19 | 19 | P | 34.2547
2028 | 9 | 19 | 20 | P | 32.5965
2028 | 9 | 19 | 21 | P | 27.2721
2028 | 9 | 19 | 22 | O | 32.5298
2028 | 9 | 19 | 23 | O | 29.1227
2028 | 9 | 20 | 0 | O | 26.911
2028 | 9 | 20 | 1 | O | 25.5985
2028 | 9 | 20 | 2 | O | 23.9683
2028 | 9 | 20 | 3 | O | 22.7806
2028 | 9 | 20 | 4 | O | 23.1202
2028 | 9 | 20 | 5 | O | 25.7049
2028 | 9 | 20 | 6 | P | 27.2117
2028 | 9 | 20 | 7 | P | 26.6759
2028 | 9 | 20 | 8 | P | 27.3029
2028 | 9 | 20 | 9 | P | 29.8557
2028 | 9 | 20 | 10 | P | 32.3602
2028 | 9 | 20 | 11 | P | 34.9145
2028 | 9 | 20 | 12 | P | 37.124
2028 | 9 | 20 | 13 | P | 40.104
2028 | 9 | 20 | 14 | P | 43.3533
2028 | 9 | 20 | 15 | P | 47.6151
2028 | 9 | 20 | 16 | P | 51.3029
2028 | 9 | 20 | 17 | P | 45.5191
2028 | 9 | 20 | 18 | P | 38.0949
2028 | 9 | 20 | 19 | P | 38.5057
2028 | 9 | 20 | 20 | P | 36.6417
2028 | 9 | 20 | 21 | P | 30.6565
2028 | 9 | 20 | 22 | O | 32.3485
2028 | 9 | 20 | 23 | O | 28.9605
2028 | 9 | 21 | 0 | O | 27.8456
2028 | 9 | 21 | 1 | O | 26.4875
2028 | 9 | 21 | 2 | O | 24.8007
2028 | 9 | 21 | 3 | O | 23.5718
2028 | 9 | 21 | 4 | O | 23.9231
2028 | 9 | 21 | 5 | O | 26.5976
2028 | 9 | 21 | 6 | P | 29.1641
2028 | 9 | 21 | 7 | P | 28.5899
2028 | 9 | 21 | 8 | P | 29.2618
2028 | 9 | 21 | 9 | P | 31.9979
2028 | 9 | 21 | 10 | P | 34.6821
2028 | 9 | 21 | 11 | P | 37.4195
2028 | 9 | 21 | 12 | P | 39.7876
2028 | 9 | 21 | 13 | P | 42.9814
2028 | 9 | 21 | 14 | P | 46.4638
2028 | 9 | 21 | 15 | P | 51.0314
2028 | 9 | 21 | 16 | P | 54.9838
2028 | 9 | 21 | 17 | P | 48.7851
2028 | 9 | 21 | 18 | P | 40.8282
2028 | 9 | 21 | 19 | P | 41.2684
2028 | 9 | 21 | 20 | P | 39.2707
2028 | 9 | 21 | 21 | P | 32.8561
2028 | 9 | 21 | 22 | O | 33.472
2028 | 9 | 21 | 23 | O | 29.9662
2028 | 9 | 22 | 0 | O | 27.8756
2028 | 9 | 22 | 1 | O | 26.516
2028 | 9 | 22 | 2 | O | 24.8274
2028 | 9 | 22 | 3 | O | 23.5972
2028 | 9 | 22 | 4 | O | 23.9489
2028 | 9 | 22 | 5 | O | 26.6262
2028 | 9 | 22 | 6 | P | 28.2262
2028 | 9 | 22 | 7 | P | 27.6704
2028 | 9 | 22 | 8 | P | 28.3207
2028 | 9 | 22 | 9 | P | 30.9688
2028 | 9 | 22 | 10 | P | 33.5667
2028 | 9 | 22 | 11 | P | 36.2161
2028 | 9 | 22 | 12 | P | 38.508
2028 | 9 | 22 | 13 | P | 41.5991
2028 | 9 | 22 | 14 | P | 44.9695
2028 | 9 | 22 | 15 | P | 49.3902
2028 | 9 | 22 | 16 | P | 53.2155
2028 | 9 | 22 | 17 | P | 47.2161
2028 | 9 | 22 | 18 | P | 39.5151
2028 | 9 | 22 | 19 | P | 39.9412
2028 | 9 | 22 | 20 | P | 38.0077
2028 | 9 | 22 | 21 | P | 31.7994
2028 | 9 | 22 | 22 | O | 33.508
2028 | 9 | 22 | 23 | O | 29.9985
2028 | 9 | 23 | 0 | O | 26.0093
2028 | 9 | 23 | 1 | O | 24.7408
2028 | 9 | 23 | 2 | O | 23.1652
2028 | 9 | 23 | 3 | O | 22.0173
2028 | 9 | 23 | 4 | O | 22.3455
2028 | 9 | 23 | 5 | O | 24.8436
2028 | 9 | 23 | 6 | W | 21.72
2028 | 9 | 23 | 7 | W | 23.0502
2028 | 9 | 23 | 8 | W | 26.0004
2028 | 9 | 23 | 9 | W | 28.8588
2028 | 9 | 23 | 10 | W | 30.873
2028 | 9 | 23 | 11 | W | 33.0618
2028 | 9 | 23 | 12 | W | 35.4242
2028 | 9 | 23 | 13 | W | 37.5293
2028 | 9 | 23 | 14 | W | 39.343
2028 | 9 | 23 | 15 | W | 42.1494
2028 | 9 | 23 | 16 | W | 45.4893
2028 | 9 | 23 | 17 | W | 43.9217
2028 | 9 | 23 | 18 | W | 38.5874
2028 | 9 | 23 | 19 | W | 39.8941
2028 | 9 | 23 | 20 | W | 38.2894
2028 | 9 | 23 | 21 | W | 32.7188
2028 | 9 | 23 | 22 | O | 31.2646
2028 | 9 | 23 | 23 | O | 27.9901
2028 | 9 | 24 | 0 | O | 25.1612
2028 | 9 | 24 | 1 | O | 23.934
2028 | 9 | 24 | 2 | O | 22.4098
2028 | 9 | 24 | 3 | O | 21.2994
2028 | 9 | 24 | 4 | O | 21.6169
2028 | 9 | 24 | 5 | O | 24.0335
2028 | 9 | 24 | 6 | W | 21.1325
2028 | 9 | 24 | 7 | W | 22.4266
2028 | 9 | 24 | 8 | W | 25.297
2028 | 9 | 24 | 9 | W | 28.0782
2028 | 9 | 24 | 10 | W | 30.0378
2028 | 9 | 24 | 11 | W | 32.1674
2028 | 9 | 24 | 12 | W | 34.4659
2028 | 9 | 24 | 13 | W | 36.5141
2028 | 9 | 24 | 14 | W | 38.2787
2028 | 9 | 24 | 15 | W | 41.0092
2028 | 9 | 24 | 16 | W | 44.2587
2028 | 9 | 24 | 17 | W | 42.7336
2028 | 9 | 24 | 18 | W | 37.5435
2028 | 9 | 24 | 19 | W | 38.8149
2028 | 9 | 24 | 20 | W | 37.2537
2028 | 9 | 24 | 21 | W | 31.8337
2028 | 9 | 24 | 22 | O | 30.2452
2028 | 9 | 24 | 23 | O | 27.0774
2028 | 9 | 25 | 0 | O | 26.6767
2028 | 9 | 25 | 1 | O | 25.3756
2028 | 9 | 25 | 2 | O | 23.7596
2028 | 9 | 25 | 3 | O | 22.5823
2028 | 9 | 25 | 4 | O | 22.9189
2028 | 9 | 25 | 5 | O | 25.4811
2028 | 9 | 25 | 6 | P | 27.6533
2028 | 9 | 25 | 7 | P | 27.1088
2028 | 9 | 25 | 8 | P | 27.7459
2028 | 9 | 25 | 9 | P | 30.3403
2028 | 9 | 25 | 10 | P | 32.8854
2028 | 9 | 25 | 11 | P | 35.4811
2028 | 9 | 25 | 12 | P | 37.7265
2028 | 9 | 25 | 13 | P | 40.7548
2028 | 9 | 25 | 14 | P | 44.0568
2028 | 9 | 25 | 15 | P | 48.3878
2028 | 9 | 25 | 16 | P | 52.1355
2028 | 9 | 25 | 17 | P | 46.2578
2028 | 9 | 25 | 18 | P | 38.7132
2028 | 9 | 25 | 19 | P | 39.1305
2028 | 9 | 25 | 20 | P | 37.2363
2028 | 9 | 25 | 21 | P | 31.154
2028 | 9 | 25 | 22 | O | 32.0669
2028 | 9 | 25 | 23 | O | 28.7083
2028 | 9 | 26 | 0 | O | 27.3797
2028 | 9 | 26 | 1 | O | 26.0444
2028 | 9 | 26 | 2 | O | 24.3857
2028 | 9 | 26 | 3 | O | 23.1774
2028 | 9 | 26 | 4 | O | 23.5229
2028 | 9 | 26 | 5 | O | 26.1526
2028 | 9 | 26 | 6 | P | 28.4075
2028 | 9 | 26 | 7 | P | 27.8482
2028 | 9 | 26 | 8 | P | 28.5027
2028 | 9 | 26 | 9 | P | 31.1677
2028 | 9 | 26 | 10 | P | 33.7823
2028 | 9 | 26 | 11 | P | 36.4487
2028 | 9 | 26 | 12 | P | 38.7554
2028 | 9 | 26 | 13 | P | 41.8663
2028 | 9 | 26 | 14 | P | 45.2584
2028 | 9 | 26 | 15 | P | 49.7075
2028 | 9 | 26 | 16 | P | 53.5574
2028 | 9 | 26 | 17 | P | 47.5194
2028 | 9 | 26 | 18 | P | 39.769
2028 | 9 | 26 | 19 | P | 40.1978
2028 | 9 | 26 | 20 | P | 38.2519
2028 | 9 | 26 | 21 | P | 32.0037
2028 | 9 | 26 | 22 | O | 32.912
2028 | 9 | 26 | 23 | O | 29.4649
2028 | 9 | 27 | 0 | O | 27.4037
2028 | 9 | 27 | 1 | O | 26.0672
2028 | 9 | 27 | 2 | O | 24.4071
2028 | 9 | 27 | 3 | O | 23.1977
2028 | 9 | 27 | 4 | O | 23.5435
2028 | 9 | 27 | 5 | O | 26.1755
2028 | 9 | 27 | 6 | P | 28.2657
2028 | 9 | 27 | 7 | P | 27.7091
2028 | 9 | 27 | 8 | P | 28.3603
2028 | 9 | 27 | 9 | P | 31.0121
2028 | 9 | 27 | 10 | P | 33.6136
2028 | 9 | 27 | 11 | P | 36.2667
2028 | 9 | 27 | 12 | P | 38.5618
2028 | 9 | 27 | 13 | P | 41.6572
2028 | 9 | 27 | 14 | P | 45.0324
2028 | 9 | 27 | 15 | P | 49.4592
2028 | 9 | 27 | 16 | P | 53.2899
2028 | 9 | 27 | 17 | P | 47.2821
2028 | 9 | 27 | 18 | P | 39.5704
2028 | 9 | 27 | 19 | P | 39.997
2028 | 9 | 27 | 20 | P | 38.0609
2028 | 9 | 27 | 21 | P | 31.8439
2028 | 9 | 27 | 22 | O | 32.9408
2028 | 9 | 27 | 23 | O | 29.4907
2028 | 9 | 28 | 0 | O | 26.2113
2028 | 9 | 28 | 1 | O | 24.9329
2028 | 9 | 28 | 2 | O | 23.3451
2028 | 9 | 28 | 3 | O | 22.1883
2028 | 9 | 28 | 4 | O | 22.519
2028 | 9 | 28 | 5 | O | 25.0365
2028 | 9 | 28 | 6 | P | 22.4925
2028 | 9 | 28 | 7 | P | 22.0496
2028 | 9 | 28 | 8 | P | 22.5678
2028 | 9 | 28 | 9 | P | 24.6779
2028 | 9 | 28 | 10 | P | 26.7481
2028 | 9 | 28 | 11 | P | 28.8593
2028 | 9 | 28 | 12 | P | 30.6857
2028 | 9 | 28 | 13 | P | 33.1488
2028 | 9 | 28 | 14 | P | 35.8346
2028 | 9 | 28 | 15 | P | 39.3573
2028 | 9 | 28 | 16 | P | 42.4056
2028 | 9 | 28 | 17 | P | 37.6248
2028 | 9 | 28 | 18 | P | 31.4882
2028 | 9 | 28 | 19 | P | 31.8277
2028 | 9 | 28 | 20 | P | 30.287
2028 | 9 | 28 | 21 | P | 25.3398
2028 | 9 | 28 | 22 | O | 31.5074
2028 | 9 | 28 | 23 | O | 28.2074
2028 | 9 | 29 | 0 | O | 24.4378
2028 | 9 | 29 | 1 | O | 23.2459
2028 | 9 | 29 | 2 | O | 21.7655
2028 | 9 | 29 | 3 | O | 20.687
2028 | 9 | 29 | 4 | O | 20.9954
2028 | 9 | 29 | 5 | O | 23.3425
2028 | 9 | 29 | 6 | P | 20.8671
2028 | 9 | 29 | 7 | P | 20.4562
2028 | 9 | 29 | 8 | P | 20.937
2028 | 9 | 29 | 9 | P | 22.8947
2028 | 9 | 29 | 10 | P | 24.8152
2028 | 9 | 29 | 11 | P | 26.7739
2028 | 9 | 29 | 12 | P | 28.4683
2028 | 9 | 29 | 13 | P | 30.7534
2028 | 9 | 29 | 14 | P | 33.2451
2028 | 9 | 29 | 15 | P | 36.5133
2028 | 9 | 29 | 16 | P | 39.3413
2028 | 9 | 29 | 17 | P | 34.906
2028 | 9 | 29 | 18 | P | 29.2128
2028 | 9 | 29 | 19 | P | 29.5278
2028 | 9 | 29 | 20 | P | 28.0984
2028 | 9 | 29 | 21 | P | 23.5087
2028 | 9 | 29 | 22 | O | 29.3756
2028 | 9 | 29 | 23 | O | 26.2989
2028 | 9 | 30 | 0 | O | 22.3403
2028 | 9 | 30 | 1 | O | 21.2507
2028 | 9 | 30 | 2 | O | 19.8974
2028 | 9 | 30 | 3 | O | 18.9114
2028 | 9 | 30 | 4 | O | 19.1933
2028 | 9 | 30 | 5 | O | 21.339
2028 | 9 | 30 | 6 | W | 15.2466
2028 | 9 | 30 | 7 | W | 16.1803
2028 | 9 | 30 | 8 | W | 18.2513
2028 | 9 | 30 | 9 | W | 20.2578
2028 | 9 | 30 | 10 | W | 21.6716
2028 | 9 | 30 | 11 | W | 23.2081
2028 | 9 | 30 | 12 | W | 24.8664
2028 | 9 | 30 | 13 | W | 26.3441
2028 | 9 | 30 | 14 | W | 27.6173
2028 | 9 | 30 | 15 | W | 29.5873
2028 | 9 | 30 | 16 | W | 31.9317
2028 | 9 | 30 | 17 | W | 30.8313
2028 | 9 | 30 | 18 | W | 27.0869
2028 | 9 | 30 | 19 | W | 28.0041
2028 | 9 | 30 | 20 | W | 26.8777
2028 | 9 | 30 | 21 | W | 22.9673
2028 | 9 | 30 | 22 | O | 26.8543
2028 | 9 | 30 | 23 | O | 24.0417
2028 | 10 | 1 | 0 | O | 24.4029
2028 | 10 | 1 | 1 | O | 23.5243
2028 | 10 | 1 | 2 | O | 22.655
2028 | 10 | 1 | 3 | O | 22.2797
2028 | 10 | 1 | 4 | O | 23.0627
2028 | 10 | 1 | 5 | O | 25.8831
2028 | 10 | 1 | 6 | W | 20.4442
2028 | 10 | 1 | 7 | W | 21.8386
2028 | 10 | 1 | 8 | W | 23.5042
2028 | 10 | 1 | 9 | W | 25.2757
2028 | 10 | 1 | 10 | W | 25.5511
2028 | 10 | 1 | 11 | W | 25.2091
2028 | 10 | 1 | 12 | W | 25.2143
2028 | 10 | 1 | 13 | W | 25.1038
2028 | 10 | 1 | 14 | W | 25.1978
2028 | 10 | 1 | 15 | W | 25.3301
2028 | 10 | 1 | 16 | W | 26.1974
2028 | 10 | 1 | 17 | W | 27.0981
2028 | 10 | 1 | 18 | W | 31.28
2028 | 10 | 1 | 19 | W | 34.2146
2028 | 10 | 1 | 20 | W | 29.1665
2028 | 10 | 1 | 21 | W | 25.7667
2028 | 10 | 1 | 22 | O | 28.0775
2028 | 10 | 1 | 23 | O | 25.791
2028 | 10 | 2 | 0 | O | 25.4242
2028 | 10 | 2 | 1 | O | 24.5089
2028 | 10 | 2 | 2 | O | 23.6032
2028 | 10 | 2 | 3 | O | 23.2122
2028 | 10 | 2 | 4 | O | 24.028
2028 | 10 | 2 | 5 | O | 26.9664
2028 | 10 | 2 | 6 | P | 31.2934
2028 | 10 | 2 | 7 | P | 31.6212
2028 | 10 | 2 | 8 | P | 29.0303
2028 | 10 | 2 | 9 | P | 29.4433
2028 | 10 | 2 | 10 | P | 30.3802
2028 | 10 | 2 | 11 | P | 30.0775
2028 | 10 | 2 | 12 | P | 30.3555
2028 | 10 | 2 | 13 | P | 30.8039
2028 | 10 | 2 | 14 | P | 31.1987
2028 | 10 | 2 | 15 | P | 31.3988
2028 | 10 | 2 | 16 | P | 32.2487
2028 | 10 | 2 | 17 | P | 31.416
2028 | 10 | 2 | 18 | P | 33.7025
2028 | 10 | 2 | 19 | P | 37.1607
2028 | 10 | 2 | 20 | P | 30.8823
2028 | 10 | 2 | 21 | P | 26.5233
2028 | 10 | 2 | 22 | O | 29.2527
2028 | 10 | 2 | 23 | O | 26.8704
2028 | 10 | 3 | 0 | O | 26.066
2028 | 10 | 3 | 1 | O | 25.1276
2028 | 10 | 3 | 2 | O | 24.199
2028 | 10 | 3 | 3 | O | 23.7981
2028 | 10 | 3 | 4 | O | 24.6345
2028 | 10 | 3 | 5 | O | 27.6471
2028 | 10 | 3 | 6 | P | 33.9292
2028 | 10 | 3 | 7 | P | 34.2846
2028 | 10 | 3 | 8 | P | 31.4755
2028 | 10 | 3 | 9 | P | 31.9233
2028 | 10 | 3 | 10 | P | 32.9392
2028 | 10 | 3 | 11 | P | 32.6109
2028 | 10 | 3 | 12 | P | 32.9124
2028 | 10 | 3 | 13 | P | 33.3985
2028 | 10 | 3 | 14 | P | 33.8266
2028 | 10 | 3 | 15 | P | 34.0435
2028 | 10 | 3 | 16 | P | 34.965
2028 | 10 | 3 | 17 | P | 34.0621
2028 | 10 | 3 | 18 | P | 36.5413
2028 | 10 | 3 | 19 | P | 40.2908
2028 | 10 | 3 | 20 | P | 33.4835
2028 | 10 | 3 | 21 | P | 28.7573
2028 | 10 | 3 | 22 | O | 29.991
2028 | 10 | 3 | 23 | O | 27.5487
2028 | 10 | 4 | 0 | O | 26.512
2028 | 10 | 4 | 1 | O | 25.5575
2028 | 10 | 4 | 2 | O | 24.613
2028 | 10 | 4 | 3 | O | 24.2053
2028 | 10 | 4 | 4 | O | 25.056
2028 | 10 | 4 | 5 | O | 28.1202
2028 | 10 | 4 | 6 | P | 35.0006
2028 | 10 | 4 | 7 | P | 35.3673
2028 | 10 | 4 | 8 | P | 32.4694
2028 | 10 | 4 | 9 | P | 32.9314
2028 | 10 | 4 | 10 | P | 33.9793
2028 | 10 | 4 | 11 | P | 33.6407
2028 | 10 | 4 | 12 | P | 33.9517
2028 | 10 | 4 | 13 | P | 34.4532
2028 | 10 | 4 | 14 | P | 34.8947
2028 | 10 | 4 | 15 | P | 35.1185
2028 | 10 | 4 | 16 | P | 36.0691
2028 | 10 | 4 | 17 | P | 35.1377
2028 | 10 | 4 | 18 | P | 37.6951
2028 | 10 | 4 | 19 | P | 41.563
2028 | 10 | 4 | 20 | P | 34.5408
2028 | 10 | 4 | 21 | P | 29.6654
2028 | 10 | 4 | 22 | O | 30.5042
2028 | 10 | 4 | 23 | O | 28.0201
2028 | 10 | 5 | 0 | O | 26.5222
2028 | 10 | 5 | 1 | O | 25.5674
2028 | 10 | 5 | 2 | O | 24.6225
2028 | 10 | 5 | 3 | O | 24.2146
2028 | 10 | 5 | 4 | O | 25.0656
2028 | 10 | 5 | 5 | O | 28.131
2028 | 10 | 5 | 6 | P | 33.7887
2028 | 10 | 5 | 7 | P | 34.1427
2028 | 10 | 5 | 8 | P | 31.3451
2028 | 10 | 5 | 9 | P | 31.7912
2028 | 10 | 5 | 10 | P | 32.8028
2028 | 10 | 5 | 11 | P | 32.4759
2028 | 10 | 5 | 12 | P | 32.7761
2028 | 10 | 5 | 13 | P | 33.2602
2028 | 10 | 5 | 14 | P | 33.6865
2028 | 10 | 5 | 15 | P | 33.9025
2028 | 10 | 5 | 16 | P | 34.8203
2028 | 10 | 5 | 17 | P | 33.9211
2028 | 10 | 5 | 18 | P | 36.39
2028 | 10 | 5 | 19 | P | 40.124
2028 | 10 | 5 | 20 | P | 33.3449
2028 | 10 | 5 | 21 | P | 28.6383
2028 | 10 | 5 | 22 | O | 30.516
2028 | 10 | 5 | 23 | O | 28.0308
2028 | 10 | 6 | 0 | O | 26.3531
2028 | 10 | 6 | 1 | O | 25.4044
2028 | 10 | 6 | 2 | O | 24.4655
2028 | 10 | 6 | 3 | O | 24.0603
2028 | 10 | 6 | 4 | O | 24.9059
2028 | 10 | 6 | 5 | O | 27.9517
2028 | 10 | 6 | 6 | P | 33.8679
2028 | 10 | 6 | 7 | P | 34.2227
2028 | 10 | 6 | 8 | P | 31.4186
2028 | 10 | 6 | 9 | P | 31.8657
2028 | 10 | 6 | 10 | P | 32.8797
2028 | 10 | 6 | 11 | P | 32.552
2028 | 10 | 6 | 12 | P | 32.8529
2028 | 10 | 6 | 13 | P | 33.3382
2028 | 10 | 6 | 14 | P | 33.7655
2028 | 10 | 6 | 15 | P | 33.982
2028 | 10 | 6 | 16 | P | 34.9019
2028 | 10 | 6 | 17 | P | 34.0006
2028 | 10 | 6 | 18 | P | 36.4753
2028 | 10 | 6 | 19 | P | 40.218
2028 | 10 | 6 | 20 | P | 33.4231
2028 | 10 | 6 | 21 | P | 28.7054
2028 | 10 | 6 | 22 | O | 30.3215
2028 | 10 | 6 | 23 | O | 27.8522
2028 | 10 | 7 | 0 | O | 26.1262
2028 | 10 | 7 | 1 | O | 25.1856
2028 | 10 | 7 | 2 | O | 24.2549
2028 | 10 | 7 | 3 | O | 23.8531
2028 | 10 | 7 | 4 | O | 24.6914
2028 | 10 | 7 | 5 | O | 27.711
2028 | 10 | 7 | 6 | W | 24.7841
2028 | 10 | 7 | 7 | W | 26.4745
2028 | 10 | 7 | 8 | W | 28.4937
2028 | 10 | 7 | 9 | W | 30.6412
2028 | 10 | 7 | 10 | W | 30.9751
2028 | 10 | 7 | 11 | W | 30.5605
2028 | 10 | 7 | 12 | W | 30.5668
2028 | 10 | 7 | 13 | W | 30.4329
2028 | 10 | 7 | 14 | W | 30.5468
2028 | 10 | 7 | 15 | W | 30.7072
2028 | 10 | 7 | 16 | W | 31.7585
2028 | 10 | 7 | 17 | W | 32.8505
2028 | 10 | 7 | 18 | W | 37.9202
2028 | 10 | 7 | 19 | W | 41.4777
2028 | 10 | 7 | 20 | W | 35.358
2028 | 10 | 7 | 21 | W | 31.2364
2028 | 10 | 7 | 22 | O | 30.0603
2028 | 10 | 7 | 23 | O | 27.6123
2028 | 10 | 8 | 0 | O | 26.0013
2028 | 10 | 8 | 1 | O | 25.0652
2028 | 10 | 8 | 2 | O | 24.1389
2028 | 10 | 8 | 3 | O | 23.739
2028 | 10 | 8 | 4 | O | 24.5734
2028 | 10 | 8 | 5 | O | 27.5785
2028 | 10 | 8 | 6 | W | 21.3135
2028 | 10 | 8 | 7 | W | 22.7671
2028 | 10 | 8 | 8 | W | 24.5036
2028 | 10 | 8 | 9 | W | 26.3504
2028 | 10 | 8 | 10 | W | 26.6375
2028 | 10 | 8 | 11 | W | 26.2809
2028 | 10 | 8 | 12 | W | 26.2864
2028 | 10 | 8 | 13 | W | 26.1712
2028 | 10 | 8 | 14 | W | 26.2692
2028 | 10 | 8 | 15 | W | 26.4071
2028 | 10 | 8 | 16 | W | 27.3113
2028 | 10 | 8 | 17 | W | 28.2503
2028 | 10 | 8 | 18 | W | 32.6101
2028 | 10 | 8 | 19 | W | 35.6694
2028 | 10 | 8 | 20 | W | 30.4067
2028 | 10 | 8 | 21 | W | 26.8623
2028 | 10 | 8 | 22 | O | 29.9166
2028 | 10 | 8 | 23 | O | 27.4803
2028 | 10 | 9 | 0 | O | 26.6297
2028 | 10 | 9 | 1 | O | 25.671
2028 | 10 | 9 | 2 | O | 24.7223
2028 | 10 | 9 | 3 | O | 24.3128
2028 | 10 | 9 | 4 | O | 25.1672
2028 | 10 | 9 | 5 | O | 28.245
2028 | 10 | 9 | 6 | P | 34.9996
2028 | 10 | 9 | 7 | P | 35.3663
2028 | 10 | 9 | 8 | P | 32.4685
2028 | 10 | 9 | 9 | P | 32.9305
2028 | 10 | 9 | 10 | P | 33.9784
2028 | 10 | 9 | 11 | P | 33.6397
2028 | 10 | 9 | 12 | P | 33.9507
2028 | 10 | 9 | 13 | P | 34.4522
2028 | 10 | 9 | 14 | P | 34.8938
2028 | 10 | 9 | 15 | P | 35.1175
2028 | 10 | 9 | 16 | P | 36.0681
2028 | 10 | 9 | 17 | P | 35.1368
2028 | 10 | 9 | 18 | P | 37.6941
2028 | 10 | 9 | 19 | P | 41.5619
2028 | 10 | 9 | 20 | P | 34.5399
2028 | 10 | 9 | 21 | P | 29.6646
2028 | 10 | 9 | 22 | O | 30.6396
2028 | 10 | 9 | 23 | O | 28.1444
2028 | 10 | 10 | 0 | O | 26.9472
2028 | 10 | 10 | 1 | O | 25.9771
2028 | 10 | 10 | 2 | O | 25.0171
2028 | 10 | 10 | 3 | O | 24.6027
2028 | 10 | 10 | 4 | O | 25.4673
2028 | 10 | 10 | 5 | O | 28.5818
2028 | 10 | 10 | 6 | P | 33.5339
2028 | 10 | 10 | 7 | P | 33.8852
2028 | 10 | 10 | 8 | P | 31.1087
2028 | 10 | 10 | 9 | P | 31.5514
2028 | 10 | 10 | 10 | P | 32.5554
2028 | 10 | 10 | 11 | P | 32.2309
2028 | 10 | 10 | 12 | P | 32.5289
2028 | 10 | 10 | 13 | P | 33.0094
2028 | 10 | 10 | 14 | P | 33.4325
2028 | 10 | 10 | 15 | P | 33.6468
2028 | 10 | 10 | 16 | P | 34.5576
2028 | 10 | 10 | 17 | P | 33.6653
2028 | 10 | 10 | 18 | P | 36.1155
2028 | 10 | 10 | 19 | P | 39.8213
2028 | 10 | 10 | 20 | P | 33.0934
2028 | 10 | 10 | 21 | P | 28.4223
2028 | 10 | 10 | 22 | O | 31.005
2028 | 10 | 10 | 23 | O | 28.48
2028 | 10 | 11 | 0 | O | 26.8634
2028 | 10 | 11 | 1 | O | 25.8963
2028 | 10 | 11 | 2 | O | 24.9393
2028 | 10 | 11 | 3 | O | 24.5261
2028 | 10 | 11 | 4 | O | 25.3881
2028 | 10 | 11 | 5 | O | 28.4929
2028 | 10 | 11 | 6 | P | 31.7588
2028 | 10 | 11 | 7 | P | 32.0915
2028 | 10 | 11 | 8 | P | 29.462
2028 | 10 | 11 | 9 | P | 29.8812
2028 | 10 | 11 | 10 | P | 30.8321
2028 | 10 | 11 | 11 | P | 30.5248
2028 | 10 | 11 | 12 | P | 30.807
2028 | 10 | 11 | 13 | P | 31.2621
2028 | 10 | 11 | 14 | P | 31.6628
2028 | 10 | 11 | 15 | P | 31.8658
2028 | 10 | 11 | 16 | P | 32.7284
2028 | 10 | 11 | 17 | P | 31.8832
2028 | 10 | 11 | 18 | P | 34.2038
2028 | 10 | 11 | 19 | P | 37.7134
2028 | 10 | 11 | 20 | P | 31.3416
2028 | 10 | 11 | 21 | P | 26.9178
2028 | 10 | 11 | 22 | O | 30.9086
2028 | 10 | 11 | 23 | O | 28.3915
2028 | 10 | 12 | 0 | O | 25.7824
2028 | 10 | 12 | 1 | O | 24.8542
2028 | 10 | 12 | 2 | O | 23.9357
2028 | 10 | 12 | 3 | O | 23.5392
2028 | 10 | 12 | 4 | O | 24.3665
2028 | 10 | 12 | 5 | O | 27.3463
2028 | 10 | 12 | 6 | P | 29.0145
2028 | 10 | 12 | 7 | P | 29.3185
2028 | 10 | 12 | 8 | P | 26.9162
2028 | 10 | 12 | 9 | P | 27.2992
2028 | 10 | 12 | 10 | P | 28.1679
2028 | 10 | 12 | 11 | P | 27.8872
2028 | 10 | 12 | 12 | P | 28.145
2028 | 10 | 12 | 13 | P | 28.5607
2028 | 10 | 12 | 14 | P | 28.9268
2028 | 10 | 12 | 15 | P | 29.1122
2028 | 10 | 12 | 16 | P | 29.9003
2028 | 10 | 12 | 17 | P | 29.1282
2028 | 10 | 12 | 18 | P | 31.2482
2028 | 10 | 12 | 19 | P | 34.4546
2028 | 10 | 12 | 20 | P | 28.6334
2028 | 10 | 12 | 21 | P | 24.5918
2028 | 10 | 12 | 22 | O | 29.6648
2028 | 10 | 12 | 23 | O | 27.249
2028 | 10 | 13 | 0 | O | 25.4656
2028 | 10 | 13 | 1 | O | 24.5488
2028 | 10 | 13 | 2 | O | 23.6415
2028 | 10 | 13 | 3 | O | 23.2499
2028 | 10 | 13 | 4 | O | 24.067
2028 | 10 | 13 | 5 | O | 27.0103
2028 | 10 | 13 | 6 | P | 29.1971
2028 | 10 | 13 | 7 | P | 29.503
2028 | 10 | 13 | 8 | P | 27.0856
2028 | 10 | 13 | 9 | P | 27.471
2028 | 10 | 13 | 10 | P | 28.3452
2028 | 10 | 13 | 11 | P | 28.0627
2028 | 10 | 13 | 12 | P | 28.3221
2028 | 10 | 13 | 13 | P | 28.7405
2028 | 10 | 13 | 14 | P | 29.1088
2028 | 10 | 13 | 15 | P | 29.2955
2028 | 10 | 13 | 16 | P | 30.0885
2028 | 10 | 13 | 17 | P | 29.3115
2028 | 10 | 13 | 18 | P | 31.4449
2028 | 10 | 13 | 19 | P | 34.6714
2028 | 10 | 13 | 20 | P | 28.8136
2028 | 10 | 13 | 21 | P | 24.7466
2028 | 10 | 13 | 22 | O | 29.3002
2028 | 10 | 13 | 23 | O | 26.9141
2028 | 10 | 14 | 0 | O | 25.1973
2028 | 10 | 14 | 1 | O | 24.2901
2028 | 10 | 14 | 2 | O | 23.3925
2028 | 10 | 14 | 3 | O | 23.005
2028 | 10 | 14 | 4 | O | 23.8135
2028 | 10 | 14 | 5 | O | 26.7257
2028 | 10 | 14 | 6 | W | 22.7915
2028 | 10 | 14 | 7 | W | 24.3459
2028 | 10 | 14 | 8 | W | 26.2028
2028 | 10 | 14 | 9 | W | 28.1777
2028 | 10 | 14 | 10 | W | 28.4847
2028 | 10 | 14 | 11 | W | 28.1034
2028 | 10 | 14 | 12 | W | 28.1093
2028 | 10 | 14 | 13 | W | 27.9861
2028 | 10 | 14 | 14 | W | 28.0909
2028 | 10 | 14 | 15 | W | 28.2384
2028 | 10 | 14 | 16 | W | 29.2052
2028 | 10 | 14 | 17 | W | 30.2094
2028 | 10 | 14 | 18 | W | 34.8715
2028 | 10 | 14 | 19 | W | 38.143
2028 | 10 | 14 | 20 | W | 32.5153
2028 | 10 | 14 | 21 | W | 28.7251
2028 | 10 | 14 | 22 | O | 28.9915
2028 | 10 | 14 | 23 | O | 26.6305
2028 | 10 | 15 | 0 | O | 25.2466
2028 | 10 | 15 | 1 | O | 24.3377
2028 | 10 | 15 | 2 | O | 23.4382
2028 | 10 | 15 | 3 | O | 23.05
2028 | 10 | 15 | 4 | O | 23.8601
2028 | 10 | 15 | 5 | O | 26.778
2028 | 10 | 15 | 6 | W | 21.2086
2028 | 10 | 15 | 7 | W | 22.6551
2028 | 10 | 15 | 8 | W | 24.383
2028 | 10 | 15 | 9 | W | 26.2208
2028 | 10 | 15 | 10 | W | 26.5064
2028 | 10 | 15 | 11 | W | 26.1516
2028 | 10 | 15 | 12 | W | 26.157
2028 | 10 | 15 | 13 | W | 26.0424
2028 | 10 | 15 | 14 | W | 26.14
2028 | 10 | 15 | 15 | W | 26.2772
2028 | 10 | 15 | 16 | W | 27.1769
2028 | 10 | 15 | 17 | W | 28.1113
2028 | 10 | 15 | 18 | W | 32.4496
2028 | 10 | 15 | 19 | W | 35.4939
2028 | 10 | 15 | 20 | W | 30.2571
2028 | 10 | 15 | 21 | W | 26.7301
2028 | 10 | 15 | 22 | O | 29.0483
2028 | 10 | 15 | 23 | O | 26.6827
2028 | 10 | 16 | 0 | O | 25.1407
2028 | 10 | 16 | 1 | O | 24.2356
2028 | 10 | 16 | 2 | O | 23.3399
2028 | 10 | 16 | 3 | O | 22.9533
2028 | 10 | 16 | 4 | O | 23.76
2028 | 10 | 16 | 5 | O | 26.6657
2028 | 10 | 16 | 6 | P | 27.765
2028 | 10 | 16 | 7 | P | 28.0559
2028 | 10 | 16 | 8 | P | 25.757
2028 | 10 | 16 | 9 | P | 26.1236
2028 | 10 | 16 | 10 | P | 26.9548
2028 | 10 | 16 | 11 | P | 26.6862
2028 | 10 | 16 | 12 | P | 26.9329
2028 | 10 | 16 | 13 | P | 27.3307
2028 | 10 | 16 | 14 | P | 27.681
2028 | 10 | 16 | 15 | P | 27.8585
2028 | 10 | 16 | 16 | P | 28.6126
2028 | 10 | 16 | 17 | P | 27.8738
2028 | 10 | 16 | 18 | P | 29.9025
2028 | 10 | 16 | 19 | P | 32.9708
2028 | 10 | 16 | 20 | P | 27.4003
2028 | 10 | 16 | 21 | P | 23.5327
2028 | 10 | 16 | 22 | O | 28.9264
2028 | 10 | 16 | 23 | O | 26.5707
2028 | 10 | 17 | 0 | O | 25.8665
2028 | 10 | 17 | 1 | O | 24.9353
2028 | 10 | 17 | 2 | O | 24.0138
2028 | 10 | 17 | 3 | O | 23.616
2028 | 10 | 17 | 4 | O | 24.446
2028 | 10 | 17 | 5 | O | 27.4355
2028 | 10 | 17 | 6 | P | 28.6269
2028 | 10 | 17 | 7 | P | 28.9268
2028 | 10 | 17 | 8 | P | 26.5566
2028 | 10 | 17 | 9 | P | 26.9345
2028 | 10 | 17 | 10 | P | 27.7916
2028 | 10 | 17 | 11 | P | 27.5146
2028 | 10 | 17 | 12 | P | 27.769
2028 | 10 | 17 | 13 | P | 28.1792
2028 | 10 | 17 | 14 | P | 28.5403
2028 | 10 | 17 | 15 | P | 28.7233
2028 | 10 | 17 | 16 | P | 29.5008
2028 | 10 | 17 | 17 | P | 28.7391
2028 | 10 | 17 | 18 | P | 30.8308
2028 | 10 | 17 | 19 | P | 33.9943
2028 | 10 | 17 | 20 | P | 28.2509
2028 | 10 | 17 | 21 | P | 24.2632
2028 | 10 | 17 | 22 | O | 29.7615
2028 | 10 | 17 | 23 | O | 27.3378
2028 | 10 | 18 | 0 | O | 25.9644
2028 | 10 | 18 | 1 | O | 25.0296
2028 | 10 | 18 | 2 | O | 24.1047
2028 | 10 | 18 | 3 | O | 23.7054
2028 | 10 | 18 | 4 | O | 24.5385
2028 | 10 | 18 | 5 | O | 27.5393
2028 | 10 | 18 | 6 | P | 28.975
2028 | 10 | 18 | 7 | P | 29.2785
2028 | 10 | 18 | 8 | P | 26.8795
2028 | 10 | 18 | 9 | P | 27.262
2028 | 10 | 18 | 10 | P | 28.1295
2028 | 10 | 18 | 11 | P | 27.8491
2028 | 10 | 18 | 12 | P | 28.1066
2028 | 10 | 18 | 13 | P | 28.5218
2028 | 10 | 18 | 14 | P | 28.8873
2028 | 10 | 18 | 15 | P | 29.0725
2028 | 10 | 18 | 16 | P | 29.8595
2028 | 10 | 18 | 17 | P | 29.0885
2028 | 10 | 18 | 18 | P | 31.2056
2028 | 10 | 18 | 19 | P | 34.4076
2028 | 10 | 18 | 20 | P | 28.5943
2028 | 10 | 18 | 21 | P | 24.5582
2028 | 10 | 18 | 22 | O | 29.8742
2028 | 10 | 18 | 23 | O | 27.4413
2028 | 10 | 19 | 0 | O | 25.8887
2028 | 10 | 19 | 1 | O | 24.9567
2028 | 10 | 19 | 2 | O | 24.0344
2028 | 10 | 19 | 3 | O | 23.6363
2028 | 10 | 19 | 4 | O | 24.467
2028 | 10 | 19 | 5 | O | 27.4591
2028 | 10 | 19 | 6 | P | 29.0337
2028 | 10 | 19 | 7 | P | 29.3379
2028 | 10 | 19 | 8 | P | 26.934
2028 | 10 | 19 | 9 | P | 27.3172
2028 | 10 | 19 | 10 | P | 28.1865
2028 | 10 | 19 | 11 | P | 27.9056
2028 | 10 | 19 | 12 | P | 28.1636
2028 | 10 | 19 | 13 | P | 28.5796
2028 | 10 | 19 | 14 | P | 28.9459
2028 | 10 | 19 | 15 | P | 29.1315
2028 | 10 | 19 | 16 | P | 29.9201
2028 | 10 | 19 | 17 | P | 29.1475
2028 | 10 | 19 | 18 | P | 31.2689
2028 | 10 | 19 | 19 | P | 34.4774
2028 | 10 | 19 | 20 | P | 28.6523
2028 | 10 | 19 | 21 | P | 24.608
2028 | 10 | 19 | 22 | O | 29.7871
2028 | 10 | 19 | 23 | O | 27.3613
2028 | 10 | 20 | 0 | O | 25.6612
2028 | 10 | 20 | 1 | O | 24.7373
2028 | 10 | 20 | 2 | O | 23.8231
2028 | 10 | 20 | 3 | O | 23.4285
2028 | 10 | 20 | 4 | O | 24.2519
2028 | 10 | 20 | 5 | O | 27.2177
2028 | 10 | 20 | 6 | P | 29.2564
2028 | 10 | 20 | 7 | P | 29.5629
2028 | 10 | 20 | 8 | P | 27.1406
2028 | 10 | 20 | 9 | P | 27.5268
2028 | 10 | 20 | 10 | P | 28.4027
2028 | 10 | 20 | 11 | P | 28.1197
2028 | 10 | 20 | 12 | P | 28.3796
2028 | 10 | 20 | 13 | P | 28.7988
2028 | 10 | 20 | 14 | P | 29.1679
2028 | 10 | 20 | 15 | P | 29.355
2028 | 10 | 20 | 16 | P | 30.1496
2028 | 10 | 20 | 17 | P | 29.3711
2028 | 10 | 20 | 18 | P | 31.5087
2028 | 10 | 20 | 19 | P | 34.7419
2028 | 10 | 20 | 20 | P | 28.8721
2028 | 10 | 20 | 21 | P | 24.7968
2028 | 10 | 20 | 22 | O | 29.5253
2028 | 10 | 20 | 23 | O | 27.1208
2028 | 10 | 21 | 0 | O | 24.8212
2028 | 10 | 21 | 1 | O | 23.9276
2028 | 10 | 21 | 2 | O | 23.0433
2028 | 10 | 21 | 3 | O | 22.6616
2028 | 10 | 21 | 4 | O | 23.4581
2028 | 10 | 21 | 5 | O | 26.3268
2028 | 10 | 21 | 6 | W | 20.1611
2028 | 10 | 21 | 7 | W | 21.5362
2028 | 10 | 21 | 8 | W | 23.1787
2028 | 10 | 21 | 9 | W | 24.9257
2028 | 10 | 21 | 10 | W | 25.1973
2028 | 10 | 21 | 11 | W | 24.86
2028 | 10 | 21 | 12 | W | 24.8651
2028 | 10 | 21 | 13 | W | 24.7562
2028 | 10 | 21 | 14 | W | 24.8489
2028 | 10 | 21 | 15 | W | 24.9793
2028 | 10 | 21 | 16 | W | 25.8346
2028 | 10 | 21 | 17 | W | 26.7229
2028 | 10 | 21 | 18 | W | 30.8469
2028 | 10 | 21 | 19 | W | 33.7409
2028 | 10 | 21 | 20 | W | 28.7627
2028 | 10 | 21 | 21 | W | 25.4099
2028 | 10 | 21 | 22 | O | 28.5588
2028 | 10 | 21 | 23 | O | 26.2331
2028 | 10 | 22 | 0 | O | 24.3998
2028 | 10 | 22 | 1 | O | 23.5214
2028 | 10 | 22 | 2 | O | 22.6521
2028 | 10 | 22 | 3 | O | 22.2769
2028 | 10 | 22 | 4 | O | 23.0598
2028 | 10 | 22 | 5 | O | 25.8798
2028 | 10 | 22 | 6 | W | 20.1731
2028 | 10 | 22 | 7 | W | 21.5489
2028 | 10 | 22 | 8 | W | 23.1925
2028 | 10 | 22 | 9 | W | 24.9405
2028 | 10 | 22 | 10 | W | 25.2122
2028 | 10 | 22 | 11 | W | 24.8748
2028 | 10 | 22 | 12 | W | 24.8799
2028 | 10 | 22 | 13 | W | 24.7709
2028 | 10 | 22 | 14 | W | 24.8637
2028 | 10 | 22 | 15 | W | 24.9942
2028 | 10 | 22 | 16 | W | 25.8499
2028 | 10 | 22 | 17 | W | 26.7388
2028 | 10 | 22 | 18 | W | 30.8652
2028 | 10 | 22 | 19 | W | 33.7609
2028 | 10 | 22 | 20 | W | 28.7797
2028 | 10 | 22 | 21 | W | 25.425
2028 | 10 | 22 | 22 | O | 28.074
2028 | 10 | 22 | 23 | O | 25.7877
2028 | 10 | 23 | 0 | O | 25.3687
2028 | 10 | 23 | 1 | O | 24.4554
2028 | 10 | 23 | 2 | O | 23.5516
2028 | 10 | 23 | 3 | O | 23.1615
2028 | 10 | 23 | 4 | O | 23.9755
2028 | 10 | 23 | 5 | O | 26.9075
2028 | 10 | 23 | 6 | P | 28.4715
2028 | 10 | 23 | 7 | P | 28.7697
2028 | 10 | 23 | 8 | P | 26.4124
2028 | 10 | 23 | 9 | P | 26.7882
2028 | 10 | 23 | 10 | P | 27.6407
2028 | 10 | 23 | 11 | P | 27.3652
2028 | 10 | 23 | 12 | P | 27.6182
2028 | 10 | 23 | 13 | P | 28.0261
2028 | 10 | 23 | 14 | P | 28.3853
2028 | 10 | 23 | 15 | P | 28.5673
2028 | 10 | 23 | 16 | P | 29.3407
2028 | 10 | 23 | 17 | P | 28.583
2028 | 10 | 23 | 18 | P | 30.6633
2028 | 10 | 23 | 19 | P | 33.8097
2028 | 10 | 23 | 20 | P | 28.0975
2028 | 10 | 23 | 21 | P | 24.1315
2028 | 10 | 23 | 22 | O | 29.1888
2028 | 10 | 23 | 23 | O | 26.8118
2028 | 10 | 24 | 0 | O | 25.7391
2028 | 10 | 24 | 1 | O | 24.8125
2028 | 10 | 24 | 2 | O | 23.8955
2028 | 10 | 24 | 3 | O | 23.4997
2028 | 10 | 24 | 4 | O | 24.3256
2028 | 10 | 24 | 5 | O | 27.3004
2028 | 10 | 24 | 6 | P | 28.6808
2028 | 10 | 24 | 7 | P | 28.9812
2028 | 10 | 24 | 8 | P | 26.6066
2028 | 10 | 24 | 9 | P | 26.9852
2028 | 10 | 24 | 10 | P | 27.8439
2028 | 10 | 24 | 11 | P | 27.5664
2028 | 10 | 24 | 12 | P | 27.8212
2028 | 10 | 24 | 13 | P | 28.2322
2028 | 10 | 24 | 14 | P | 28.594
2028 | 10 | 24 | 15 | P | 28.7774
2028 | 10 | 24 | 16 | P | 29.5564
2028 | 10 | 24 | 17 | P | 28.7931
2028 | 10 | 24 | 18 | P | 30.8888
2028 | 10 | 24 | 19 | P | 34.0583
2028 | 10 | 24 | 20 | P | 28.304
2028 | 10 | 24 | 21 | P | 24.3089
2028 | 10 | 24 | 22 | O | 29.615
2028 | 10 | 24 | 23 | O | 27.2033
2028 | 10 | 25 | 0 | O | 26.3899
2028 | 10 | 25 | 1 | O | 25.4398
2028 | 10 | 25 | 2 | O | 24.4996
2028 | 10 | 25 | 3 | O | 24.0938
2028 | 10 | 25 | 4 | O | 24.9406
2028 | 10 | 25 | 5 | O | 27.9906
2028 | 10 | 25 | 6 | P | 29.5802
2028 | 10 | 25 | 7 | P | 29.8901
2028 | 10 | 25 | 8 | P | 27.441
2028 | 10 | 25 | 9 | P | 27.8315
2028 | 10 | 25 | 10 | P | 28.7171
2028 | 10 | 25 | 11 | P | 28.4309
2028 | 10 | 25 | 12 | P | 28.6937
2028 | 10 | 25 | 13 | P | 29.1176
2028 | 10 | 25 | 14 | P | 29.4907
2028 | 10 | 25 | 15 | P | 29.6798
2028 | 10 | 25 | 16 | P | 30.4833
2028 | 10 | 25 | 17 | P | 29.6961
2028 | 10 | 25 | 18 | P | 31.8575
2028 | 10 | 25 | 19 | P | 35.1264
2028 | 10 | 25 | 20 | P | 29.1916
2028 | 10 | 25 | 21 | P | 25.0712
2028 | 10 | 25 | 22 | O | 30.3637
2028 | 10 | 25 | 23 | O | 27.891
2028 | 10 | 26 | 0 | O | 26.9816
2028 | 10 | 26 | 1 | O | 26.0103
2028 | 10 | 26 | 2 | O | 25.049
2028 | 10 | 26 | 3 | O | 24.6341
2028 | 10 | 26 | 4 | O | 25.4998
2028 | 10 | 26 | 5 | O | 28.6183
2028 | 10 | 26 | 6 | P | 29.4539
2028 | 10 | 26 | 7 | P | 29.7625
2028 | 10 | 26 | 8 | P | 27.3238
2028 | 10 | 26 | 9 | P | 27.7126
2028 | 10 | 26 | 10 | P | 28.5944
2028 | 10 | 26 | 11 | P | 28.3095
2028 | 10 | 26 | 12 | P | 28.5712
2028 | 10 | 26 | 13 | P | 28.9932
2028 | 10 | 26 | 14 | P | 29.3648
2028 | 10 | 26 | 15 | P | 29.5531
2028 | 10 | 26 | 16 | P | 30.3531
2028 | 10 | 26 | 17 | P | 29.5693
2028 | 10 | 26 | 18 | P | 31.7214
2028 | 10 | 26 | 19 | P | 34.9764
2028 | 10 | 26 | 20 | P | 29.067
2028 | 10 | 26 | 21 | P | 24.9642
2028 | 10 | 26 | 22 | O | 31.0446
2028 | 10 | 26 | 23 | O | 28.5164
2028 | 10 | 27 | 0 | O | 26.2166
2028 | 10 | 27 | 1 | O | 25.2728
2028 | 10 | 27 | 2 | O | 24.3388
2028 | 10 | 27 | 3 | O | 23.9356
2028 | 10 | 27 | 4 | O | 24.7768
2028 | 10 | 27 | 5 | O | 27.8069
2028 | 10 | 27 | 6 | P | 28.1828
2028 | 10 | 27 | 7 | P | 28.4781
2028 | 10 | 27 | 8 | P | 26.1446
2028 | 10 | 27 | 9 | P | 26.5167
2028 | 10 | 27 | 10 | P | 27.3605
2028 | 10 | 27 | 11 | P | 27.0878
2028 | 10 | 27 | 12 | P | 27.3382
2028 | 10 | 27 | 13 | P | 27.742
2028 | 10 | 27 | 14 | P | 28.0976
2028 | 10 | 27 | 15 | P | 28.2777
2028 | 10 | 27 | 16 | P | 29.0432
2028 | 10 | 27 | 17 | P | 28.2933
2028 | 10 | 27 | 18 | P | 30.3525
2028 | 10 | 27 | 19 | P | 33.467
2028 | 10 | 27 | 20 | P | 27.8126
2028 | 10 | 27 | 21 | P | 23.8869
2028 | 10 | 27 | 22 | O | 30.1644
2028 | 10 | 27 | 23 | O | 27.7079
2028 | 10 | 28 | 0 | O | 25.9836
2028 | 10 | 28 | 1 | O | 25.0482
2028 | 10 | 28 | 2 | O | 24.1225
2028 | 10 | 28 | 3 | O | 23.7229
2028 | 10 | 28 | 4 | O | 24.5566
2028 | 10 | 28 | 5 | O | 27.5597
2028 | 10 | 28 | 6 | W | 22.4435
2028 | 10 | 28 | 7 | W | 23.9742
2028 | 10 | 28 | 8 | W | 25.8027
2028 | 10 | 28 | 9 | W | 27.7475
2028 | 10 | 28 | 10 | W | 28.0498
2028 | 10 | 28 | 11 | W | 27.6743
2028 | 10 | 28 | 12 | W | 27.6801
2028 | 10 | 28 | 13 | W | 27.5588
2028 | 10 | 28 | 14 | W | 27.662
2028 | 10 | 28 | 15 | W | 27.8072
2028 | 10 | 28 | 16 | W | 28.7593
2028 | 10 | 28 | 17 | W | 29.7481
2028 | 10 | 28 | 18 | W | 34.339
2028 | 10 | 28 | 19 | W | 37.5606
2028 | 10 | 28 | 20 | W | 32.0188
2028 | 10 | 28 | 21 | W | 28.2865
2028 | 10 | 28 | 22 | O | 29.8963
2028 | 10 | 28 | 23 | O | 27.4616
2028 | 10 | 29 | 0 | O | 26.6652
2028 | 10 | 29 | 1 | O | 25.7052
2028 | 10 | 29 | 2 | O | 24.7552
2028 | 10 | 29 | 3 | O | 24.3451
2028 | 10 | 29 | 4 | O | 25.2008
2028 | 10 | 29 | 5 | O | 28.2826
2028 | 10 | 29 | 6 | W | 23.7429
2028 | 10 | 29 | 7 | W | 25.3622
2028 | 10 | 29 | 8 | W | 27.2966
2028 | 10 | 29 | 9 | W | 29.3539
2028 | 10 | 29 | 10 | W | 29.6737
2028 | 10 | 29 | 11 | W | 29.2765
2028 | 10 | 29 | 12 | W | 29.2826
2028 | 10 | 29 | 13 | W | 29.1543
2028 | 10 | 29 | 14 | W | 29.2635
2028 | 10 | 29 | 15 | W | 29.4171
2028 | 10 | 29 | 16 | W | 30.4243
2028 | 10 | 29 | 17 | W | 31.4704
2028 | 10 | 29 | 18 | W | 36.3271
2028 | 10 | 29 | 19 | W | 39.7352
2028 | 10 | 29 | 20 | W | 33.8725
2028 | 10 | 29 | 21 | W | 29.9241
2028 | 10 | 29 | 22 | O | 30.6805
2028 | 10 | 29 | 23 | O | 28.1819
2028 | 10 | 30 | 0 | O | 28.4591
2028 | 10 | 30 | 1 | O | 27.4346
2028 | 10 | 30 | 2 | O | 26.4207
2028 | 10 | 30 | 3 | O | 25.983
2028 | 10 | 30 | 4 | O | 26.8962
2028 | 10 | 30 | 5 | O | 30.1854
2028 | 10 | 30 | 6 | P | 32.3073
2028 | 10 | 30 | 7 | P | 32.6457
2028 | 10 | 30 | 8 | P | 29.9708
2028 | 10 | 30 | 9 | P | 30.3973
2028 | 10 | 30 | 10 | P | 31.3646
2028 | 10 | 30 | 11 | P | 31.052
2028 | 10 | 30 | 12 | P | 31.3391
2028 | 10 | 30 | 13 | P | 31.802
2028 | 10 | 30 | 14 | P | 32.2096
2028 | 10 | 30 | 15 | P | 32.4161
2028 | 10 | 30 | 16 | P | 33.2936
2028 | 10 | 30 | 17 | P | 32.4339
2028 | 10 | 30 | 18 | P | 34.7945
2028 | 10 | 30 | 19 | P | 38.3647
2028 | 10 | 30 | 20 | P | 31.8829
2028 | 10 | 30 | 21 | P | 27.3826
2028 | 10 | 30 | 22 | O | 32.7446
2028 | 10 | 30 | 23 | O | 30.0779
2028 | 10 | 31 | 0 | O | 27.5298
2028 | 10 | 31 | 1 | O | 26.5387
2028 | 10 | 31 | 2 | O | 25.5579
2028 | 10 | 31 | 3 | O | 25.1346
2028 | 10 | 31 | 4 | O | 26.0179
2028 | 10 | 31 | 5 | O | 29.1997
2028 | 10 | 31 | 6 | P | 30.4426
2028 | 10 | 31 | 7 | P | 30.7615
2028 | 10 | 31 | 8 | P | 28.241
2028 | 10 | 31 | 9 | P | 28.6429
2028 | 10 | 31 | 10 | P | 29.5543
2028 | 10 | 31 | 11 | P | 29.2598
2028 | 10 | 31 | 12 | P | 29.5303
2028 | 10 | 31 | 13 | P | 29.9665
2028 | 10 | 31 | 14 | P | 30.3505
2028 | 10 | 31 | 15 | P | 30.5451
2028 | 10 | 31 | 16 | P | 31.372
2028 | 10 | 31 | 17 | P | 30.5619
2028 | 10 | 31 | 18 | P | 32.7862
2028 | 10 | 31 | 19 | P | 36.1504
2028 | 10 | 31 | 20 | P | 30.0427
2028 | 10 | 31 | 21 | P | 25.8022
2028 | 10 | 31 | 22 | O | 31.6753
2028 | 10 | 31 | 23 | O | 29.0957
2028 | 11 | 1 | 0 | O | 25.4803
2028 | 11 | 1 | 1 | O | 24.7438
2028 | 11 | 1 | 2 | O | 24.2173
2028 | 11 | 1 | 3 | O | 24.221
2028 | 11 | 1 | 4 | O | 25.4084
2028 | 11 | 1 | 5 | O | 28.4972
2028 | 11 | 1 | 6 | P | 28.7257
2028 | 11 | 1 | 7 | P | 33.7594
2028 | 11 | 1 | 8 | P | 30.5917
2028 | 11 | 1 | 9 | P | 29.6952
2028 | 11 | 1 | 10 | P | 29.4246
2028 | 11 | 1 | 11 | P | 28.188
2028 | 11 | 1 | 12 | P | 26.8659
2028 | 11 | 1 | 13 | P | 26.161
2028 | 11 | 1 | 14 | P | 25.1025
2028 | 11 | 1 | 15 | P | 24.7971
2028 | 11 | 1 | 16 | P | 26.7969
2028 | 11 | 1 | 17 | P | 35.6859
2028 | 11 | 1 | 18 | P | 33.2668
2028 | 11 | 1 | 19 | P | 30.7274
2028 | 11 | 1 | 20 | P | 29.3575
2028 | 11 | 1 | 21 | P | 26.3425
2028 | 11 | 1 | 22 | O | 29.2546
2028 | 11 | 1 | 23 | O | 26.2709
2028 | 11 | 2 | 0 | O | 22.995
2028 | 11 | 2 | 1 | O | 22.3303
2028 | 11 | 2 | 2 | O | 21.8552
2028 | 11 | 2 | 3 | O | 21.8585
2028 | 11 | 2 | 4 | O | 22.9301
2028 | 11 | 2 | 5 | O | 25.7176
2028 | 11 | 2 | 6 | P | 27.0948
2028 | 11 | 2 | 7 | P | 31.8427
2028 | 11 | 2 | 8 | P | 28.8548
2028 | 11 | 2 | 9 | P | 28.0092
2028 | 11 | 2 | 10 | P | 27.754
2028 | 11 | 2 | 11 | P | 26.5876
2028 | 11 | 2 | 12 | P | 25.3406
2028 | 11 | 2 | 13 | P | 24.6757
2028 | 11 | 2 | 14 | P | 23.6773
2028 | 11 | 2 | 15 | P | 23.3892
2028 | 11 | 2 | 16 | P | 25.2755
2028 | 11 | 2 | 17 | P | 33.6598
2028 | 11 | 2 | 18 | P | 31.3781
2028 | 11 | 2 | 19 | P | 28.9829
2028 | 11 | 2 | 20 | P | 27.6907
2028 | 11 | 2 | 21 | P | 24.8469
2028 | 11 | 2 | 22 | O | 26.4011
2028 | 11 | 2 | 23 | O | 23.7084
2028 | 11 | 3 | 0 | O | 22.4283
2028 | 11 | 3 | 1 | O | 21.78
2028 | 11 | 3 | 2 | O | 21.3166
2028 | 11 | 3 | 3 | O | 21.3199
2028 | 11 | 3 | 4 | O | 22.3651
2028 | 11 | 3 | 5 | O | 25.0839
2028 | 11 | 3 | 6 | P | 26.2758
2028 | 11 | 3 | 7 | P | 30.8802
2028 | 11 | 3 | 8 | P | 27.9826
2028 | 11 | 3 | 9 | P | 27.1626
2028 | 11 | 3 | 10 | P | 26.915
2028 | 11 | 3 | 11 | P | 25.7839
2028 | 11 | 3 | 12 | P | 24.5746
2028 | 11 | 3 | 13 | P | 23.9298
2028 | 11 | 3 | 14 | P | 22.9616
2028 | 11 | 3 | 15 | P | 22.6822
2028 | 11 | 3 | 16 | P | 24.5115
2028 | 11 | 3 | 17 | P | 32.6424
2028 | 11 | 3 | 18 | P | 30.4296
2028 | 11 | 3 | 19 | P | 28.1068
2028 | 11 | 3 | 20 | P | 26.8537
2028 | 11 | 3 | 21 | P | 24.0959
2028 | 11 | 3 | 22 | O | 25.7505
2028 | 11 | 3 | 23 | O | 23.1242
2028 | 11 | 4 | 0 | O | 20.493
2028 | 11 | 4 | 1 | O | 19.9007
2028 | 11 | 4 | 2 | O | 19.4773
2028 | 11 | 4 | 3 | O | 19.4803
2028 | 11 | 4 | 4 | O | 20.4352
2028 | 11 | 4 | 5 | O | 22.9194
2028 | 11 | 4 | 6 | W | 22.155
2028 | 11 | 4 | 7 | W | 24.7341
2028 | 11 | 4 | 8 | W | 25.5777
2028 | 11 | 4 | 9 | W | 25.4475
2028 | 11 | 4 | 10 | W | 24.7882
2028 | 11 | 4 | 11 | W | 23.6969
2028 | 11 | 4 | 12 | W | 22.7565
2028 | 11 | 4 | 13 | W | 22.1066
2028 | 11 | 4 | 14 | W | 21.5086
2028 | 11 | 4 | 15 | W | 21.4524
2028 | 11 | 4 | 16 | W | 22.9848
2028 | 11 | 4 | 17 | W | 30.3537
2028 | 11 | 4 | 18 | W | 28.8808
2028 | 11 | 4 | 19 | W | 27.5324
2028 | 11 | 4 | 20 | W | 26.4683
2028 | 11 | 4 | 21 | W | 24.2665
2028 | 11 | 4 | 22 | O | 23.5286
2028 | 11 | 4 | 23 | O | 21.1289
2028 | 11 | 5 | 0 | O | 20.2533
2028 | 11 | 5 | 1 | O | 19.6679
2028 | 11 | 5 | 2 | O | 19.2494
2028 | 11 | 5 | 3 | O | 19.2524
2028 | 11 | 5 | 4 | O | 20.1962
2028 | 11 | 5 | 5 | O | 22.6513
2028 | 11 | 5 | 6 | O | 22.8224
2028 | 11 | 5 | 7 | W | 25.4792
2028 | 11 | 5 | 8 | W | 26.3481
2028 | 11 | 5 | 9 | W | 26.2141
2028 | 11 | 5 | 10 | W | 25.5349
2028 | 11 | 5 | 11 | W | 24.4107
2028 | 11 | 5 | 12 | W | 23.4419
2028 | 11 | 5 | 13 | W | 22.7725
2028 | 11 | 5 | 14 | W | 22.1565
2028 | 11 | 5 | 15 | W | 22.0986
2028 | 11 | 5 | 16 | W | 23.6772
2028 | 11 | 5 | 17 | W | 31.2681
2028 | 11 | 5 | 18 | W | 29.7508
2028 | 11 | 5 | 19 | W | 28.3617
2028 | 11 | 5 | 20 | W | 27.2656
2028 | 11 | 5 | 21 | W | 24.9975
2028 | 11 | 5 | 22 | W | 23.2534
2028 | 11 | 5 | 23 | O | 20.8817
2028 | 11 | 6 | 0 | O | 21.6769
2028 | 11 | 6 | 1 | O | 21.0504
2028 | 11 | 6 | 2 | O | 20.6025
2028 | 11 | 6 | 3 | O | 20.6056
2028 | 11 | 6 | 4 | O | 21.6158
2028 | 11 | 6 | 5 | O | 24.2435
2028 | 11 | 6 | 6 | O | 31.4635
2028 | 11 | 6 | 7 | P | 30.9571
2028 | 11 | 6 | 8 | P | 28.0523
2028 | 11 | 6 | 9 | P | 27.2302
2028 | 11 | 6 | 10 | P | 26.982
2028 | 11 | 6 | 11 | P | 25.8481
2028 | 11 | 6 | 12 | P | 24.6358
2028 | 11 | 6 | 13 | P | 23.9894
2028 | 11 | 6 | 14 | P | 23.0187
2028 | 11 | 6 | 15 | P | 22.7387
2028 | 11 | 6 | 16 | P | 24.5725
2028 | 11 | 6 | 17 | P | 32.7236
2028 | 11 | 6 | 18 | P | 30.5054
2028 | 11 | 6 | 19 | P | 28.1768
2028 | 11 | 6 | 20 | P | 26.9205
2028 | 11 | 6 | 21 | P | 24.1558
2028 | 11 | 6 | 22 | P | 21.3708
2028 | 11 | 6 | 23 | O | 22.3495
2028 | 11 | 7 | 0 | O | 22.8832
2028 | 11 | 7 | 1 | O | 22.2218
2028 | 11 | 7 | 2 | O | 21.749
2028 | 11 | 7 | 3 | O | 21.7523
2028 | 11 | 7 | 4 | O | 22.8187
2028 | 11 | 7 | 5 | O | 25.5926
2028 | 11 | 7 | 6 | O | 33.2144
2028 | 11 | 7 | 7 | P | 33.405
2028 | 11 | 7 | 8 | P | 30.2705
2028 | 11 | 7 | 9 | P | 29.3834
2028 | 11 | 7 | 10 | P | 29.1156
2028 | 11 | 7 | 11 | P | 27.892
2028 | 11 | 7 | 12 | P | 26.5839
2028 | 11 | 7 | 13 | P | 25.8863
2028 | 11 | 7 | 14 | P | 24.8389
2028 | 11 | 7 | 15 | P | 24.5367
2028 | 11 | 7 | 16 | P | 26.5155
2028 | 11 | 7 | 17 | P | 35.3112
2028 | 11 | 7 | 18 | P | 32.9176
2028 | 11 | 7 | 19 | P | 30.4048
2028 | 11 | 7 | 20 | P | 29.0492
2028 | 11 | 7 | 21 | P | 26.0659
2028 | 11 | 7 | 22 | P | 23.0607
2028 | 11 | 7 | 23 | O | 23.5932
2028 | 11 | 8 | 0 | O | 25.4623
2028 | 11 | 8 | 1 | O | 24.7263
2028 | 11 | 8 | 2 | O | 24.2002
2028 | 11 | 8 | 3 | O | 24.204
2028 | 11 | 8 | 4 | O | 25.3905
2028 | 11 | 8 | 5 | O | 28.4771
2028 | 11 | 8 | 6 | O | 36.9579
2028 | 11 | 8 | 7 | P | 33.4624
2028 | 11 | 8 | 8 | P | 30.3225
2028 | 11 | 8 | 9 | P | 29.4339
2028 | 11 | 8 | 10 | P | 29.1657
2028 | 11 | 8 | 11 | P | 27.94
2028 | 11 | 8 | 12 | P | 26.6295
2028 | 11 | 8 | 13 | P | 25.9308
2028 | 11 | 8 | 14 | P | 24.8816
2028 | 11 | 8 | 15 | P | 24.5789
2028 | 11 | 8 | 16 | P | 26.5611
2028 | 11 | 8 | 17 | P | 35.3719
2028 | 11 | 8 | 18 | P | 32.9741
2028 | 11 | 8 | 19 | P | 30.4571
2028 | 11 | 8 | 20 | P | 29.0992
2028 | 11 | 8 | 21 | P | 26.1107
2028 | 11 | 8 | 22 | P | 23.1003
2028 | 11 | 8 | 23 | O | 26.2523
2028 | 11 | 9 | 0 | O | 27.5056
2028 | 11 | 9 | 1 | O | 26.7105
2028 | 11 | 9 | 2 | O | 26.1422
2028 | 11 | 9 | 3 | O | 26.1462
2028 | 11 | 9 | 4 | O | 27.428
2028 | 11 | 9 | 5 | O | 30.7623
2028 | 11 | 9 | 6 | O | 39.9236
2028 | 11 | 9 | 7 | P | 33.3432
2028 | 11 | 9 | 8 | P | 30.2145
2028 | 11 | 9 | 9 | P | 29.3291
2028 | 11 | 9 | 10 | P | 29.0618
2028 | 11 | 9 | 11 | P | 27.8404
2028 | 11 | 9 | 12 | P | 26.5347
2028 | 11 | 9 | 13 | P | 25.8384
2028 | 11 | 9 | 14 | P | 24.793
2028 | 11 | 9 | 15 | P | 24.4913
2028 | 11 | 9 | 16 | P | 26.4665
2028 | 11 | 9 | 17 | P | 35.2459
2028 | 11 | 9 | 18 | P | 32.8567
2028 | 11 | 9 | 19 | P | 30.3486
2028 | 11 | 9 | 20 | P | 28.9955
2028 | 11 | 9 | 21 | P | 26.0177
2028 | 11 | 9 | 22 | P | 23.018
2028 | 11 | 9 | 23 | O | 28.359
2028 | 11 | 10 | 0 | O | 28.043
2028 | 11 | 10 | 1 | O | 27.2324
2028 | 11 | 10 | 2 | O | 26.653
2028 | 11 | 10 | 3 | O | 26.6571
2028 | 11 | 10 | 4 | O | 27.9639
2028 | 11 | 10 | 5 | O | 31.3633
2028 | 11 | 10 | 6 | O | 40.7036
2028 | 11 | 10 | 7 | P | 36.4985
2028 | 11 | 10 | 8 | P | 33.0737
2028 | 11 | 10 | 9 | P | 32.1045
2028 | 11 | 10 | 10 | P | 31.8119
2028 | 11 | 10 | 11 | P | 30.475
2028 | 11 | 10 | 12 | P | 29.0457
2028 | 11 | 10 | 13 | P | 28.2835
2028 | 11 | 10 | 14 | P | 27.1392
2028 | 11 | 10 | 15 | P | 26.809
2028 | 11 | 10 | 16 | P | 28.971
2028 | 11 | 10 | 17 | P | 38.5813
2028 | 11 | 10 | 18 | P | 35.966
2028 | 11 | 10 | 19 | P | 33.2205
2028 | 11 | 10 | 20 | P | 31.7394
2028 | 11 | 10 | 21 | P | 28.4798
2028 | 11 | 10 | 22 | P | 25.1962
2028 | 11 | 10 | 23 | O | 28.9131
2028 | 11 | 11 | 0 | O | 29.5085
2028 | 11 | 11 | 1 | O | 28.6556
2028 | 11 | 11 | 2 | O | 28.0459
2028 | 11 | 11 | 3 | O | 28.0502
2028 | 11 | 11 | 4 | O | 29.4253
2028 | 11 | 11 | 5 | O | 33.0023
2028 | 11 | 11 | 6 | O | 42.8308
2028 | 11 | 11 | 7 | W | 29.5075
2028 | 11 | 11 | 8 | W | 30.5138
2028 | 11 | 11 | 9 | W | 30.3586
2028 | 11 | 11 | 10 | W | 29.572
2028 | 11 | 11 | 11 | W | 28.2701
2028 | 11 | 11 | 12 | W | 27.1481
2028 | 11 | 11 | 13 | W | 26.3729
2028 | 11 | 11 | 14 | W | 25.6595
2028 | 11 | 11 | 15 | W | 25.5925
2028 | 11 | 11 | 16 | W | 27.4205
2028 | 11 | 11 | 17 | W | 36.2116
2028 | 11 | 11 | 18 | W | 34.4544
2028 | 11 | 11 | 19 | W | 32.8457
2028 | 11 | 11 | 20 | W | 31.5763
2028 | 11 | 11 | 21 | W | 28.9496
2028 | 11 | 11 | 22 | W | 26.7975
2028 | 11 | 11 | 23 | O | 30.4241
2028 | 11 | 12 | 0 | O | 23.6962
2028 | 11 | 12 | 1 | O | 23.0113
2028 | 11 | 12 | 2 | O | 22.5217
2028 | 11 | 12 | 3 | O | 22.5252
2028 | 11 | 12 | 4 | O | 23.6294
2028 | 11 | 12 | 5 | O | 26.5019
2028 | 11 | 12 | 6 | O | 34.3945
2028 | 11 | 12 | 7 | W | 26.9222
2028 | 11 | 12 | 8 | W | 27.8404
2028 | 11 | 12 | 9 | W | 27.6988
2028 | 11 | 12 | 10 | W | 26.9811
2028 | 11 | 12 | 11 | W | 25.7933
2028 | 11 | 12 | 12 | W | 24.7696
2028 | 11 | 12 | 13 | W | 24.0623
2028 | 11 | 12 | 14 | W | 23.4114
2028 | 11 | 12 | 15 | W | 23.3502
2028 | 11 | 12 | 16 | W | 25.0182
2028 | 11 | 12 | 17 | W | 33.039
2028 | 11 | 12 | 18 | W | 31.4358
2028 | 11 | 12 | 19 | W | 29.968
2028 | 11 | 12 | 20 | W | 28.8098
2028 | 11 | 12 | 21 | W | 26.4132
2028 | 11 | 12 | 22 | W | 24.4497
2028 | 11 | 12 | 23 | O | 24.4315
2028 | 11 | 13 | 0 | O | 24.9349
2028 | 11 | 13 | 1 | O | 24.2142
2028 | 11 | 13 | 2 | O | 23.699
2028 | 11 | 13 | 3 | O | 23.7026
2028 | 11 | 13 | 4 | O | 24.8646
2028 | 11 | 13 | 5 | O | 27.8872
2028 | 11 | 13 | 6 | O | 36.1923
2028 | 11 | 13 | 7 | P | 36.094
2028 | 11 | 13 | 8 | P | 32.7072
2028 | 11 | 13 | 9 | P | 31.7487
2028 | 11 | 13 | 10 | P | 31.4593
2028 | 11 | 13 | 11 | P | 30.1373
2028 | 11 | 13 | 12 | P | 28.7238
2028 | 11 | 13 | 13 | P | 27.9701
2028 | 11 | 13 | 14 | P | 26.8384
2028 | 11 | 13 | 15 | P | 26.5119
2028 | 11 | 13 | 16 | P | 28.65
2028 | 11 | 13 | 17 | P | 38.1537
2028 | 11 | 13 | 18 | P | 35.5673
2028 | 11 | 13 | 19 | P | 32.8523
2028 | 11 | 13 | 20 | P | 31.3876
2028 | 11 | 13 | 21 | P | 28.1642
2028 | 11 | 13 | 22 | P | 24.917
2028 | 11 | 13 | 23 | O | 25.7086
2028 | 11 | 14 | 0 | O | 27.26
2028 | 11 | 14 | 1 | O | 26.4721
2028 | 11 | 14 | 2 | O | 25.9088
2028 | 11 | 14 | 3 | O | 25.9128
2028 | 11 | 14 | 4 | O | 27.1832
2028 | 11 | 14 | 5 | O | 30.4876
2028 | 11 | 14 | 6 | O | 39.5672
2028 | 11 | 14 | 7 | P | 34.9029
2028 | 11 | 14 | 8 | P | 31.6279
2028 | 11 | 14 | 9 | P | 30.701
2028 | 11 | 14 | 10 | P | 30.4212
2028 | 11 | 14 | 11 | P | 29.1428
2028 | 11 | 14 | 12 | P | 27.7759
2028 | 11 | 14 | 13 | P | 27.0471
2028 | 11 | 14 | 14 | P | 25.9528
2028 | 11 | 14 | 15 | P | 25.637
2028 | 11 | 14 | 16 | P | 27.7045
2028 | 11 | 14 | 17 | P | 36.8947
2028 | 11 | 14 | 18 | P | 34.3937
2028 | 11 | 14 | 19 | P | 31.7682
2028 | 11 | 14 | 20 | P | 30.3519
2028 | 11 | 14 | 21 | P | 27.2348
2028 | 11 | 14 | 22 | P | 24.0948
2028 | 11 | 14 | 23 | O | 28.1058
2028 | 11 | 15 | 0 | O | 28.2473
2028 | 11 | 15 | 1 | O | 27.4308
2028 | 11 | 15 | 2 | O | 26.8472
2028 | 11 | 15 | 3 | O | 26.8513
2028 | 11 | 15 | 4 | O | 28.1676
2028 | 11 | 15 | 5 | O | 31.5918
2028 | 11 | 15 | 6 | O | 41.0002
2028 | 11 | 15 | 7 | P | 36.0483
2028 | 11 | 15 | 8 | P | 32.6658
2028 | 11 | 15 | 9 | P | 31.7085
2028 | 11 | 15 | 10 | P | 31.4195
2028 | 11 | 15 | 11 | P | 30.0991
2028 | 11 | 15 | 12 | P | 28.6874
2028 | 11 | 15 | 13 | P | 27.9347
2028 | 11 | 15 | 14 | P | 26.8044
2028 | 11 | 15 | 15 | P | 26.4783
2028 | 11 | 15 | 16 | P | 28.6137
2028 | 11 | 15 | 17 | P | 38.1054
2028 | 11 | 15 | 18 | P | 35.5223
2028 | 11 | 15 | 19 | P | 32.8107
2028 | 11 | 15 | 20 | P | 31.3479
2028 | 11 | 15 | 21 | P | 28.1285
2028 | 11 | 15 | 22 | P | 24.8855
2028 | 11 | 15 | 23 | O | 29.1237
2028 | 11 | 16 | 0 | O | 26.3642
2028 | 11 | 16 | 1 | O | 25.6022
2028 | 11 | 16 | 2 | O | 25.0574
2028 | 11 | 16 | 3 | O | 25.0613
2028 | 11 | 16 | 4 | O | 26.2899
2028 | 11 | 16 | 5 | O | 29.4858
2028 | 11 | 16 | 6 | O | 38.267
2028 | 11 | 16 | 7 | P | 37.1477
2028 | 11 | 16 | 8 | P | 33.6621
2028 | 11 | 16 | 9 | P | 32.6756
2028 | 11 | 16 | 10 | P | 32.3778
2028 | 11 | 16 | 11 | P | 31.0171
2028 | 11 | 16 | 12 | P | 29.5624
2028 | 11 | 16 | 13 | P | 28.7867
2028 | 11 | 16 | 14 | P | 27.6219
2028 | 11 | 16 | 15 | P | 27.2859
2028 | 11 | 16 | 16 | P | 29.4864
2028 | 11 | 16 | 17 | P | 39.2676
2028 | 11 | 16 | 18 | P | 36.6057
2028 | 11 | 16 | 19 | P | 33.8114
2028 | 11 | 16 | 20 | P | 32.304
2028 | 11 | 16 | 21 | P | 28.9864
2028 | 11 | 16 | 22 | P | 25.6444
2028 | 11 | 16 | 23 | O | 27.1822
2028 | 11 | 17 | 0 | O | 30.0295
2028 | 11 | 17 | 1 | O | 29.1616
2028 | 11 | 17 | 2 | O | 28.5411
2028 | 11 | 17 | 3 | O | 28.5455
2028 | 11 | 17 | 4 | O | 29.9449
2028 | 11 | 17 | 5 | O | 33.5851
2028 | 11 | 17 | 6 | O | 43.5871
2028 | 11 | 17 | 7 | P | 35.0485
2028 | 11 | 17 | 8 | P | 31.7598
2028 | 11 | 17 | 9 | P | 30.8291
2028 | 11 | 17 | 10 | P | 30.5481
2028 | 11 | 17 | 11 | P | 29.2643
2028 | 11 | 17 | 12 | P | 27.8918
2028 | 11 | 17 | 13 | P | 27.1599
2028 | 11 | 17 | 14 | P | 26.061
2028 | 11 | 17 | 15 | P | 25.7439
2028 | 11 | 17 | 16 | P | 27.8201
2028 | 11 | 17 | 17 | P | 37.0485
2028 | 11 | 17 | 18 | P | 34.5371
2028 | 11 | 17 | 19 | P | 31.9007
2028 | 11 | 17 | 20 | P | 30.4785
2028 | 11 | 17 | 21 | P | 27.3484
2028 | 11 | 17 | 22 | P | 24.1953
2028 | 11 | 17 | 23 | O | 30.9613
2028 | 11 | 18 | 0 | O | 22.9308
2028 | 11 | 18 | 1 | O | 22.268
2028 | 11 | 18 | 2 | O | 21.7942
2028 | 11 | 18 | 3 | O | 21.7976
2028 | 11 | 18 | 4 | O | 22.8661
2028 | 11 | 18 | 5 | O | 25.6458
2028 | 11 | 18 | 6 | O | 33.2834
2028 | 11 | 18 | 7 | W | 26.4278
2028 | 11 | 18 | 8 | W | 27.3291
2028 | 11 | 18 | 9 | W | 27.1901
2028 | 11 | 18 | 10 | W | 26.4856
2028 | 11 | 18 | 11 | W | 25.3196
2028 | 11 | 18 | 12 | W | 24.3147
2028 | 11 | 18 | 13 | W | 23.6204
2028 | 11 | 18 | 14 | W | 22.9814
2028 | 11 | 18 | 15 | W | 22.9214
2028 | 11 | 18 | 16 | W | 24.5587
2028 | 11 | 18 | 17 | W | 32.4322
2028 | 11 | 18 | 18 | W | 30.8585
2028 | 11 | 18 | 19 | W | 29.4177
2028 | 11 | 18 | 20 | W | 28.2808
2028 | 11 | 18 | 21 | W | 25.9282
2028 | 11 | 18 | 22 | W | 24.0007
2028 | 11 | 18 | 23 | O | 23.6423
2028 | 11 | 19 | 0 | O | 24.1161
2028 | 11 | 19 | 1 | O | 23.419
2028 | 11 | 19 | 2 | O | 22.9208
2028 | 11 | 19 | 3 | O | 22.9243
2028 | 11 | 19 | 4 | O | 24.0481
2028 | 11 | 19 | 5 | O | 26.9715
2028 | 11 | 19 | 6 | O | 35.0039
2028 | 11 | 19 | 7 | W | 31.0202
2028 | 11 | 19 | 8 | W | 32.0782
2028 | 11 | 19 | 9 | W | 31.915
2028 | 11 | 19 | 10 | W | 31.0881
2028 | 11 | 19 | 11 | W | 29.7195
2028 | 11 | 19 | 12 | W | 28.54
2028 | 11 | 19 | 13 | W | 27.725
2028 | 11 | 19 | 14 | W | 26.975
2028 | 11 | 19 | 15 | W | 26.9045
2028 | 11 | 19 | 16 | W | 28.8263
2028 | 11 | 19 | 17 | W | 38.0681
2028 | 11 | 19 | 18 | W | 36.2208
2028 | 11 | 19 | 19 | W | 34.5297
2028 | 11 | 19 | 20 | W | 33.1952
2028 | 11 | 19 | 21 | W | 30.4338
2028 | 11 | 19 | 22 | W | 28.1713
2028 | 11 | 19 | 23 | O | 24.8644
2028 | 11 | 20 | 0 | O | 32.818
2028 | 11 | 20 | 1 | O | 31.8694
2028 | 11 | 20 | 2 | O | 31.1913
2028 | 11 | 20 | 3 | O | 31.1961
2028 | 11 | 20 | 4 | O | 32.7255
2028 | 11 | 20 | 5 | O | 36.7037
2028 | 11 | 20 | 6 | O | 47.6344
2028 | 11 | 20 | 7 | P | 38.337
2028 | 11 | 20 | 8 | P | 34.7397
2028 | 11 | 20 | 9 | P | 33.7217
2028 | 11 | 20 | 10 | P | 33.4144
2028 | 11 | 20 | 11 | P | 32.0101
2028 | 11 | 20 | 12 | P | 30.5088
2028 | 11 | 20 | 13 | P | 29.7083
2028 | 11 | 20 | 14 | P | 28.5062
2028 | 11 | 20 | 15 | P | 28.1594
2028 | 11 | 20 | 16 | P | 30.4304
2028 | 11 | 20 | 17 | P | 40.5247
2028 | 11 | 20 | 18 | P | 37.7776
2028 | 11 | 20 | 19 | P | 34.8939
2028 | 11 | 20 | 20 | P | 33.3382
2028 | 11 | 20 | 21 | P | 29.9144
2028 | 11 | 20 | 22 | P | 26.4654
2028 | 11 | 20 | 23 | O | 33.8363
2028 | 11 | 21 | 0 | O | 29.8303
2028 | 11 | 21 | 1 | O | 28.9681
2028 | 11 | 21 | 2 | O | 28.3517
2028 | 11 | 21 | 3 | O | 28.3561
2028 | 11 | 21 | 4 | O | 29.7462
2028 | 11 | 21 | 5 | O | 33.3622
2028 | 11 | 21 | 6 | O | 43.2979
2028 | 11 | 21 | 7 | P | 34.9704
2028 | 11 | 21 | 8 | P | 31.689
2028 | 11 | 21 | 9 | P | 30.7604
2028 | 11 | 21 | 10 | P | 30.48
2028 | 11 | 21 | 11 | P | 29.1991
2028 | 11 | 21 | 12 | P | 27.8296
2028 | 11 | 21 | 13 | P | 27.0994
2028 | 11 | 21 | 14 | P | 26.0029
2028 | 11 | 21 | 15 | P | 25.6866
2028 | 11 | 21 | 16 | P | 27.7581
2028 | 11 | 21 | 17 | P | 36.966
2028 | 11 | 21 | 18 | P | 34.4601
2028 | 11 | 21 | 19 | P | 31.8296
2028 | 11 | 21 | 20 | P | 30.4105
2028 | 11 | 21 | 21 | P | 27.2874
2028 | 11 | 21 | 22 | P | 24.1413
2028 | 11 | 21 | 23 | O | 30.7559
2028 | 11 | 22 | 0 | O | 28.4689
2028 | 11 | 22 | 1 | O | 27.646
2028 | 11 | 22 | 2 | O | 27.0578
2028 | 11 | 22 | 3 | O | 27.062
2028 | 11 | 22 | 4 | O | 28.3886
2028 | 11 | 22 | 5 | O | 31.8397
2028 | 11 | 22 | 6 | O | 41.3219
2028 | 11 | 22 | 7 | P | 37.375
2028 | 11 | 22 | 8 | P | 33.868
2028 | 11 | 22 | 9 | P | 32.8755
2028 | 11 | 22 | 10 | P | 32.5759
2028 | 11 | 22 | 11 | P | 31.2069
2028 | 11 | 22 | 12 | P | 29.7432
2028 | 11 | 22 | 13 | P | 28.9628
2028 | 11 | 22 | 14 | P | 27.7909
2028 | 11 | 22 | 15 | P | 27.4528
2028 | 11 | 22 | 16 | P | 29.6668
2028 | 11 | 22 | 17 | P | 39.5078
2028 | 11 | 22 | 18 | P | 36.8297
2028 | 11 | 22 | 19 | P | 34.0183
2028 | 11 | 22 | 20 | P | 32.5016
2028 | 11 | 22 | 21 | P | 29.1638
2028 | 11 | 22 | 22 | P | 25.8013
2028 | 11 | 22 | 23 | O | 29.3522
2028 | 11 | 23 | 0 | O | 29.7922
2028 | 11 | 23 | 1 | O | 28.9311
2028 | 11 | 23 | 2 | O | 28.3156
2028 | 11 | 23 | 3 | O | 28.3199
2028 | 11 | 23 | 4 | O | 29.7082
2028 | 11 | 23 | 5 | O | 33.3197
2028 | 11 | 23 | 6 | O | 43.2427
2028 | 11 | 23 | 7 | W | 27.2529
2028 | 11 | 23 | 8 | W | 28.1824
2028 | 11 | 23 | 9 | W | 28.039
2028 | 11 | 23 | 10 | W | 27.3125
2028 | 11 | 23 | 11 | W | 26.1101
2028 | 11 | 23 | 12 | W | 25.0738
2028 | 11 | 23 | 13 | W | 24.3578
2028 | 11 | 23 | 14 | W | 23.6989
2028 | 11 | 23 | 15 | W | 23.637
2028 | 11 | 23 | 16 | W | 25.3254
2028 | 11 | 23 | 17 | W | 33.4448
2028 | 11 | 23 | 18 | W | 31.8219
2028 | 11 | 23 | 19 | W | 30.3361
2028 | 11 | 23 | 20 | W | 29.1637
2028 | 11 | 23 | 21 | W | 26.7377
2028 | 11 | 23 | 22 | W | 24.75
2028 | 11 | 23 | 23 | O | 30.7166
2028 | 11 | 24 | 0 | O | 26.3207
2028 | 11 | 24 | 1 | O | 25.5599
2028 | 11 | 24 | 2 | O | 25.0161
2028 | 11 | 24 | 3 | O | 25.0199
2028 | 11 | 24 | 4 | O | 26.2465
2028 | 11 | 24 | 5 | O | 29.4371
2028 | 11 | 24 | 6 | O | 38.2038
2028 | 11 | 24 | 7 | P | 28.8022
2028 | 11 | 24 | 8 | P | 26.0996
2028 | 11 | 24 | 9 | P | 25.3347
2028 | 11 | 24 | 10 | P | 25.1038
2028 | 11 | 24 | 11 | P | 24.0489
2028 | 11 | 24 | 12 | P | 22.9209
2028 | 11 | 24 | 13 | P | 22.3195
2028 | 11 | 24 | 14 | P | 21.4164
2028 | 11 | 24 | 15 | P | 21.1559
2028 | 11 | 24 | 16 | P | 22.862
2028 | 11 | 24 | 17 | P | 30.4458
2028 | 11 | 24 | 18 | P | 28.3819
2028 | 11 | 24 | 19 | P | 26.2154
2028 | 11 | 24 | 20 | P | 25.0466
2028 | 11 | 24 | 21 | P | 22.4744
2028 | 11 | 24 | 22 | P | 19.8832
2028 | 11 | 24 | 23 | O | 27.1374
2028 | 11 | 25 | 0 | O | 21.9448
2028 | 11 | 25 | 1 | O | 21.3105
2028 | 11 | 25 | 2 | O | 20.8571
2028 | 11 | 25 | 3 | O | 20.8603
2028 | 11 | 25 | 4 | O | 21.8829
2028 | 11 | 25 | 5 | O | 24.5431
2028 | 11 | 25 | 6 | O | 31.8523
2028 | 11 | 25 | 7 | W | 25.0575
2028 | 11 | 25 | 8 | W | 25.9121
2028 | 11 | 25 | 9 | W | 25.7802
2028 | 11 | 25 | 10 | W | 25.1122
2028 | 11 | 25 | 11 | W | 24.0067
2028 | 11 | 25 | 12 | W | 23.054
2028 | 11 | 25 | 13 | W | 22.3956
2028 | 11 | 25 | 14 | W | 21.7898
2028 | 11 | 25 | 15 | W | 21.7329
2028 | 11 | 25 | 16 | W | 23.2853
2028 | 11 | 25 | 17 | W | 30.7505
2028 | 11 | 25 | 18 | W | 29.2584
2028 | 11 | 25 | 19 | W | 27.8923
2028 | 11 | 25 | 20 | W | 26.8143
2028 | 11 | 25 | 21 | W | 24.5837
2028 | 11 | 25 | 22 | W | 22.7562
2028 | 11 | 25 | 23 | O | 22.6257
2028 | 11 | 26 | 0 | O | 24.0775
2028 | 11 | 26 | 1 | O | 23.3816
2028 | 11 | 26 | 2 | O | 22.8841
2028 | 11 | 26 | 3 | O | 22.8876
2028 | 11 | 26 | 4 | O | 24.0096
2028 | 11 | 26 | 5 | O | 26.9283
2028 | 11 | 26 | 6 | O | 34.9479
2028 | 11 | 26 | 7 | W | 27.4848
2028 | 11 | 26 | 8 | W | 28.4222
2028 | 11 | 26 | 9 | W | 28.2776
2028 | 11 | 26 | 10 | W | 27.5449
2028 | 11 | 26 | 11 | W | 26.3323
2028 | 11 | 26 | 12 | W | 25.2872
2028 | 11 | 26 | 13 | W | 24.5651
2028 | 11 | 26 | 14 | W | 23.9006
2028 | 11 | 26 | 15 | W | 23.8382
2028 | 11 | 26 | 16 | W | 25.541
2028 | 11 | 26 | 17 | W | 33.7294
2028 | 11 | 26 | 18 | W | 32.0927
2028 | 11 | 26 | 19 | W | 30.5943
2028 | 11 | 26 | 20 | W | 29.4119
2028 | 11 | 26 | 21 | W | 26.9652
2028 | 11 | 26 | 22 | W | 24.9606
2028 | 11 | 26 | 23 | O | 24.8246
2028 | 11 | 27 | 0 | O | 28.715
2028 | 11 | 27 | 1 | O | 27.885
2028 | 11 | 27 | 2 | O | 27.2917
2028 | 11 | 27 | 3 | O | 27.2959
2028 | 11 | 27 | 4 | O | 28.6341
2028 | 11 | 27 | 5 | O | 32.1149
2028 | 11 | 27 | 6 | O | 41.6791
2028 | 11 | 27 | 7 | P | 34.9981
2028 | 11 | 27 | 8 | P | 31.7141
2028 | 11 | 27 | 9 | P | 30.7848
2028 | 11 | 27 | 10 | P | 30.5042
2028 | 11 | 27 | 11 | P | 29.2223
2028 | 11 | 27 | 12 | P | 27.8517
2028 | 11 | 27 | 13 | P | 27.1209
2028 | 11 | 27 | 14 | P | 26.0235
2028 | 11 | 27 | 15 | P | 25.7069
2028 | 11 | 27 | 16 | P | 27.7801
2028 | 11 | 27 | 17 | P | 36.9953
2028 | 11 | 27 | 18 | P | 34.4874
2028 | 11 | 27 | 19 | P | 31.8549
2028 | 11 | 27 | 20 | P | 30.4346
2028 | 11 | 27 | 21 | P | 27.3091
2028 | 11 | 27 | 22 | P | 24.1605
2028 | 11 | 27 | 23 | O | 29.606
2028 | 11 | 28 | 0 | O | 26.9471
2028 | 11 | 28 | 1 | O | 26.1682
2028 | 11 | 28 | 2 | O | 25.6115
2028 | 11 | 28 | 3 | O | 25.6154
2028 | 11 | 28 | 4 | O | 26.8712
2028 | 11 | 28 | 5 | O | 30.1377
2028 | 11 | 28 | 6 | O | 39.1131
2028 | 11 | 28 | 7 | P | 33.8196
2028 | 11 | 28 | 8 | P | 30.6462
2028 | 11 | 28 | 9 | P | 29.7481
2028 | 11 | 28 | 10 | P | 29.477
2028 | 11 | 28 | 11 | P | 28.2382
2028 | 11 | 28 | 12 | P | 26.9138
2028 | 11 | 28 | 13 | P | 26.2076
2028 | 11 | 28 | 14 | P | 25.1472
2028 | 11 | 28 | 15 | P | 24.8413
2028 | 11 | 28 | 16 | P | 26.8446
2028 | 11 | 28 | 17 | P | 35.7495
2028 | 11 | 28 | 18 | P | 33.3261
2028 | 11 | 28 | 19 | P | 30.7822
2028 | 11 | 28 | 20 | P | 29.4098
2028 | 11 | 28 | 21 | P | 26.3895
2028 | 11 | 28 | 22 | P | 23.3469
2028 | 11 | 28 | 23 | O | 27.7832
2028 | 11 | 29 | 0 | O | 26.6992
2028 | 11 | 29 | 1 | O | 25.9275
2028 | 11 | 29 | 2 | O | 25.3758
2028 | 11 | 29 | 3 | O | 25.3797
2028 | 11 | 29 | 4 | O | 26.6239
2028 | 11 | 29 | 5 | O | 29.8604
2028 | 11 | 29 | 6 | O | 38.7532
2028 | 11 | 29 | 7 | P | 33.8293
2028 | 11 | 29 | 8 | P | 30.655
2028 | 11 | 29 | 9 | P | 29.7567
2028 | 11 | 29 | 10 | P | 29.4855
2028 | 11 | 29 | 11 | P | 28.2464
2028 | 11 | 29 | 12 | P | 26.9215
2028 | 11 | 29 | 13 | P | 26.2151
2028 | 11 | 29 | 14 | P | 25.1544
2028 | 11 | 29 | 15 | P | 24.8484
2028 | 11 | 29 | 16 | P | 26.8524
2028 | 11 | 29 | 17 | P | 35.7598
2028 | 11 | 29 | 18 | P | 33.3357
2028 | 11 | 29 | 19 | P | 30.791
2028 | 11 | 29 | 20 | P | 29.4182
2028 | 11 | 29 | 21 | P | 26.3971
2028 | 11 | 29 | 22 | P | 23.3536
2028 | 11 | 29 | 23 | O | 27.5276
2028 | 11 | 30 | 0 | O | 26.5013
2028 | 11 | 30 | 1 | O | 25.7353
2028 | 11 | 30 | 2 | O | 25.1878
2028 | 11 | 30 | 3 | O | 25.1916
2028 | 11 | 30 | 4 | O | 26.4266
2028 | 11 | 30 | 5 | O | 29.6391
2028 | 11 | 30 | 6 | O | 38.466
2028 | 11 | 30 | 7 | P | 34.655
2028 | 11 | 30 | 8 | P | 31.4032
2028 | 11 | 30 | 9 | P | 30.4829
2028 | 11 | 30 | 10 | P | 30.2051
2028 | 11 | 30 | 11 | P | 28.9358
2028 | 11 | 30 | 12 | P | 27.5786
2028 | 11 | 30 | 13 | P | 26.855
2028 | 11 | 30 | 14 | P | 25.7684
2028 | 11 | 30 | 15 | P | 25.4549
2028 | 11 | 30 | 16 | P | 27.5077
2028 | 11 | 30 | 17 | P | 36.6326
2028 | 11 | 30 | 18 | P | 34.1493
2028 | 11 | 30 | 19 | P | 31.5426
2028 | 11 | 30 | 20 | P | 30.1362
2028 | 11 | 30 | 21 | P | 27.0413
2028 | 11 | 30 | 22 | P | 23.9236
2028 | 11 | 30 | 23 | O | 27.3236
2028 | 12 | 1 | 0 | O | 25.9845
2028 | 12 | 1 | 1 | O | 24.9524
2028 | 12 | 1 | 2 | O | 24.2067
2028 | 12 | 1 | 3 | O | 24.2919
2028 | 12 | 1 | 4 | O | 25.1381
2028 | 12 | 1 | 5 | O | 27.3992
2028 | 12 | 1 | 6 | O | 33.7408
2028 | 12 | 1 | 7 | P | 30.8256
2028 | 12 | 1 | 8 | P | 27.4826
2028 | 12 | 1 | 9 | P | 26.7405
2028 | 12 | 1 | 10 | P | 26.0399
2028 | 12 | 1 | 11 | P | 24.8611
2028 | 12 | 1 | 12 | P | 23.6282
2028 | 12 | 1 | 13 | P | 22.9936
2028 | 12 | 1 | 14 | P | 22.368
2028 | 12 | 1 | 15 | P | 22.2666
2028 | 12 | 1 | 16 | P | 24.5132
2028 | 12 | 1 | 17 | P | 31.414
2028 | 12 | 1 | 18 | P | 29.6201
2028 | 12 | 1 | 19 | P | 28.7109
2028 | 12 | 1 | 20 | P | 27.7111
2028 | 12 | 1 | 21 | P | 25.3218
2028 | 12 | 1 | 22 | P | 22.2557
2028 | 12 | 1 | 23 | O | 26.9172
2028 | 12 | 2 | 0 | O | 24.16
2028 | 12 | 2 | 1 | O | 23.2004
2028 | 12 | 2 | 2 | O | 22.507
2028 | 12 | 2 | 3 | O | 22.5862
2028 | 12 | 2 | 4 | O | 23.373
2028 | 12 | 2 | 5 | O | 25.4754
2028 | 12 | 2 | 6 | O | 31.3717
2028 | 12 | 2 | 7 | W | 23.0727
2028 | 12 | 2 | 8 | W | 24.1045
2028 | 12 | 2 | 9 | W | 24.3745
2028 | 12 | 2 | 10 | W | 23.5159
2028 | 12 | 2 | 11 | W | 22.5143
2028 | 12 | 2 | 12 | W | 21.5973
2028 | 12 | 2 | 13 | W | 20.9487
2028 | 12 | 2 | 14 | W | 20.4506
2028 | 12 | 2 | 15 | W | 20.423
2028 | 12 | 2 | 16 | W | 22.5655
2028 | 12 | 2 | 17 | W | 28.7287
2028 | 12 | 2 | 18 | W | 27.5933
2028 | 12 | 2 | 19 | W | 26.8016
2028 | 12 | 2 | 20 | W | 26.0193
2028 | 12 | 2 | 21 | W | 23.979
2028 | 12 | 2 | 22 | W | 21.8899
2028 | 12 | 2 | 23 | O | 25.0272
2028 | 12 | 3 | 0 | O | 22.2367
2028 | 12 | 3 | 1 | O | 21.3535
2028 | 12 | 3 | 2 | O | 20.7154
2028 | 12 | 3 | 3 | O | 20.7882
2028 | 12 | 3 | 4 | O | 21.5124
2028 | 12 | 3 | 5 | O | 23.4474
2028 | 12 | 3 | 6 | O | 28.8743
2028 | 12 | 3 | 7 | W | 22.5275
2028 | 12 | 3 | 8 | W | 23.5349
2028 | 12 | 3 | 9 | W | 23.7985
2028 | 12 | 3 | 10 | W | 22.9603
2028 | 12 | 3 | 11 | W | 21.9823
2028 | 12 | 3 | 12 | W | 21.087
2028 | 12 | 3 | 13 | W | 20.4537
2028 | 12 | 3 | 14 | W | 19.9673
2028 | 12 | 3 | 15 | W | 19.9404
2028 | 12 | 3 | 16 | W | 22.0323
2028 | 12 | 3 | 17 | W | 28.0499
2028 | 12 | 3 | 18 | W | 26.9413
2028 | 12 | 3 | 19 | W | 26.1683
2028 | 12 | 3 | 20 | W | 25.4045
2028 | 12 | 3 | 21 | W | 23.4124
2028 | 12 | 3 | 22 | W | 21.3727
2028 | 12 | 3 | 23 | O | 23.0349
2028 | 12 | 4 | 0 | O | 23.2741
2028 | 12 | 4 | 1 | O | 22.3497
2028 | 12 | 4 | 2 | O | 21.6818
2028 | 12 | 4 | 3 | O | 21.7581
2028 | 12 | 4 | 4 | O | 22.516
2028 | 12 | 4 | 5 | O | 24.5413
2028 | 12 | 4 | 6 | O | 30.2214
2028 | 12 | 4 | 7 | P | 28.7236
2028 | 12 | 4 | 8 | P | 25.6086
2028 | 12 | 4 | 9 | P | 24.9171
2028 | 12 | 4 | 10 | P | 24.2642
2028 | 12 | 4 | 11 | P | 23.1658
2028 | 12 | 4 | 12 | P | 22.017
2028 | 12 | 4 | 13 | P | 21.4257
2028 | 12 | 4 | 14 | P | 20.8427
2028 | 12 | 4 | 15 | P | 20.7483
2028 | 12 | 4 | 16 | P | 22.8417
2028 | 12 | 4 | 17 | P | 29.2719
2028 | 12 | 4 | 18 | P | 27.6003
2028 | 12 | 4 | 19 | P | 26.7531
2028 | 12 | 4 | 20 | P | 25.8215
2028 | 12 | 4 | 21 | P | 23.5951
2028 | 12 | 4 | 22 | P | 20.7381
2028 | 12 | 4 | 23 | O | 24.1096
2028 | 12 | 5 | 0 | O | 21.2355
2028 | 12 | 5 | 1 | O | 20.392
2028 | 12 | 5 | 2 | O | 19.7827
2028 | 12 | 5 | 3 | O | 19.8523
2028 | 12 | 5 | 4 | O | 20.5438
2028 | 12 | 5 | 5 | O | 22.3917
2028 | 12 | 5 | 6 | O | 27.5743
2028 | 12 | 5 | 7 | P | 30.9436
2028 | 12 | 5 | 8 | P | 27.5879
2028 | 12 | 5 | 9 | P | 26.8429
2028 | 12 | 5 | 10 | P | 26.1396
2028 | 12 | 5 | 11 | P | 24.9563
2028 | 12 | 5 | 12 | P | 23.7187
2028 | 12 | 5 | 13 | P | 23.0817
2028 | 12 | 5 | 14 | P | 22.4537
2028 | 12 | 5 | 15 | P | 22.3519
2028 | 12 | 5 | 16 | P | 24.6071
2028 | 12 | 5 | 17 | P | 31.5343
2028 | 12 | 5 | 18 | P | 29.7335
2028 | 12 | 5 | 19 | P | 28.8208
2028 | 12 | 5 | 20 | P | 27.8172
2028 | 12 | 5 | 21 | P | 25.4188
2028 | 12 | 5 | 22 | P | 22.3409
2028 | 12 | 5 | 23 | O | 21.9978
2028 | 12 | 6 | 0 | O | 28.333
2028 | 12 | 6 | 1 | O | 27.2076
2028 | 12 | 6 | 2 | O | 26.3946
2028 | 12 | 6 | 3 | O | 26.4874
2028 | 12 | 6 | 4 | O | 27.4101
2028 | 12 | 6 | 5 | O | 29.8756
2028 | 12 | 6 | 6 | O | 36.7904
2028 | 12 | 6 | 7 | P | 35.0606
2028 | 12 | 6 | 8 | P | 31.2584
2028 | 12 | 6 | 9 | P | 30.4143
2028 | 12 | 6 | 10 | P | 29.6174
2028 | 12 | 6 | 11 | P | 28.2767
2028 | 12 | 6 | 12 | P | 26.8744
2028 | 12 | 6 | 13 | P | 26.1526
2028 | 12 | 6 | 14 | P | 25.4411
2028 | 12 | 6 | 15 | P | 25.3257
2028 | 12 | 6 | 16 | P | 27.881
2028 | 12 | 6 | 17 | P | 35.7299
2028 | 12 | 6 | 18 | P | 33.6895
2028 | 12 | 6 | 19 | P | 32.6554
2028 | 12 | 6 | 20 | P | 31.5183
2028 | 12 | 6 | 21 | P | 28.8007
2028 | 12 | 6 | 22 | P | 25.3133
2028 | 12 | 6 | 23 | O | 29.3501
2028 | 12 | 7 | 0 | O | 29.398
2028 | 12 | 7 | 1 | O | 28.2304
2028 | 12 | 7 | 2 | O | 27.3867
2028 | 12 | 7 | 3 | O | 27.4831
2028 | 12 | 7 | 4 | O | 28.4405
2028 | 12 | 7 | 5 | O | 30.9987
2028 | 12 | 7 | 6 | O | 38.1733
2028 | 12 | 7 | 7 | P | 36.8209
2028 | 12 | 7 | 8 | P | 32.8278
2028 | 12 | 7 | 9 | P | 31.9413
2028 | 12 | 7 | 10 | P | 31.1044
2028 | 12 | 7 | 11 | P | 29.6964
2028 | 12 | 7 | 12 | P | 28.2237
2028 | 12 | 7 | 13 | P | 27.4657
2028 | 12 | 7 | 14 | P | 26.7184
2028 | 12 | 7 | 15 | P | 26.5973
2028 | 12 | 7 | 16 | P | 29.2808
2028 | 12 | 7 | 17 | P | 37.5238
2028 | 12 | 7 | 18 | P | 35.3809
2028 | 12 | 7 | 19 | P | 34.2949
2028 | 12 | 7 | 20 | P | 33.1007
2028 | 12 | 7 | 21 | P | 30.2467
2028 | 12 | 7 | 22 | P | 26.5842
2028 | 12 | 7 | 23 | O | 30.4533
2028 | 12 | 8 | 0 | O | 32.1184
2028 | 12 | 8 | 1 | O | 30.8427
2028 | 12 | 8 | 2 | O | 29.921
2028 | 12 | 8 | 3 | O | 30.0262
2028 | 12 | 8 | 4 | O | 31.0722
2028 | 12 | 8 | 5 | O | 33.8671
2028 | 12 | 8 | 6 | O | 41.7057
2028 | 12 | 8 | 7 | P | 40.0058
2028 | 12 | 8 | 8 | P | 35.6673
2028 | 12 | 8 | 9 | P | 34.7041
2028 | 12 | 8 | 10 | P | 33.7948
2028 | 12 | 8 | 11 | P | 32.265
2028 | 12 | 8 | 12 | P | 30.665
2028 | 12 | 8 | 13 | P | 29.8414
2028 | 12 | 8 | 14 | P | 29.0294
2028 | 12 | 8 | 15 | P | 28.8979
2028 | 12 | 8 | 16 | P | 31.8136
2028 | 12 | 8 | 17 | P | 40.7695
2028 | 12 | 8 | 18 | P | 38.4413
2028 | 12 | 8 | 19 | P | 37.2613
2028 | 12 | 8 | 20 | P | 35.9638
2028 | 12 | 8 | 21 | P | 32.863
2028 | 12 | 8 | 22 | P | 28.8837
2028 | 12 | 8 | 23 | O | 33.2713
2028 | 12 | 9 | 0 | O | 31.7252
2028 | 12 | 9 | 1 | O | 30.4651
2028 | 12 | 9 | 2 | O | 29.5547
2028 | 12 | 9 | 3 | O | 29.6587
2028 | 12 | 9 | 4 | O | 30.6918
2028 | 12 | 9 | 5 | O | 33.4526
2028 | 12 | 9 | 6 | O | 41.1951
2028 | 12 | 9 | 7 | W | 30.6815
2028 | 12 | 9 | 8 | W | 32.0535
2028 | 12 | 9 | 9 | W | 32.4126
2028 | 12 | 9 | 10 | W | 31.2709
2028 | 12 | 9 | 11 | W | 29.9389
2028 | 12 | 9 | 12 | W | 28.7195
2028 | 12 | 9 | 13 | W | 27.857
2028 | 12 | 9 | 14 | W | 27.1946
2028 | 12 | 9 | 15 | W | 27.158
2028 | 12 | 9 | 16 | W | 30.007
2028 | 12 | 9 | 17 | W | 38.2027
2028 | 12 | 9 | 18 | W | 36.6928
2028 | 12 | 9 | 19 | W | 35.6401
2028 | 12 | 9 | 20 | W | 34.5998
2028 | 12 | 9 | 21 | W | 31.8866
2028 | 12 | 9 | 22 | W | 29.1087
2028 | 12 | 9 | 23 | O | 32.8641
2028 | 12 | 10 | 0 | O | 30.6249
2028 | 12 | 10 | 1 | O | 29.4085
2028 | 12 | 10 | 2 | O | 28.5296
2028 | 12 | 10 | 3 | O | 28.63
2028 | 12 | 10 | 4 | O | 29.6273
2028 | 12 | 10 | 5 | O | 32.2923
2028 | 12 | 10 | 6 | O | 39.7663
2028 | 12 | 10 | 7 | W | 28.954
2028 | 12 | 10 | 8 | W | 30.2489
2028 | 12 | 10 | 9 | W | 30.5877
2028 | 12 | 10 | 10 | W | 29.5103
2028 | 12 | 10 | 11 | W | 28.2533
2028 | 12 | 10 | 12 | W | 27.1026
2028 | 12 | 10 | 13 | W | 26.2886
2028 | 12 | 10 | 14 | W | 25.6635
2028 | 12 | 10 | 15 | W | 25.6289
2028 | 12 | 10 | 16 | W | 28.3175
2028 | 12 | 10 | 17 | W | 36.0518
2028 | 12 | 10 | 18 | W | 34.6269
2028 | 12 | 10 | 19 | W | 33.6335
2028 | 12 | 10 | 20 | W | 32.6518
2028 | 12 | 10 | 21 | W | 30.0913
2028 | 12 | 10 | 22 | W | 27.4698
2028 | 12 | 10 | 23 | O | 31.7242
2028 | 12 | 11 | 0 | O | 30.0902
2028 | 12 | 11 | 1 | O | 28.895
2028 | 12 | 11 | 2 | O | 28.0315
2028 | 12 | 11 | 3 | O | 28.1301
2028 | 12 | 11 | 4 | O | 29.1101
2028 | 12 | 11 | 5 | O | 31.7285
2028 | 12 | 11 | 6 | O | 39.072
2028 | 12 | 11 | 7 | P | 35.6652
2028 | 12 | 11 | 8 | P | 31.7974
2028 | 12 | 11 | 9 | P | 30.9388
2028 | 12 | 11 | 10 | P | 30.1281
2028 | 12 | 11 | 11 | P | 28.7643
2028 | 12 | 11 | 12 | P | 27.3379
2028 | 12 | 11 | 13 | P | 26.6036
2028 | 12 | 11 | 14 | P | 25.8798
2028 | 12 | 11 | 15 | P | 25.7625
2028 | 12 | 11 | 16 | P | 28.3618
2028 | 12 | 11 | 17 | P | 36.3461
2028 | 12 | 11 | 18 | P | 34.2705
2028 | 12 | 11 | 19 | P | 33.2185
2028 | 12 | 11 | 20 | P | 32.0618
2028 | 12 | 11 | 21 | P | 29.2974
2028 | 12 | 11 | 22 | P | 25.7499
2028 | 12 | 11 | 23 | O | 31.1703
2028 | 12 | 12 | 0 | O | 27.5199
2028 | 12 | 12 | 1 | O | 26.4268
2028 | 12 | 12 | 2 | O | 25.6371
2028 | 12 | 12 | 3 | O | 25.7273
2028 | 12 | 12 | 4 | O | 26.6235
2028 | 12 | 12 | 5 | O | 29.0183
2028 | 12 | 12 | 6 | O | 35.7345
2028 | 12 | 12 | 7 | P | 40.1034
2028 | 12 | 12 | 8 | P | 35.7543
2028 | 12 | 12 | 9 | P | 34.7888
2028 | 12 | 12 | 10 | P | 33.8773
2028 | 12 | 12 | 11 | P | 32.3438
2028 | 12 | 12 | 12 | P | 30.7398
2028 | 12 | 12 | 13 | P | 29.9143
2028 | 12 | 12 | 14 | P | 29.1003
2028 | 12 | 12 | 15 | P | 28.9684
2028 | 12 | 12 | 16 | P | 31.8912
2028 | 12 | 12 | 17 | P | 40.869
2028 | 12 | 12 | 18 | P | 38.5351
2028 | 12 | 12 | 19 | P | 37.3523
2028 | 12 | 12 | 20 | P | 36.0516
2028 | 12 | 12 | 21 | P | 32.9432
2028 | 12 | 12 | 22 | P | 28.9542
2028 | 12 | 12 | 23 | O | 28.5078
2028 | 12 | 13 | 0 | O | 34.9252
2028 | 12 | 13 | 1 | O | 33.538
2028 | 12 | 13 | 2 | O | 32.5358
2028 | 12 | 13 | 3 | O | 32.6503
2028 | 12 | 13 | 4 | O | 33.7876
2028 | 12 | 13 | 5 | O | 36.8268
2028 | 12 | 13 | 6 | O | 45.3504
2028 | 12 | 13 | 7 | P | 40.5998
2028 | 12 | 13 | 8 | P | 36.1968
2028 | 12 | 13 | 9 | P | 35.2194
2028 | 12 | 13 | 10 | P | 34.2966
2028 | 12 | 13 | 11 | P | 32.7441
2028 | 12 | 13 | 12 | P | 31.1203
2028 | 12 | 13 | 13 | P | 30.2845
2028 | 12 | 13 | 14 | P | 29.4605
2028 | 12 | 13 | 15 | P | 29.3269
2028 | 12 | 13 | 16 | P | 32.2859
2028 | 12 | 13 | 17 | P | 41.3748
2028 | 12 | 13 | 18 | P | 39.012
2028 | 12 | 13 | 19 | P | 37.8146
2028 | 12 | 13 | 20 | P | 36.4978
2028 | 12 | 13 | 21 | P | 33.3509
2028 | 12 | 13 | 22 | P | 29.3126
2028 | 12 | 13 | 23 | O | 36.179
2028 | 12 | 14 | 0 | O | 28.7498
2028 | 12 | 14 | 1 | O | 27.6079
2028 | 12 | 14 | 2 | O | 26.7829
2028 | 12 | 14 | 3 | O | 26.8771
2028 | 12 | 14 | 4 | O | 27.8134
2028 | 12 | 14 | 5 | O | 30.3152
2028 | 12 | 14 | 6 | O | 37.3316
2028 | 12 | 14 | 7 | P | 38.6767
2028 | 12 | 14 | 8 | P | 34.4823
2028 | 12 | 14 | 9 | P | 33.5512
2028 | 12 | 14 | 10 | P | 32.6721
2028 | 12 | 14 | 11 | P | 31.1931
2028 | 12 | 14 | 12 | P | 29.6462
2028 | 12 | 14 | 13 | P | 28.85
2028 | 12 | 14 | 14 | P | 28.065
2028 | 12 | 14 | 15 | P | 27.9378
2028 | 12 | 14 | 16 | P | 30.7566
2028 | 12 | 14 | 17 | P | 39.415
2028 | 12 | 14 | 18 | P | 37.1642
2028 | 12 | 14 | 19 | P | 36.0234
2028 | 12 | 14 | 20 | P | 34.769
2028 | 12 | 14 | 21 | P | 31.7712
2028 | 12 | 14 | 22 | P | 27.9241
2028 | 12 | 14 | 23 | O | 29.7818
2028 | 12 | 15 | 0 | O | 31.7509
2028 | 12 | 15 | 1 | O | 30.4898
2028 | 12 | 15 | 2 | O | 29.5787
2028 | 12 | 15 | 3 | O | 29.6827
2028 | 12 | 15 | 4 | O | 30.7167
2028 | 12 | 15 | 5 | O | 33.4797
2028 | 12 | 15 | 6 | O | 41.2286
2028 | 12 | 15 | 7 | P | 39.4019
2028 | 12 | 15 | 8 | P | 35.1289
2028 | 12 | 15 | 9 | P | 34.1803
2028 | 12 | 15 | 10 | P | 33.2847
2028 | 12 | 15 | 11 | P | 31.778
2028 | 12 | 15 | 12 | P | 30.2021
2028 | 12 | 15 | 13 | P | 29.3909
2028 | 12 | 15 | 14 | P | 28.5913
2028 | 12 | 15 | 15 | P | 28.4617
2028 | 12 | 15 | 16 | P | 31.3333
2028 | 12 | 15 | 17 | P | 40.1541
2028 | 12 | 15 | 18 | P | 37.861
2028 | 12 | 15 | 19 | P | 36.6989
2028 | 12 | 15 | 20 | P | 35.4209
2028 | 12 | 15 | 21 | P | 32.3669
2028 | 12 | 15 | 22 | P | 28.4477
2028 | 12 | 15 | 23 | O | 32.8907
2028 | 12 | 16 | 0 | O | 28.7819
2028 | 12 | 16 | 1 | O | 27.6387
2028 | 12 | 16 | 2 | O | 26.8128
2028 | 12 | 16 | 3 | O | 26.9071
2028 | 12 | 16 | 4 | O | 27.8444
2028 | 12 | 16 | 5 | O | 30.349
2028 | 12 | 16 | 6 | O | 37.3733
2028 | 12 | 16 | 7 | W | 26.2804
2028 | 12 | 16 | 8 | W | 27.4556
2028 | 12 | 16 | 9 | W | 27.7632
2028 | 12 | 16 | 10 | W | 26.7852
2028 | 12 | 16 | 11 | W | 25.6443
2028 | 12 | 16 | 12 | W | 24.5999
2028 | 12 | 16 | 13 | W | 23.8611
2028 | 12 | 16 | 14 | W | 23.2937
2028 | 12 | 16 | 15 | W | 23.2623
2028 | 12 | 16 | 16 | W | 25.7027
2028 | 12 | 16 | 17 | W | 32.7228
2028 | 12 | 16 | 18 | W | 31.4294
2028 | 12 | 16 | 19 | W | 30.5277
2028 | 12 | 16 | 20 | W | 29.6367
2028 | 12 | 16 | 21 | W | 27.3127
2028 | 12 | 16 | 22 | W | 24.9332
2028 | 12 | 16 | 23 | O | 29.8151
2028 | 12 | 17 | 0 | O | 24.4484
2028 | 12 | 17 | 1 | O | 23.4773
2028 | 12 | 17 | 2 | O | 22.7757
2028 | 12 | 17 | 3 | O | 22.8559
2028 | 12 | 17 | 4 | O | 23.652
2028 | 12 | 17 | 5 | O | 25.7795
2028 | 12 | 17 | 6 | O | 31.7462
2028 | 12 | 17 | 7 | W | 25.7708
2028 | 12 | 17 | 8 | W | 26.9233
2028 | 12 | 17 | 9 | W | 27.2249
2028 | 12 | 17 | 10 | W | 26.2659
2028 | 12 | 17 | 11 | W | 25.1471
2028 | 12 | 17 | 12 | W | 24.1229
2028 | 12 | 17 | 13 | W | 23.3984
2028 | 12 | 17 | 14 | W | 22.8421
2028 | 12 | 17 | 15 | W | 22.8113
2028 | 12 | 17 | 16 | W | 25.2043
2028 | 12 | 17 | 17 | W | 32.0883
2028 | 12 | 17 | 18 | W | 30.8201
2028 | 12 | 17 | 19 | W | 29.9358
2028 | 12 | 17 | 20 | W | 29.062
2028 | 12 | 17 | 21 | W | 26.7831
2028 | 12 | 17 | 22 | W | 24.4498
2028 | 12 | 17 | 23 | O | 25.326
2028 | 12 | 18 | 0 | O | 24.3544
2028 | 12 | 18 | 1 | O | 23.3871
2028 | 12 | 18 | 2 | O | 22.6882
2028 | 12 | 18 | 3 | O | 22.768
2028 | 12 | 18 | 4 | O | 23.5611
2028 | 12 | 18 | 5 | O | 25.6804
2028 | 12 | 18 | 6 | O | 31.6242
2028 | 12 | 18 | 7 | P | 33.3335
2028 | 12 | 18 | 8 | P | 29.7186
2028 | 12 | 18 | 9 | P | 28.9161
2028 | 12 | 18 | 10 | P | 28.1584
2028 | 12 | 18 | 11 | P | 26.8838
2028 | 12 | 18 | 12 | P | 25.5506
2028 | 12 | 18 | 13 | P | 24.8644
2028 | 12 | 18 | 14 | P | 24.1878
2028 | 12 | 18 | 15 | P | 24.0782
2028 | 12 | 18 | 16 | P | 26.5076
2028 | 12 | 18 | 17 | P | 33.9699
2028 | 12 | 18 | 18 | P | 32.03
2028 | 12 | 18 | 19 | P | 31.0468
2028 | 12 | 18 | 20 | P | 29.9657
2028 | 12 | 18 | 21 | P | 27.382
2028 | 12 | 18 | 22 | P | 24.0664
2028 | 12 | 18 | 23 | O | 25.2287
2028 | 12 | 19 | 0 | O | 24.3111
2028 | 12 | 19 | 1 | O | 23.3455
2028 | 12 | 19 | 2 | O | 22.6478
2028 | 12 | 19 | 3 | O | 22.7275
2028 | 12 | 19 | 4 | O | 23.5192
2028 | 12 | 19 | 5 | O | 25.6347
2028 | 12 | 19 | 6 | O | 31.5679
2028 | 12 | 19 | 7 | P | 31.1509
2028 | 12 | 19 | 8 | P | 27.7727
2028 | 12 | 19 | 9 | P | 27.0227
2028 | 12 | 19 | 10 | P | 26.3147
2028 | 12 | 19 | 11 | P | 25.1235
2028 | 12 | 19 | 12 | P | 23.8776
2028 | 12 | 19 | 13 | P | 23.2363
2028 | 12 | 19 | 14 | P | 22.604
2028 | 12 | 19 | 15 | P | 22.5016
2028 | 12 | 19 | 16 | P | 24.7719
2028 | 12 | 19 | 17 | P | 31.7455
2028 | 12 | 19 | 18 | P | 29.9327
2028 | 12 | 19 | 19 | P | 29.0139
2028 | 12 | 19 | 20 | P | 28.0036
2028 | 12 | 19 | 21 | P | 25.5891
2028 | 12 | 19 | 22 | P | 22.4906
2028 | 12 | 19 | 23 | O | 25.1838
2028 | 12 | 20 | 0 | O | 23.8692
2028 | 12 | 20 | 1 | O | 22.9212
2028 | 12 | 20 | 2 | O | 22.2362
2028 | 12 | 20 | 3 | O | 22.3144
2028 | 12 | 20 | 4 | O | 23.0918
2028 | 12 | 20 | 5 | O | 25.1689
2028 | 12 | 20 | 6 | O | 30.9942
2028 | 12 | 20 | 7 | P | 32.5998
2028 | 12 | 20 | 8 | P | 29.0645
2028 | 12 | 20 | 9 | P | 28.2796
2028 | 12 | 20 | 10 | P | 27.5386
2028 | 12 | 20 | 11 | P | 26.292
2028 | 12 | 20 | 12 | P | 24.9882
2028 | 12 | 20 | 13 | P | 24.3171
2028 | 12 | 20 | 14 | P | 23.6554
2028 | 12 | 20 | 15 | P | 23.5482
2028 | 12 | 20 | 16 | P | 25.9241
2028 | 12 | 20 | 17 | P | 33.2221
2028 | 12 | 20 | 18 | P | 31.3249
2028 | 12 | 20 | 19 | P | 30.3634
2028 | 12 | 20 | 20 | P | 29.3061
2028 | 12 | 20 | 21 | P | 26.7793
2028 | 12 | 20 | 22 | P | 23.5367
2028 | 12 | 20 | 23 | O | 24.7261
2028 | 12 | 21 | 0 | O | 27.1943
2028 | 12 | 21 | 1 | O | 26.1142
2028 | 12 | 21 | 2 | O | 25.3338
2028 | 12 | 21 | 3 | O | 25.4229
2028 | 12 | 21 | 4 | O | 26.3085
2028 | 12 | 21 | 5 | O | 28.675
2028 | 12 | 21 | 6 | O | 35.3118
2028 | 12 | 21 | 7 | P | 31.8319
2028 | 12 | 21 | 8 | P | 28.3798
2028 | 12 | 21 | 9 | P | 27.6135
2028 | 12 | 21 | 10 | P | 26.89
2028 | 12 | 21 | 11 | P | 25.6727
2028 | 12 | 21 | 12 | P | 24.3996
2028 | 12 | 21 | 13 | P | 23.7443
2028 | 12 | 21 | 14 | P | 23.0982
2028 | 12 | 21 | 15 | P | 22.9935
2028 | 12 | 21 | 16 | P | 25.3135
2028 | 12 | 21 | 17 | P | 32.4396
2028 | 12 | 21 | 18 | P | 30.5871
2028 | 12 | 21 | 19 | P | 29.6482
2028 | 12 | 21 | 20 | P | 28.6158
2028 | 12 | 21 | 21 | P | 26.1485
2028 | 12 | 21 | 22 | P | 22.9823
2028 | 12 | 21 | 23 | O | 28.1705
2028 | 12 | 22 | 0 | O | 21.4236
2028 | 12 | 22 | 1 | O | 20.5727
2028 | 12 | 22 | 2 | O | 19.9579
2028 | 12 | 22 | 3 | O | 20.0281
2028 | 12 | 22 | 4 | O | 20.7258
2028 | 12 | 22 | 5 | O | 22.59
2028 | 12 | 22 | 6 | O | 27.8185
2028 | 12 | 22 | 7 | P | 27.3778
2028 | 12 | 22 | 8 | P | 24.4087
2028 | 12 | 22 | 9 | P | 23.7496
2028 | 12 | 22 | 10 | P | 23.1273
2028 | 12 | 22 | 11 | P | 22.0804
2028 | 12 | 22 | 12 | P | 20.9854
2028 | 12 | 22 | 13 | P | 20.4218
2028 | 12 | 22 | 14 | P | 19.8662
2028 | 12 | 22 | 15 | P | 19.7761
2028 | 12 | 22 | 16 | P | 21.7715
2028 | 12 | 22 | 17 | P | 27.9004
2028 | 12 | 22 | 18 | P | 26.3071
2028 | 12 | 22 | 19 | P | 25.4996
2028 | 12 | 22 | 20 | P | 24.6117
2028 | 12 | 22 | 21 | P | 22.4896
2028 | 12 | 22 | 22 | P | 19.7664
2028 | 12 | 22 | 23 | O | 22.1926
2028 | 12 | 23 | 0 | O | 20.0043
2028 | 12 | 23 | 1 | O | 19.2097
2028 | 12 | 23 | 2 | O | 18.6357
2028 | 12 | 23 | 3 | O | 18.7012
2028 | 12 | 23 | 4 | O | 19.3527
2028 | 12 | 23 | 5 | O | 21.0935
2028 | 12 | 23 | 6 | O | 25.9755
2028 | 12 | 23 | 7 | W | 23.8099
2028 | 12 | 23 | 8 | W | 24.8747
2028 | 12 | 23 | 9 | W | 25.1533
2028 | 12 | 23 | 10 | W | 24.2673
2028 | 12 | 23 | 11 | W | 23.2336
2028 | 12 | 23 | 12 | W | 22.2874
2028 | 12 | 23 | 13 | W | 21.618
2028 | 12 | 23 | 14 | W | 21.104
2028 | 12 | 23 | 15 | W | 21.0755
2028 | 12 | 23 | 16 | W | 23.2865
2028 | 12 | 23 | 17 | W | 29.6467
2028 | 12 | 23 | 18 | W | 28.4749
2028 | 12 | 23 | 19 | W | 27.6579
2028 | 12 | 23 | 20 | W | 26.8507
2028 | 12 | 23 | 21 | W | 24.7451
2028 | 12 | 23 | 22 | W | 22.5894
2028 | 12 | 23 | 23 | O | 20.7224
2028 | 12 | 24 | 0 | O | 23.6822
2028 | 12 | 24 | 1 | O | 22.7416
2028 | 12 | 24 | 2 | O | 22.062
2028 | 12 | 24 | 3 | O | 22.1396
2028 | 12 | 24 | 4 | O | 22.9108
2028 | 12 | 24 | 5 | O | 24.9716
2028 | 12 | 24 | 6 | O | 30.7513
2028 | 12 | 24 | 7 | W | 25.4394
2028 | 12 | 24 | 8 | W | 26.5771
2028 | 12 | 24 | 9 | W | 26.8748
2028 | 12 | 24 | 10 | W | 25.9281
2028 | 12 | 24 | 11 | W | 24.8237
2028 | 12 | 24 | 12 | W | 23.8127
2028 | 12 | 24 | 13 | W | 23.0975
2028 | 12 | 24 | 14 | W | 22.5483
2028 | 12 | 24 | 15 | W | 22.5179
2028 | 12 | 24 | 16 | W | 24.8802
2028 | 12 | 24 | 17 | W | 31.6757
2028 | 12 | 24 | 18 | W | 30.4237
2028 | 12 | 24 | 19 | W | 29.5508
2028 | 12 | 24 | 20 | W | 28.6883
2028 | 12 | 24 | 21 | W | 26.4387
2028 | 12 | 24 | 22 | W | 24.1354
2028 | 12 | 24 | 23 | O | 24.5323
2028 | 12 | 25 | 0 | O | 29.3802
2028 | 12 | 25 | 1 | O | 28.2132
2028 | 12 | 25 | 2 | O | 27.3701
2028 | 12 | 25 | 3 | O | 27.4664
2028 | 12 | 25 | 4 | O | 28.4232
2028 | 12 | 25 | 5 | O | 30.9798
2028 | 12 | 25 | 6 | O | 38.1501
2028 | 12 | 25 | 7 | W | 27.4184
2028 | 12 | 25 | 8 | W | 28.6445
2028 | 12 | 25 | 9 | W | 28.9654
2028 | 12 | 25 | 10 | W | 27.9451
2028 | 12 | 25 | 11 | W | 26.7548
2028 | 12 | 25 | 12 | W | 25.6651
2028 | 12 | 25 | 13 | W | 24.8943
2028 | 12 | 25 | 14 | W | 24.3024
2028 | 12 | 25 | 15 | W | 24.2696
2028 | 12 | 25 | 16 | W | 26.8156
2028 | 12 | 25 | 17 | W | 34.1397
2028 | 12 | 25 | 18 | W | 32.7904
2028 | 12 | 25 | 19 | W | 31.8496
2028 | 12 | 25 | 20 | W | 30.92
2028 | 12 | 25 | 21 | W | 28.4954
2028 | 12 | 25 | 22 | W | 26.0129
2028 | 12 | 25 | 23 | O | 30.4348
2028 | 12 | 26 | 0 | O | 28.7373
2028 | 12 | 26 | 1 | O | 27.5959
2028 | 12 | 26 | 2 | O | 26.7712
2028 | 12 | 26 | 3 | O | 26.8654
2028 | 12 | 26 | 4 | O | 27.8012
2028 | 12 | 26 | 5 | O | 30.3019
2028 | 12 | 26 | 6 | O | 37.3153
2028 | 12 | 26 | 7 | P | 35.8537
2028 | 12 | 26 | 8 | P | 31.9655
2028 | 12 | 26 | 9 | P | 31.1023
2028 | 12 | 26 | 10 | P | 30.2874
2028 | 12 | 26 | 11 | P | 28.9164
2028 | 12 | 26 | 12 | P | 27.4824
2028 | 12 | 26 | 13 | P | 26.7443
2028 | 12 | 26 | 14 | P | 26.0166
2028 | 12 | 26 | 15 | P | 25.8987
2028 | 12 | 26 | 16 | P | 28.5118
2028 | 12 | 26 | 17 | P | 36.5382
2028 | 12 | 26 | 18 | P | 34.4516
2028 | 12 | 26 | 19 | P | 33.3941
2028 | 12 | 26 | 20 | P | 32.2313
2028 | 12 | 26 | 21 | P | 29.4523
2028 | 12 | 26 | 22 | P | 25.886
2028 | 12 | 26 | 23 | O | 29.7689
2028 | 12 | 27 | 0 | O | 34.0503
2028 | 12 | 27 | 1 | O | 32.6979
2028 | 12 | 27 | 2 | O | 31.7207
2028 | 12 | 27 | 3 | O | 31.8323
2028 | 12 | 27 | 4 | O | 32.9412
2028 | 12 | 27 | 5 | O | 35.9042
2028 | 12 | 27 | 6 | O | 44.2143
2028 | 12 | 27 | 7 | P | 44.195
2028 | 12 | 27 | 8 | P | 39.4022
2028 | 12 | 27 | 9 | P | 38.3382
2028 | 12 | 27 | 10 | P | 37.3337
2028 | 12 | 27 | 11 | P | 35.6437
2028 | 12 | 27 | 12 | P | 33.8761
2028 | 12 | 27 | 13 | P | 32.9663
2028 | 12 | 27 | 14 | P | 32.0693
2028 | 12 | 27 | 15 | P | 31.9239
2028 | 12 | 27 | 16 | P | 35.1449
2028 | 12 | 27 | 17 | P | 45.0387
2028 | 12 | 27 | 18 | P | 42.4667
2028 | 12 | 27 | 19 | P | 41.1632
2028 | 12 | 27 | 20 | P | 39.7298
2028 | 12 | 27 | 21 | P | 36.3042
2028 | 12 | 27 | 22 | P | 31.9083
2028 | 12 | 27 | 23 | O | 35.2726
2028 | 12 | 28 | 0 | O | 38.0998
2028 | 12 | 28 | 1 | O | 36.5866
2028 | 12 | 28 | 2 | O | 35.4932
2028 | 12 | 28 | 3 | O | 35.6181
2028 | 12 | 28 | 4 | O | 36.8588
2028 | 12 | 28 | 5 | O | 40.1743
2028 | 12 | 28 | 6 | O | 49.4726
2028 | 12 | 28 | 7 | P | 44.2884
2028 | 12 | 28 | 8 | P | 39.4854
2028 | 12 | 28 | 9 | P | 38.4192
2028 | 12 | 28 | 10 | P | 37.4125
2028 | 12 | 28 | 11 | P | 35.719
2028 | 12 | 28 | 12 | P | 33.9477
2028 | 12 | 28 | 13 | P | 33.0359
2028 | 12 | 28 | 14 | P | 32.137
2028 | 12 | 28 | 15 | P | 31.9914
2028 | 12 | 28 | 16 | P | 35.2192
2028 | 12 | 28 | 17 | P | 45.1338
2028 | 12 | 28 | 18 | P | 42.5564
2028 | 12 | 28 | 19 | P | 41.2501
2028 | 12 | 28 | 20 | P | 39.8137
2028 | 12 | 28 | 21 | P | 36.3809
2028 | 12 | 28 | 22 | P | 31.9757
2028 | 12 | 28 | 23 | O | 39.4675
2028 | 12 | 29 | 0 | O | 33.8144
2028 | 12 | 29 | 1 | O | 32.4714
2028 | 12 | 29 | 2 | O | 31.501
2028 | 12 | 29 | 3 | O | 31.6118
2028 | 12 | 29 | 4 | O | 32.713
2028 | 12 | 29 | 5 | O | 35.6555
2028 | 12 | 29 | 6 | O | 43.908
2028 | 12 | 29 | 7 | P | 38.1417
2028 | 12 | 29 | 8 | P | 34.0053
2028 | 12 | 29 | 9 | P | 33.087
2028 | 12 | 29 | 10 | P | 32.2201
2028 | 12 | 29 | 11 | P | 30.7616
2028 | 12 | 29 | 12 | P | 29.2361
2028 | 12 | 29 | 13 | P | 28.4509
2028 | 12 | 29 | 14 | P | 27.6768
2028 | 12 | 29 | 15 | P | 27.5513
2028 | 12 | 29 | 16 | P | 30.3312
2028 | 12 | 29 | 17 | P | 38.8698
2028 | 12 | 29 | 18 | P | 36.6501
2028 | 12 | 29 | 19 | P | 35.5251
2028 | 12 | 29 | 20 | P | 34.288
2028 | 12 | 29 | 21 | P | 31.3317
2028 | 12 | 29 | 22 | P | 27.5378
2028 | 12 | 29 | 23 | O | 35.0283
2028 | 12 | 30 | 0 | O | 30.3256
2028 | 12 | 30 | 1 | O | 29.1211
2028 | 12 | 30 | 2 | O | 28.2509
2028 | 12 | 30 | 3 | O | 28.3503
2028 | 12 | 30 | 4 | O | 29.3379
2028 | 12 | 30 | 5 | O | 31.9768
2028 | 12 | 30 | 6 | O | 39.3778
2028 | 12 | 30 | 7 | W | 31.2367
2028 | 12 | 30 | 8 | W | 32.6336
2028 | 12 | 30 | 9 | W | 32.9992
2028 | 12 | 30 | 10 | W | 31.8368
2028 | 12 | 30 | 11 | W | 30.4807
2028 | 12 | 30 | 12 | W | 29.2393
2028 | 12 | 30 | 13 | W | 28.3611
2028 | 12 | 30 | 14 | W | 27.6868
2028 | 12 | 30 | 15 | W | 27.6495
2028 | 12 | 30 | 16 | W | 30.5501
2028 | 12 | 30 | 17 | W | 38.8941
2028 | 12 | 30 | 18 | W | 37.3569
2028 | 12 | 30 | 19 | W | 36.2851
2028 | 12 | 30 | 20 | W | 35.226
2028 | 12 | 30 | 21 | W | 32.4637
2028 | 12 | 30 | 22 | W | 29.6355
2028 | 12 | 30 | 23 | O | 31.4142
2028 | 12 | 31 | 0 | O | 37.3874
2028 | 12 | 31 | 1 | O | 35.9024
2028 | 12 | 31 | 2 | O | 34.8296
2028 | 12 | 31 | 3 | O | 34.9521
2028 | 12 | 31 | 4 | O | 36.1696
2028 | 12 | 31 | 5 | O | 39.4231
2028 | 12 | 31 | 6 | O | 48.5475
2028 | 12 | 31 | 7 | W | 34.2802
2028 | 12 | 31 | 8 | W | 35.8133
2028 | 12 | 31 | 9 | W | 36.2144
2028 | 12 | 31 | 10 | W | 34.9388
2028 | 12 | 31 | 11 | W | 33.4506
2028 | 12 | 31 | 12 | W | 32.0882
2028 | 12 | 31 | 13 | W | 31.1245
2028 | 12 | 31 | 14 | W | 30.3844
2028 | 12 | 31 | 15 | W | 30.3435
2028 | 12 | 31 | 16 | W | 33.5267
2028 | 12 | 31 | 17 | W | 42.6837
2028 | 12 | 31 | 18 | W | 40.9967
2028 | 12 | 31 | 19 | W | 39.8205
2028 | 12 | 31 | 20 | W | 38.6582
2028 | 12 | 31 | 21 | W | 35.6268
2028 | 12 | 31 | 22 | W | 32.523
2028 | 12 | 31 | 23 | O | 38.7295
2029 | 1 | 1 | 0 | O | 27.7575
2029 | 1 | 1 | 1 | O | 27.2628
2029 | 1 | 1 | 2 | O | 26.8507
2029 | 1 | 1 | 3 | O | 26.9551
2029 | 1 | 1 | 4 | O | 27.6834
2029 | 1 | 1 | 5 | O | 29.914
2029 | 1 | 1 | 6 | O | 37.1315
2029 | 1 | 1 | 7 | W | 32.825
2029 | 1 | 1 | 8 | W | 33.9545
2029 | 1 | 1 | 9 | W | 34.2641
2029 | 1 | 1 | 10 | W | 33.533
2029 | 1 | 1 | 11 | W | 31.8137
2029 | 1 | 1 | 12 | W | 30.3721
2029 | 1 | 1 | 13 | W | 29.2093
2029 | 1 | 1 | 14 | W | 28.317
2029 | 1 | 1 | 15 | W | 28.3047
2029 | 1 | 1 | 16 | W | 30.075
2029 | 1 | 1 | 17 | W | 37.5885
2029 | 1 | 1 | 18 | W | 38.5474
2029 | 1 | 1 | 19 | W | 36.8062
2029 | 1 | 1 | 20 | W | 35.3554
2029 | 1 | 1 | 21 | W | 33.2319
2029 | 1 | 1 | 22 | W | 30.9066
2029 | 1 | 1 | 23 | O | 28.0914
2029 | 1 | 2 | 0 | O | 36.0931
2029 | 1 | 2 | 1 | O | 35.4498
2029 | 1 | 2 | 2 | O | 34.9139
2029 | 1 | 2 | 3 | O | 35.0497
2029 | 1 | 2 | 4 | O | 35.9966
2029 | 1 | 2 | 5 | O | 38.8971
2029 | 1 | 2 | 6 | O | 48.2821
2029 | 1 | 2 | 7 | P | 57.365
2029 | 1 | 2 | 8 | P | 50.6557
2029 | 1 | 2 | 9 | P | 47.9727
2029 | 1 | 2 | 10 | P | 45.8964
2029 | 1 | 2 | 11 | P | 42.8772
2029 | 1 | 2 | 12 | P | 39.9776
2029 | 1 | 2 | 13 | P | 38.2036
2029 | 1 | 2 | 14 | P | 36.8539
2029 | 1 | 2 | 15 | P | 36.4886
2029 | 1 | 2 | 16 | P | 38.4999
2029 | 1 | 2 | 17 | P | 50.4264
2029 | 1 | 2 | 18 | P | 52.3675
2029 | 1 | 2 | 19 | P | 48.9811
2029 | 1 | 2 | 20 | P | 46.3617
2029 | 1 | 2 | 21 | P | 42.2441
2029 | 1 | 2 | 22 | P | 37.7239
2029 | 1 | 2 | 23 | O | 36.5272
2029 | 1 | 3 | 0 | O | 44.9679
2029 | 1 | 3 | 1 | O | 44.1664
2029 | 1 | 3 | 2 | O | 43.4988
2029 | 1 | 3 | 3 | O | 43.668
2029 | 1 | 3 | 4 | O | 44.8477
2029 | 1 | 3 | 5 | O | 48.4614
2029 | 1 | 3 | 6 | O | 60.154
2029 | 1 | 3 | 7 | P | 60.354
2029 | 1 | 3 | 8 | P | 53.2951
2029 | 1 | 3 | 9 | P | 50.4723
2029 | 1 | 3 | 10 | P | 48.2879
2029 | 1 | 3 | 11 | P | 45.1113
2029 | 1 | 3 | 12 | P | 42.0607
2029 | 1 | 3 | 13 | P | 40.1942
2029 | 1 | 3 | 14 | P | 38.7742
2029 | 1 | 3 | 15 | P | 38.3899
2029 | 1 | 3 | 16 | P | 40.506
2029 | 1 | 3 | 17 | P | 53.0539
2029 | 1 | 3 | 18 | P | 55.0962
2029 | 1 | 3 | 19 | P | 51.5332
2029 | 1 | 3 | 20 | P | 48.7774
2029 | 1 | 3 | 21 | P | 44.4453
2029 | 1 | 3 | 22 | P | 39.6896
2029 | 1 | 3 | 23 | O | 45.5087
2029 | 1 | 4 | 0 | O | 33.9866
2029 | 1 | 4 | 1 | O | 33.3808
2029 | 1 | 4 | 2 | O | 32.8762
2029 | 1 | 4 | 3 | O | 33.0041
2029 | 1 | 4 | 4 | O | 33.8957
2029 | 1 | 4 | 5 | O | 36.6269
2029 | 1 | 4 | 6 | O | 45.4642
2029 | 1 | 4 | 7 | P | 50.3775
2029 | 1 | 4 | 8 | P | 44.4854
2029 | 1 | 4 | 9 | P | 42.1292
2029 | 1 | 4 | 10 | P | 40.3059
2029 | 1 | 4 | 11 | P | 37.6544
2029 | 1 | 4 | 12 | P | 35.108
2029 | 1 | 4 | 13 | P | 33.5501
2029 | 1 | 4 | 14 | P | 32.3648
2029 | 1 | 4 | 15 | P | 32.044
2029 | 1 | 4 | 16 | P | 33.8103
2029 | 1 | 4 | 17 | P | 44.2841
2029 | 1 | 4 | 18 | P | 45.9888
2029 | 1 | 4 | 19 | P | 43.0148
2029 | 1 | 4 | 20 | P | 40.7145
2029 | 1 | 4 | 21 | P | 37.0984
2029 | 1 | 4 | 22 | P | 33.1289
2029 | 1 | 4 | 23 | O | 34.3953
2029 | 1 | 5 | 0 | O | 31.0181
2029 | 1 | 5 | 1 | O | 30.4653
2029 | 1 | 5 | 2 | O | 30.0047
2029 | 1 | 5 | 3 | O | 30.1214
2029 | 1 | 5 | 4 | O | 30.9352
2029 | 1 | 5 | 5 | O | 33.4279
2029 | 1 | 5 | 6 | O | 41.4932
2029 | 1 | 5 | 7 | P | 38.8747
2029 | 1 | 5 | 8 | P | 34.328
2029 | 1 | 5 | 9 | P | 32.5098
2029 | 1 | 5 | 10 | P | 31.1028
2029 | 1 | 5 | 11 | P | 29.0567
2029 | 1 | 5 | 12 | P | 27.0918
2029 | 1 | 5 | 13 | P | 25.8896
2029 | 1 | 5 | 14 | P | 24.9749
2029 | 1 | 5 | 15 | P | 24.7274
2029 | 1 | 5 | 16 | P | 26.0904
2029 | 1 | 5 | 17 | P | 34.1727
2029 | 1 | 5 | 18 | P | 35.4881
2029 | 1 | 5 | 19 | P | 33.1932
2029 | 1 | 5 | 20 | P | 31.4181
2029 | 1 | 5 | 21 | P | 28.6277
2029 | 1 | 5 | 22 | P | 25.5645
2029 | 1 | 5 | 23 | O | 31.3911
2029 | 1 | 6 | 0 | O | 25.1306
2029 | 1 | 6 | 1 | O | 24.6827
2029 | 1 | 6 | 2 | O | 24.3096
2029 | 1 | 6 | 3 | O | 24.4042
2029 | 1 | 6 | 4 | O | 25.0635
2029 | 1 | 6 | 5 | O | 27.083
2029 | 1 | 6 | 6 | O | 33.6175
2029 | 1 | 6 | 7 | W | 29.3719
2029 | 1 | 6 | 8 | W | 30.3826
2029 | 1 | 6 | 9 | W | 30.6596
2029 | 1 | 6 | 10 | W | 30.0054
2029 | 1 | 6 | 11 | W | 28.4671
2029 | 1 | 6 | 12 | W | 27.1771
2029 | 1 | 6 | 13 | W | 26.1366
2029 | 1 | 6 | 14 | W | 25.3382
2029 | 1 | 6 | 15 | W | 25.3272
2029 | 1 | 6 | 16 | W | 26.9112
2029 | 1 | 6 | 17 | W | 33.6343
2029 | 1 | 6 | 18 | W | 34.4923
2029 | 1 | 6 | 19 | W | 32.9343
2029 | 1 | 6 | 20 | W | 31.6362
2029 | 1 | 6 | 21 | W | 29.736
2029 | 1 | 6 | 22 | W | 27.6553
2029 | 1 | 6 | 23 | O | 25.4329
2029 | 1 | 7 | 0 | O | 21.137
2029 | 1 | 7 | 1 | O | 20.7603
2029 | 1 | 7 | 2 | O | 20.4464
2029 | 1 | 7 | 3 | O | 20.526
2029 | 1 | 7 | 4 | O | 21.0805
2029 | 1 | 7 | 5 | O | 22.7791
2029 | 1 | 7 | 6 | O | 28.2751
2029 | 1 | 7 | 7 | W | 25.7774
2029 | 1 | 7 | 8 | W | 26.6644
2029 | 1 | 7 | 9 | W | 26.9075
2029 | 1 | 7 | 10 | W | 26.3334
2029 | 1 | 7 | 11 | W | 24.9833
2029 | 1 | 7 | 12 | W | 23.8512
2029 | 1 | 7 | 13 | W | 22.938
2029 | 1 | 7 | 14 | W | 22.2373
2029 | 1 | 7 | 15 | W | 22.2277
2029 | 1 | 7 | 16 | W | 23.6179
2029 | 1 | 7 | 17 | W | 29.5182
2029 | 1 | 7 | 18 | W | 30.2712
2029 | 1 | 7 | 19 | W | 28.9039
2029 | 1 | 7 | 20 | W | 27.7646
2029 | 1 | 7 | 21 | W | 26.097
2029 | 1 | 7 | 22 | W | 24.2709
2029 | 1 | 7 | 23 | O | 21.3912
2029 | 1 | 8 | 0 | O | 25.3238
2029 | 1 | 8 | 1 | O | 24.8725
2029 | 1 | 8 | 2 | O | 24.4965
2029 | 1 | 8 | 3 | O | 24.5918
2029 | 1 | 8 | 4 | O | 25.2562
2029 | 1 | 8 | 5 | O | 27.2912
2029 | 1 | 8 | 6 | O | 33.8759
2029 | 1 | 8 | 7 | P | 49.1824
2029 | 1 | 8 | 8 | P | 43.4301
2029 | 1 | 8 | 9 | P | 41.1298
2029 | 1 | 8 | 10 | P | 39.3498
2029 | 1 | 8 | 11 | P | 36.7612
2029 | 1 | 8 | 12 | P | 34.2752
2029 | 1 | 8 | 13 | P | 32.7542
2029 | 1 | 8 | 14 | P | 31.597
2029 | 1 | 8 | 15 | P | 31.2839
2029 | 1 | 8 | 16 | P | 33.0083
2029 | 1 | 8 | 17 | P | 43.2336
2029 | 1 | 8 | 18 | P | 44.8978
2029 | 1 | 8 | 19 | P | 41.9944
2029 | 1 | 8 | 20 | P | 39.7487
2029 | 1 | 8 | 21 | P | 36.2184
2029 | 1 | 8 | 22 | P | 32.343
2029 | 1 | 8 | 23 | O | 25.6284
2029 | 1 | 9 | 0 | O | 34.9467
2029 | 1 | 9 | 1 | O | 34.3238
2029 | 1 | 9 | 2 | O | 33.805
2029 | 1 | 9 | 3 | O | 33.9365
2029 | 1 | 9 | 4 | O | 34.8533
2029 | 1 | 9 | 5 | O | 37.6616
2029 | 1 | 9 | 6 | O | 46.7485
2029 | 1 | 9 | 7 | P | 53.7705
2029 | 1 | 9 | 8 | P | 47.4816
2029 | 1 | 9 | 9 | P | 44.9667
2029 | 1 | 9 | 10 | P | 43.0206
2029 | 1 | 9 | 11 | P | 40.1905
2029 | 1 | 9 | 12 | P | 37.4726
2029 | 1 | 9 | 13 | P | 35.8098
2029 | 1 | 9 | 14 | P | 34.5446
2029 | 1 | 9 | 15 | P | 34.2023
2029 | 1 | 9 | 16 | P | 36.0875
2029 | 1 | 9 | 17 | P | 47.2667
2029 | 1 | 9 | 18 | P | 49.0862
2029 | 1 | 9 | 19 | P | 45.9119
2029 | 1 | 9 | 20 | P | 43.4567
2029 | 1 | 9 | 21 | P | 39.5971
2029 | 1 | 9 | 22 | P | 35.3601
2029 | 1 | 9 | 23 | O | 35.367
2029 | 1 | 10 | 0 | O | 37.9021
2029 | 1 | 10 | 1 | O | 37.2265
2029 | 1 | 10 | 2 | O | 36.6638
2029 | 1 | 10 | 3 | O | 36.8064
2029 | 1 | 10 | 4 | O | 37.8008
2029 | 1 | 10 | 5 | O | 40.8466
2029 | 1 | 10 | 6 | O | 50.702
2029 | 1 | 10 | 7 | P | 47.5635
2029 | 1 | 10 | 8 | P | 42.0006
2029 | 1 | 10 | 9 | P | 39.776
2029 | 1 | 10 | 10 | P | 38.0545
2029 | 1 | 10 | 11 | P | 35.5512
2029 | 1 | 10 | 12 | P | 33.147
2029 | 1 | 10 | 13 | P | 31.6761
2029 | 1 | 10 | 14 | P | 30.557
2029 | 1 | 10 | 15 | P | 30.2542
2029 | 1 | 10 | 16 | P | 31.9218
2029 | 1 | 10 | 17 | P | 41.8105
2029 | 1 | 10 | 18 | P | 43.42
2029 | 1 | 10 | 19 | P | 40.6121
2029 | 1 | 10 | 20 | P | 38.4403
2029 | 1 | 10 | 21 | P | 35.0262
2029 | 1 | 10 | 22 | P | 31.2784
2029 | 1 | 10 | 23 | O | 38.3579
2029 | 1 | 11 | 0 | O | 33.3843
2029 | 1 | 11 | 1 | O | 32.7893
2029 | 1 | 11 | 2 | O | 32.2937
2029 | 1 | 11 | 3 | O | 32.4193
2029 | 1 | 11 | 4 | O | 33.2951
2029 | 1 | 11 | 5 | O | 35.9779
2029 | 1 | 11 | 6 | O | 44.6586
2029 | 1 | 11 | 7 | P | 46.7653
2029 | 1 | 11 | 8 | P | 41.2957
2029 | 1 | 11 | 9 | P | 39.1085
2029 | 1 | 11 | 10 | P | 37.4159
2029 | 1 | 11 | 11 | P | 34.9545
2029 | 1 | 11 | 12 | P | 32.5907
2029 | 1 | 11 | 13 | P | 31.1445
2029 | 1 | 11 | 14 | P | 30.0442
2029 | 1 | 11 | 15 | P | 29.7464
2029 | 1 | 11 | 16 | P | 31.386
2029 | 1 | 11 | 17 | P | 41.1088
2029 | 1 | 11 | 18 | P | 42.6913
2029 | 1 | 11 | 19 | P | 39.9305
2029 | 1 | 11 | 20 | P | 37.7952
2029 | 1 | 11 | 21 | P | 34.4384
2029 | 1 | 11 | 22 | P | 30.7535
2029 | 1 | 11 | 23 | O | 33.7858
2029 | 1 | 12 | 0 | O | 26.2162
2029 | 1 | 12 | 1 | O | 25.749
2029 | 1 | 12 | 2 | O | 25.3597
2029 | 1 | 12 | 3 | O | 25.4584
2029 | 1 | 12 | 4 | O | 26.1461
2029 | 1 | 12 | 5 | O | 28.2529
2029 | 1 | 12 | 6 | O | 35.0697
2029 | 1 | 12 | 7 | P | 33.6911
2029 | 1 | 12 | 8 | P | 29.7506
2029 | 1 | 12 | 9 | P | 28.1749
2029 | 1 | 12 | 10 | P | 26.9555
2029 | 1 | 12 | 11 | P | 25.1822
2029 | 1 | 12 | 12 | P | 23.4793
2029 | 1 | 12 | 13 | P | 22.4374
2029 | 1 | 12 | 14 | P | 21.6447
2029 | 1 | 12 | 15 | P | 21.4302
2029 | 1 | 12 | 16 | P | 22.6114
2029 | 1 | 12 | 17 | P | 29.616
2029 | 1 | 12 | 18 | P | 30.756
2029 | 1 | 12 | 19 | P | 28.7671
2029 | 1 | 12 | 20 | P | 27.2287
2029 | 1 | 12 | 21 | P | 24.8104
2029 | 1 | 12 | 22 | P | 22.1557
2029 | 1 | 12 | 23 | O | 26.5315
2029 | 1 | 13 | 0 | O | 24.1756
2029 | 1 | 13 | 1 | O | 23.7447
2029 | 1 | 13 | 2 | O | 23.3858
2029 | 1 | 13 | 3 | O | 23.4767
2029 | 1 | 13 | 4 | O | 24.111
2029 | 1 | 13 | 5 | O | 26.0538
2029 | 1 | 13 | 6 | O | 32.3399
2029 | 1 | 13 | 7 | W | 27.0528
2029 | 1 | 13 | 8 | W | 27.9836
2029 | 1 | 13 | 9 | W | 28.2388
2029 | 1 | 13 | 10 | W | 27.6362
2029 | 1 | 13 | 11 | W | 26.2193
2029 | 1 | 13 | 12 | W | 25.0312
2029 | 1 | 13 | 13 | W | 24.0729
2029 | 1 | 13 | 14 | W | 23.3375
2029 | 1 | 13 | 15 | W | 23.3274
2029 | 1 | 13 | 16 | W | 24.7864
2029 | 1 | 13 | 17 | W | 30.9786
2029 | 1 | 13 | 18 | W | 31.7689
2029 | 1 | 13 | 19 | W | 30.3339
2029 | 1 | 13 | 20 | W | 29.1382
2029 | 1 | 13 | 21 | W | 27.3881
2029 | 1 | 13 | 22 | W | 25.4717
2029 | 1 | 13 | 23 | O | 24.4663
2029 | 1 | 14 | 0 | O | 17.8619
2029 | 1 | 14 | 1 | O | 17.5435
2029 | 1 | 14 | 2 | O | 17.2783
2029 | 1 | 14 | 3 | O | 17.3455
2029 | 1 | 14 | 4 | O | 17.8141
2029 | 1 | 14 | 5 | O | 19.2495
2029 | 1 | 14 | 6 | O | 23.894
2029 | 1 | 14 | 7 | W | 24.8674
2029 | 1 | 14 | 8 | W | 25.7231
2029 | 1 | 14 | 9 | W | 25.9576
2029 | 1 | 14 | 10 | W | 25.4037
2029 | 1 | 14 | 11 | W | 24.1013
2029 | 1 | 14 | 12 | W | 23.0092
2029 | 1 | 14 | 13 | W | 22.1282
2029 | 1 | 14 | 14 | W | 21.4523
2029 | 1 | 14 | 15 | W | 21.443
2029 | 1 | 14 | 16 | W | 22.7841
2029 | 1 | 14 | 17 | W | 28.4761
2029 | 1 | 14 | 18 | W | 29.2025
2029 | 1 | 14 | 19 | W | 27.8835
2029 | 1 | 14 | 20 | W | 26.7844
2029 | 1 | 14 | 21 | W | 25.1757
2029 | 1 | 14 | 22 | W | 23.414
2029 | 1 | 14 | 23 | O | 18.0767
2029 | 1 | 15 | 0 | O | 18.31
2029 | 1 | 15 | 1 | O | 17.9837
2029 | 1 | 15 | 2 | O | 17.7118
2029 | 1 | 15 | 3 | O | 17.7807
2029 | 1 | 15 | 4 | O | 18.2611
2029 | 1 | 15 | 5 | O | 19.7325
2029 | 1 | 15 | 6 | O | 24.4935
2029 | 1 | 15 | 7 | P | 29.9203
2029 | 1 | 15 | 8 | P | 26.4209
2029 | 1 | 15 | 9 | P | 25.0215
2029 | 1 | 15 | 10 | P | 23.9386
2029 | 1 | 15 | 11 | P | 22.3638
2029 | 1 | 15 | 12 | P | 20.8514
2029 | 1 | 15 | 13 | P | 19.9261
2029 | 1 | 15 | 14 | P | 19.2222
2029 | 1 | 15 | 15 | P | 19.0317
2029 | 1 | 15 | 16 | P | 20.0807
2029 | 1 | 15 | 17 | P | 26.3013
2029 | 1 | 15 | 18 | P | 27.3137
2029 | 1 | 15 | 19 | P | 25.5474
2029 | 1 | 15 | 20 | P | 24.1813
2029 | 1 | 15 | 21 | P | 22.0336
2029 | 1 | 15 | 22 | P | 19.676
2029 | 1 | 15 | 23 | O | 18.5302
2029 | 1 | 16 | 0 | O | 25.7415
2029 | 1 | 16 | 1 | O | 25.2827
2029 | 1 | 16 | 2 | O | 24.9005
2029 | 1 | 16 | 3 | O | 24.9974
2029 | 1 | 16 | 4 | O | 25.6727
2029 | 1 | 16 | 5 | O | 27.7413
2029 | 1 | 16 | 6 | O | 34.4346
2029 | 1 | 16 | 7 | P | 41.6746
2029 | 1 | 16 | 8 | P | 36.8004
2029 | 1 | 16 | 9 | P | 34.8513
2029 | 1 | 16 | 10 | P | 33.3429
2029 | 1 | 16 | 11 | P | 31.1495
2029 | 1 | 16 | 12 | P | 29.043
2029 | 1 | 16 | 13 | P | 27.7542
2029 | 1 | 16 | 14 | P | 26.7737
2029 | 1 | 16 | 15 | P | 26.5083
2029 | 1 | 16 | 16 | P | 27.9695
2029 | 1 | 16 | 17 | P | 36.6338
2029 | 1 | 16 | 18 | P | 38.044
2029 | 1 | 16 | 19 | P | 35.5838
2029 | 1 | 16 | 20 | P | 33.6809
2029 | 1 | 16 | 21 | P | 30.6895
2029 | 1 | 16 | 22 | P | 27.4057
2029 | 1 | 16 | 23 | O | 26.0511
2029 | 1 | 17 | 0 | O | 27.7372
2029 | 1 | 17 | 1 | O | 27.2428
2029 | 1 | 17 | 2 | O | 26.831
2029 | 1 | 17 | 3 | O | 26.9354
2029 | 1 | 17 | 4 | O | 27.6631
2029 | 1 | 17 | 5 | O | 29.8921
2029 | 1 | 17 | 6 | O | 37.1043
2029 | 1 | 17 | 7 | P | 39.0053
2029 | 1 | 17 | 8 | P | 34.4433
2029 | 1 | 17 | 9 | P | 32.619
2029 | 1 | 17 | 10 | P | 31.2073
2029 | 1 | 17 | 11 | P | 29.1543
2029 | 1 | 17 | 12 | P | 27.1828
2029 | 1 | 17 | 13 | P | 25.9765
2029 | 1 | 17 | 14 | P | 25.0588
2029 | 1 | 17 | 15 | P | 24.8104
2029 | 1 | 17 | 16 | P | 26.178
2029 | 1 | 17 | 17 | P | 34.2874
2029 | 1 | 17 | 18 | P | 35.6073
2029 | 1 | 17 | 19 | P | 33.3046
2029 | 1 | 17 | 20 | P | 31.5236
2029 | 1 | 17 | 21 | P | 28.7239
2029 | 1 | 17 | 22 | P | 25.6504
2029 | 1 | 17 | 23 | O | 28.0708
2029 | 1 | 18 | 0 | O | 25.3315
2029 | 1 | 18 | 1 | O | 24.88
2029 | 1 | 18 | 2 | O | 24.5039
2029 | 1 | 18 | 3 | O | 24.5992
2029 | 1 | 18 | 4 | O | 25.2638
2029 | 1 | 18 | 5 | O | 27.2995
2029 | 1 | 18 | 6 | O | 33.8862
2029 | 1 | 18 | 7 | P | 37.2453
2029 | 1 | 18 | 8 | P | 32.8892
2029 | 1 | 18 | 9 | P | 31.1472
2029 | 1 | 18 | 10 | P | 29.7992
2029 | 1 | 18 | 11 | P | 27.8389
2029 | 1 | 18 | 12 | P | 25.9563
2029 | 1 | 18 | 13 | P | 24.8044
2029 | 1 | 18 | 14 | P | 23.9281
2029 | 1 | 18 | 15 | P | 23.691
2029 | 1 | 18 | 16 | P | 24.9968
2029 | 1 | 18 | 17 | P | 32.7404
2029 | 1 | 18 | 18 | P | 34.0007
2029 | 1 | 18 | 19 | P | 31.8019
2029 | 1 | 18 | 20 | P | 30.1013
2029 | 1 | 18 | 21 | P | 27.4278
2029 | 1 | 18 | 22 | P | 24.493
2029 | 1 | 18 | 23 | O | 25.6361
2029 | 1 | 19 | 0 | O | 24.1245
2029 | 1 | 19 | 1 | O | 23.6945
2029 | 1 | 19 | 2 | O | 23.3363
2029 | 1 | 19 | 3 | O | 23.4271
2029 | 1 | 19 | 4 | O | 24.06
2029 | 1 | 19 | 5 | O | 25.9987
2029 | 1 | 19 | 6 | O | 32.2715
2029 | 1 | 19 | 7 | P | 41.7483
2029 | 1 | 19 | 8 | P | 36.8655
2029 | 1 | 19 | 9 | P | 34.9129
2029 | 1 | 19 | 10 | P | 33.4019
2029 | 1 | 19 | 11 | P | 31.2046
2029 | 1 | 19 | 12 | P | 29.0944
2029 | 1 | 19 | 13 | P | 27.8033
2029 | 1 | 19 | 14 | P | 26.821
2029 | 1 | 19 | 15 | P | 26.5552
2029 | 1 | 19 | 16 | P | 28.0189
2029 | 1 | 19 | 17 | P | 36.6987
2029 | 1 | 19 | 18 | P | 38.1113
2029 | 1 | 19 | 19 | P | 35.6468
2029 | 1 | 19 | 20 | P | 33.7405
2029 | 1 | 19 | 21 | P | 30.7438
2029 | 1 | 19 | 22 | P | 27.4542
2029 | 1 | 19 | 23 | O | 24.4146
2029 | 1 | 20 | 0 | O | 26.6364
2029 | 1 | 20 | 1 | O | 26.1617
2029 | 1 | 20 | 2 | O | 25.7662
2029 | 1 | 20 | 3 | O | 25.8664
2029 | 1 | 20 | 4 | O | 26.5652
2029 | 1 | 20 | 5 | O | 28.7057
2029 | 1 | 20 | 6 | O | 35.6318
2029 | 1 | 20 | 7 | W | 36.5446
2029 | 1 | 20 | 8 | W | 37.8021
2029 | 1 | 20 | 9 | W | 38.1468
2029 | 1 | 20 | 10 | W | 37.3328
2029 | 1 | 20 | 11 | W | 35.4188
2029 | 1 | 20 | 12 | W | 33.8138
2029 | 1 | 20 | 13 | W | 32.5192
2029 | 1 | 20 | 14 | W | 31.5258
2029 | 1 | 20 | 15 | W | 31.5122
2029 | 1 | 20 | 16 | W | 33.4831
2029 | 1 | 20 | 17 | W | 41.8479
2029 | 1 | 20 | 18 | W | 42.9155
2029 | 1 | 20 | 19 | W | 40.977
2029 | 1 | 20 | 20 | W | 39.3618
2029 | 1 | 20 | 21 | W | 36.9977
2029 | 1 | 20 | 22 | W | 34.4088
2029 | 1 | 20 | 23 | O | 26.9567
2029 | 1 | 21 | 0 | O | 31.7472
2029 | 1 | 21 | 1 | O | 31.1813
2029 | 1 | 21 | 2 | O | 30.71
2029 | 1 | 21 | 3 | O | 30.8294
2029 | 1 | 21 | 4 | O | 31.6623
2029 | 1 | 21 | 5 | O | 34.2136
2029 | 1 | 21 | 6 | O | 42.4685
2029 | 1 | 21 | 7 | W | 33.8103
2029 | 1 | 21 | 8 | W | 34.9737
2029 | 1 | 21 | 9 | W | 35.2926
2029 | 1 | 21 | 10 | W | 34.5395
2029 | 1 | 21 | 11 | W | 32.7687
2029 | 1 | 21 | 12 | W | 31.2838
2029 | 1 | 21 | 13 | W | 30.0861
2029 | 1 | 21 | 14 | W | 29.167
2029 | 1 | 21 | 15 | W | 29.1544
2029 | 1 | 21 | 16 | W | 30.9778
2029 | 1 | 21 | 17 | W | 38.7167
2029 | 1 | 21 | 18 | W | 39.7044
2029 | 1 | 21 | 19 | W | 37.911
2029 | 1 | 21 | 20 | W | 36.4167
2029 | 1 | 21 | 21 | W | 34.2294
2029 | 1 | 21 | 22 | W | 31.8343
2029 | 1 | 21 | 23 | O | 32.129
2029 | 1 | 22 | 0 | O | 35.1695
2029 | 1 | 22 | 1 | O | 34.5427
2029 | 1 | 22 | 2 | O | 34.0206
2029 | 1 | 22 | 3 | O | 34.1529
2029 | 1 | 22 | 4 | O | 35.0756
2029 | 1 | 22 | 5 | O | 37.9018
2029 | 1 | 22 | 6 | O | 47.0466
2029 | 1 | 22 | 7 | P | 46.8894
2029 | 1 | 22 | 8 | P | 41.4053
2029 | 1 | 22 | 9 | P | 39.2122
2029 | 1 | 22 | 10 | P | 37.5151
2029 | 1 | 22 | 11 | P | 35.0473
2029 | 1 | 22 | 12 | P | 32.6772
2029 | 1 | 22 | 13 | P | 31.2271
2029 | 1 | 22 | 14 | P | 30.1239
2029 | 1 | 22 | 15 | P | 29.8253
2029 | 1 | 22 | 16 | P | 31.4693
2029 | 1 | 22 | 17 | P | 41.2179
2029 | 1 | 22 | 18 | P | 42.8045
2029 | 1 | 22 | 19 | P | 40.0365
2029 | 1 | 22 | 20 | P | 37.8955
2029 | 1 | 22 | 21 | P | 34.5298
2029 | 1 | 22 | 22 | P | 30.835
2029 | 1 | 22 | 23 | O | 35.5925
2029 | 1 | 23 | 0 | O | 34.6601
2029 | 1 | 23 | 1 | O | 34.0424
2029 | 1 | 23 | 2 | O | 33.5278
2029 | 1 | 23 | 3 | O | 33.6582
2029 | 1 | 23 | 4 | O | 34.5675
2029 | 1 | 23 | 5 | O | 37.3528
2029 | 1 | 23 | 6 | O | 46.3652
2029 | 1 | 23 | 7 | P | 42.1553
2029 | 1 | 23 | 8 | P | 37.2249
2029 | 1 | 23 | 9 | P | 35.2533
2029 | 1 | 23 | 10 | P | 33.7275
2029 | 1 | 23 | 11 | P | 31.5088
2029 | 1 | 23 | 12 | P | 29.378
2029 | 1 | 23 | 13 | P | 28.0743
2029 | 1 | 23 | 14 | P | 27.0825
2029 | 1 | 23 | 15 | P | 26.8141
2029 | 1 | 23 | 16 | P | 28.2921
2029 | 1 | 23 | 17 | P | 37.0564
2029 | 1 | 23 | 18 | P | 38.4829
2029 | 1 | 23 | 19 | P | 35.9943
2029 | 1 | 23 | 20 | P | 34.0694
2029 | 1 | 23 | 21 | P | 31.0436
2029 | 1 | 23 | 22 | P | 27.7219
2029 | 1 | 23 | 23 | O | 35.077
2029 | 1 | 24 | 0 | O | 29.3059
2029 | 1 | 24 | 1 | O | 28.7836
2029 | 1 | 24 | 2 | O | 28.3485
2029 | 1 | 24 | 3 | O | 28.4588
2029 | 1 | 24 | 4 | O | 29.2276
2029 | 1 | 24 | 5 | O | 31.5827
2029 | 1 | 24 | 6 | O | 39.2029
2029 | 1 | 24 | 7 | P | 38.9593
2029 | 1 | 24 | 8 | P | 34.4027
2029 | 1 | 24 | 9 | P | 32.5806
2029 | 1 | 24 | 10 | P | 31.1705
2029 | 1 | 24 | 11 | P | 29.12
2029 | 1 | 24 | 12 | P | 27.1507
2029 | 1 | 24 | 13 | P | 25.9459
2029 | 1 | 24 | 14 | P | 25.0293
2029 | 1 | 24 | 15 | P | 24.7812
2029 | 1 | 24 | 16 | P | 26.1471
2029 | 1 | 24 | 17 | P | 34.247
2029 | 1 | 24 | 18 | P | 35.5653
2029 | 1 | 24 | 19 | P | 33.2654
2029 | 1 | 24 | 20 | P | 31.4865
2029 | 1 | 24 | 21 | P | 28.69
2029 | 1 | 24 | 22 | P | 25.6201
2029 | 1 | 24 | 23 | O | 29.6584
2029 | 1 | 25 | 0 | O | 32.3636
2029 | 1 | 25 | 1 | O | 31.7868
2029 | 1 | 25 | 2 | O | 31.3063
2029 | 1 | 25 | 3 | O | 31.4281
2029 | 1 | 25 | 4 | O | 32.2771
2029 | 1 | 25 | 5 | O | 34.8779
2029 | 1 | 25 | 6 | O | 43.2931
2029 | 1 | 25 | 7 | P | 46.5475
2029 | 1 | 25 | 8 | P | 41.1034
2029 | 1 | 25 | 9 | P | 38.9264
2029 | 1 | 25 | 10 | P | 37.2416
2029 | 1 | 25 | 11 | P | 34.7917
2029 | 1 | 25 | 12 | P | 32.439
2029 | 1 | 25 | 13 | P | 30.9995
2029 | 1 | 25 | 14 | P | 29.9043
2029 | 1 | 25 | 15 | P | 29.6079
2029 | 1 | 25 | 16 | P | 31.2399
2029 | 1 | 25 | 17 | P | 40.9174
2029 | 1 | 25 | 18 | P | 42.4925
2029 | 1 | 25 | 19 | P | 39.7446
2029 | 1 | 25 | 20 | P | 37.6192
2029 | 1 | 25 | 21 | P | 34.278
2029 | 1 | 25 | 22 | P | 30.6102
2029 | 1 | 25 | 23 | O | 32.7528
2029 | 1 | 26 | 0 | O | 34.8433
2029 | 1 | 26 | 1 | O | 34.2223
2029 | 1 | 26 | 2 | O | 33.705
2029 | 1 | 26 | 3 | O | 33.8361
2029 | 1 | 26 | 4 | O | 34.7502
2029 | 1 | 26 | 5 | O | 37.5503
2029 | 1 | 26 | 6 | O | 46.6103
2029 | 1 | 26 | 7 | P | 46.2938
2029 | 1 | 26 | 8 | P | 40.8794
2029 | 1 | 26 | 9 | P | 38.7142
2029 | 1 | 26 | 10 | P | 37.0386
2029 | 1 | 26 | 11 | P | 34.6021
2029 | 1 | 26 | 12 | P | 32.2621
2029 | 1 | 26 | 13 | P | 30.8305
2029 | 1 | 26 | 14 | P | 29.7413
2029 | 1 | 26 | 15 | P | 29.4465
2029 | 1 | 26 | 16 | P | 31.0696
2029 | 1 | 26 | 17 | P | 40.6944
2029 | 1 | 26 | 18 | P | 42.2608
2029 | 1 | 26 | 19 | P | 39.5279
2029 | 1 | 26 | 20 | P | 37.4141
2029 | 1 | 26 | 21 | P | 34.0912
2029 | 1 | 26 | 22 | P | 30.4434
2029 | 1 | 26 | 23 | O | 35.2624
2029 | 1 | 27 | 0 | O | 23.2247
2029 | 1 | 27 | 1 | O | 22.8108
2029 | 1 | 27 | 2 | O | 22.466
2029 | 1 | 27 | 3 | O | 22.5534
2029 | 1 | 27 | 4 | O | 23.1627
2029 | 1 | 27 | 5 | O | 25.029
2029 | 1 | 27 | 6 | O | 31.068
2029 | 1 | 27 | 7 | W | 30.8236
2029 | 1 | 27 | 8 | W | 31.8842
2029 | 1 | 27 | 9 | W | 32.175
2029 | 1 | 27 | 10 | W | 31.4884
2029 | 1 | 27 | 11 | W | 29.874
2029 | 1 | 27 | 12 | W | 28.5203
2029 | 1 | 27 | 13 | W | 27.4284
2029 | 1 | 27 | 14 | W | 26.5905
2029 | 1 | 27 | 15 | W | 26.579
2029 | 1 | 27 | 16 | W | 28.2413
2029 | 1 | 27 | 17 | W | 35.2967
2029 | 1 | 27 | 18 | W | 36.1971
2029 | 1 | 27 | 19 | W | 34.5621
2029 | 1 | 27 | 20 | W | 33.1998
2029 | 1 | 27 | 21 | W | 31.2057
2029 | 1 | 27 | 22 | W | 29.0222
2029 | 1 | 27 | 23 | O | 23.504
2029 | 1 | 28 | 0 | O | 26.9946
2029 | 1 | 28 | 1 | O | 26.5135
2029 | 1 | 28 | 2 | O | 26.1127
2029 | 1 | 28 | 3 | O | 26.2143
2029 | 1 | 28 | 4 | O | 26.9225
2029 | 1 | 28 | 5 | O | 29.0918
2029 | 1 | 28 | 6 | O | 36.111
2029 | 1 | 28 | 7 | W | 30.4788
2029 | 1 | 28 | 8 | W | 31.5276
2029 | 1 | 28 | 9 | W | 31.8151
2029 | 1 | 28 | 10 | W | 31.1362
2029 | 1 | 28 | 11 | W | 29.5399
2029 | 1 | 28 | 12 | W | 28.2013
2029 | 1 | 28 | 13 | W | 27.1216
2029 | 1 | 28 | 14 | W | 26.2931
2029 | 1 | 28 | 15 | W | 26.2817
2029 | 1 | 28 | 16 | W | 27.9254
2029 | 1 | 28 | 17 | W | 34.9018
2029 | 1 | 28 | 18 | W | 35.7922
2029 | 1 | 28 | 19 | W | 34.1755
2029 | 1 | 28 | 20 | W | 32.8284
2029 | 1 | 28 | 21 | W | 30.8567
2029 | 1 | 28 | 22 | W | 28.6975
2029 | 1 | 28 | 23 | O | 27.3193
2029 | 1 | 29 | 0 | O | 23.7012
2029 | 1 | 29 | 1 | O | 23.2788
2029 | 1 | 29 | 2 | O | 22.9269
2029 | 1 | 29 | 3 | O | 23.0161
2029 | 1 | 29 | 4 | O | 23.6379
2029 | 1 | 29 | 5 | O | 25.5425
2029 | 1 | 29 | 6 | O | 31.7053
2029 | 1 | 29 | 7 | P | 31.5556
2029 | 1 | 29 | 8 | P | 27.8649
2029 | 1 | 29 | 9 | P | 26.3891
2029 | 1 | 29 | 10 | P | 25.2469
2029 | 1 | 29 | 11 | P | 23.5861
2029 | 1 | 29 | 12 | P | 21.9911
2029 | 1 | 29 | 13 | P | 21.0152
2029 | 1 | 29 | 14 | P | 20.2728
2029 | 1 | 29 | 15 | P | 20.0719
2029 | 1 | 29 | 16 | P | 21.1782
2029 | 1 | 29 | 17 | P | 27.7388
2029 | 1 | 29 | 18 | P | 28.8066
2029 | 1 | 29 | 19 | P | 26.9438
2029 | 1 | 29 | 20 | P | 25.5029
2029 | 1 | 29 | 21 | P | 23.2379
2029 | 1 | 29 | 22 | P | 20.7514
2029 | 1 | 29 | 23 | O | 23.9862
2029 | 1 | 30 | 0 | O | 19.1832
2029 | 1 | 30 | 1 | O | 18.8413
2029 | 1 | 30 | 2 | O | 18.5565
2029 | 1 | 30 | 3 | O | 18.6287
2029 | 1 | 30 | 4 | O | 19.132
2029 | 1 | 30 | 5 | O | 20.6736
2029 | 1 | 30 | 6 | O | 25.6616
2029 | 1 | 30 | 7 | P | 25.7479
2029 | 1 | 30 | 8 | P | 22.7365
2029 | 1 | 30 | 9 | P | 21.5322
2029 | 1 | 30 | 10 | P | 20.6003
2029 | 1 | 30 | 11 | P | 19.2452
2029 | 1 | 30 | 12 | P | 17.9437
2029 | 1 | 30 | 13 | P | 17.1474
2029 | 1 | 30 | 14 | P | 16.5416
2029 | 1 | 30 | 15 | P | 16.3777
2029 | 1 | 30 | 16 | P | 17.2804
2029 | 1 | 30 | 17 | P | 22.6336
2029 | 1 | 30 | 18 | P | 23.5048
2029 | 1 | 30 | 19 | P | 21.9848
2029 | 1 | 30 | 20 | P | 20.8092
2029 | 1 | 30 | 21 | P | 18.961
2029 | 1 | 30 | 22 | P | 16.9321
2029 | 1 | 30 | 23 | O | 19.4139
2029 | 1 | 31 | 0 | O | 21.2355
2029 | 1 | 31 | 1 | O | 20.8571
2029 | 1 | 31 | 2 | O | 20.5418
2029 | 1 | 31 | 3 | O | 20.6217
2029 | 1 | 31 | 4 | O | 21.1788
2029 | 1 | 31 | 5 | O | 22.8853
2029 | 1 | 31 | 6 | O | 28.407
2029 | 1 | 31 | 7 | P | 35.9059
2029 | 1 | 31 | 8 | P | 31.7064
2029 | 1 | 31 | 9 | P | 30.0271
2029 | 1 | 31 | 10 | P | 28.7275
2029 | 1 | 31 | 11 | P | 26.8377
2029 | 1 | 31 | 12 | P | 25.0228
2029 | 1 | 31 | 13 | P | 23.9124
2029 | 1 | 31 | 14 | P | 23.0676
2029 | 1 | 31 | 15 | P | 22.839
2029 | 1 | 31 | 16 | P | 24.0979
2029 | 1 | 31 | 17 | P | 31.5629
2029 | 1 | 31 | 18 | P | 32.7779
2029 | 1 | 31 | 19 | P | 30.6583
2029 | 1 | 31 | 20 | P | 29.0188
2029 | 1 | 31 | 21 | P | 26.4415
2029 | 1 | 31 | 22 | P | 23.6122
2029 | 1 | 31 | 23 | O | 21.4909
2029 | 2 | 1 | 0 | O | 31.6171
2029 | 2 | 1 | 1 | O | 30.6052
2029 | 2 | 1 | 2 | O | 30.2622
2029 | 2 | 1 | 3 | O | 30.3005
2029 | 2 | 1 | 4 | O | 31.1817
2029 | 2 | 1 | 5 | O | 34.7032
2029 | 2 | 1 | 6 | O | 43.8143
2029 | 2 | 1 | 7 | P | 41.7793
2029 | 2 | 1 | 8 | P | 38.3058
2029 | 2 | 1 | 9 | P | 36.6743
2029 | 2 | 1 | 10 | P | 35.8815
2029 | 2 | 1 | 11 | P | 33.9961
2029 | 2 | 1 | 12 | P | 32.2637
2029 | 2 | 1 | 13 | P | 31.0652
2029 | 2 | 1 | 14 | P | 29.7631
2029 | 2 | 1 | 15 | P | 29.2898
2029 | 2 | 1 | 16 | P | 30.0427
2029 | 2 | 1 | 17 | P | 33.8609
2029 | 2 | 1 | 18 | P | 40.1338
2029 | 2 | 1 | 19 | P | 38.5212
2029 | 2 | 1 | 20 | P | 36.1885
2029 | 2 | 1 | 21 | P | 33.0472
2029 | 2 | 1 | 22 | P | 29.4644
2029 | 2 | 1 | 23 | O | 32.0092
2029 | 2 | 2 | 0 | O | 33.7182
2029 | 2 | 2 | 1 | O | 32.6391
2029 | 2 | 2 | 2 | O | 32.2732
2029 | 2 | 2 | 3 | O | 32.314
2029 | 2 | 2 | 4 | O | 33.2539
2029 | 2 | 2 | 5 | O | 37.0093
2029 | 2 | 2 | 6 | O | 46.7259
2029 | 2 | 2 | 7 | P | 50.5207
2029 | 2 | 2 | 8 | P | 46.3205
2029 | 2 | 2 | 9 | P | 44.3476
2029 | 2 | 2 | 10 | P | 43.3889
2029 | 2 | 2 | 11 | P | 41.109
2029 | 2 | 2 | 12 | P | 39.0142
2029 | 2 | 2 | 13 | P | 37.5649
2029 | 2 | 2 | 14 | P | 35.9903
2029 | 2 | 2 | 15 | P | 35.4181
2029 | 2 | 2 | 16 | P | 36.3285
2029 | 2 | 2 | 17 | P | 40.9455
2029 | 2 | 2 | 18 | P | 48.5309
2029 | 2 | 2 | 19 | P | 46.5809
2029 | 2 | 2 | 20 | P | 43.7601
2029 | 2 | 2 | 21 | P | 39.9616
2029 | 2 | 2 | 22 | P | 35.6291
2029 | 2 | 2 | 23 | O | 34.1364
2029 | 2 | 3 | 0 | O | 36.5923
2029 | 2 | 3 | 1 | O | 35.4212
2029 | 2 | 3 | 2 | O | 35.0241
2029 | 2 | 3 | 3 | O | 35.0684
2029 | 2 | 3 | 4 | O | 36.0884
2029 | 2 | 3 | 5 | O | 40.164
2029 | 2 | 3 | 6 | O | 50.7087
2029 | 2 | 3 | 7 | W | 32.0019
2029 | 2 | 3 | 8 | W | 33.6825
2029 | 2 | 3 | 9 | W | 33.39
2029 | 2 | 3 | 10 | W | 31.513
2029 | 2 | 3 | 11 | W | 29.8622
2029 | 2 | 3 | 12 | W | 29.0185
2029 | 2 | 3 | 13 | W | 27.9621
2029 | 2 | 3 | 14 | W | 27.0909
2029 | 2 | 3 | 15 | W | 26.837
2029 | 2 | 3 | 16 | W | 27.5144
2029 | 2 | 3 | 17 | W | 30.7
2029 | 2 | 3 | 18 | W | 36.0243
2029 | 2 | 3 | 19 | W | 34.7836
2029 | 2 | 3 | 20 | W | 32.9424
2029 | 2 | 3 | 21 | W | 30.6282
2029 | 2 | 3 | 22 | W | 28.4792
2029 | 2 | 3 | 23 | O | 37.0461
2029 | 2 | 4 | 0 | O | 28.0377
2029 | 2 | 4 | 1 | O | 27.1403
2029 | 2 | 4 | 2 | O | 26.8361
2029 | 2 | 4 | 3 | O | 26.8701
2029 | 2 | 4 | 4 | O | 27.6515
2029 | 2 | 4 | 5 | O | 30.7743
2029 | 2 | 4 | 6 | O | 38.8539
2029 | 2 | 4 | 7 | W | 28.9635
2029 | 2 | 4 | 8 | W | 30.4846
2029 | 2 | 4 | 9 | W | 30.2198
2029 | 2 | 4 | 10 | W | 28.521
2029 | 2 | 4 | 11 | W | 27.027
2029 | 2 | 4 | 12 | W | 26.2633
2029 | 2 | 4 | 13 | W | 25.3073
2029 | 2 | 4 | 14 | W | 24.5188
2029 | 2 | 4 | 15 | W | 24.289
2029 | 2 | 4 | 16 | W | 24.9021
2029 | 2 | 4 | 17 | W | 27.7852
2029 | 2 | 4 | 18 | W | 32.604
2029 | 2 | 4 | 19 | W | 31.4811
2029 | 2 | 4 | 20 | W | 29.8148
2029 | 2 | 4 | 21 | W | 27.7203
2029 | 2 | 4 | 22 | W | 25.7753
2029 | 2 | 4 | 23 | O | 28.3854
2029 | 2 | 5 | 0 | O | 30.5129
2029 | 2 | 5 | 1 | O | 29.5364
2029 | 2 | 5 | 2 | O | 29.2053
2029 | 2 | 5 | 3 | O | 29.2423
2029 | 2 | 5 | 4 | O | 30.0927
2029 | 2 | 5 | 5 | O | 33.4912
2029 | 2 | 5 | 6 | O | 42.2841
2029 | 2 | 5 | 7 | P | 46.4366
2029 | 2 | 5 | 8 | P | 42.576
2029 | 2 | 5 | 9 | P | 40.7626
2029 | 2 | 5 | 10 | P | 39.8814
2029 | 2 | 5 | 11 | P | 37.7858
2029 | 2 | 5 | 12 | P | 35.8603
2029 | 2 | 5 | 13 | P | 34.5282
2029 | 2 | 5 | 14 | P | 33.0809
2029 | 2 | 5 | 15 | P | 32.5549
2029 | 2 | 5 | 16 | P | 33.3917
2029 | 2 | 5 | 17 | P | 37.6355
2029 | 2 | 5 | 18 | P | 44.6078
2029 | 2 | 5 | 19 | P | 42.8154
2029 | 2 | 5 | 20 | P | 40.2226
2029 | 2 | 5 | 21 | P | 36.7312
2029 | 2 | 5 | 22 | P | 32.7489
2029 | 2 | 5 | 23 | O | 30.8913
2029 | 2 | 6 | 0 | O | 33.4844
2029 | 2 | 6 | 1 | O | 32.4128
2029 | 2 | 6 | 2 | O | 32.0494
2029 | 2 | 6 | 3 | O | 32.09
2029 | 2 | 6 | 4 | O | 33.0233
2029 | 2 | 6 | 5 | O | 36.7527
2029 | 2 | 6 | 6 | O | 46.4019
2029 | 2 | 6 | 7 | P | 38.7254
2029 | 2 | 6 | 8 | P | 35.5059
2029 | 2 | 6 | 9 | P | 33.9936
2029 | 2 | 6 | 10 | P | 33.2588
2029 | 2 | 6 | 11 | P | 31.5111
2029 | 2 | 6 | 12 | P | 29.9054
2029 | 2 | 6 | 13 | P | 28.7945
2029 | 2 | 6 | 14 | P | 27.5875
2029 | 2 | 6 | 15 | P | 27.1489
2029 | 2 | 6 | 16 | P | 27.8468
2029 | 2 | 6 | 17 | P | 31.3858
2029 | 2 | 6 | 18 | P | 37.2003
2029 | 2 | 6 | 19 | P | 35.7055
2029 | 2 | 6 | 20 | P | 33.5433
2029 | 2 | 6 | 21 | P | 30.6317
2029 | 2 | 6 | 22 | P | 27.3107
2029 | 2 | 6 | 23 | O | 33.8997
2029 | 2 | 7 | 0 | O | 29.5498
2029 | 2 | 7 | 1 | O | 28.604
2029 | 2 | 7 | 2 | O | 28.2834
2029 | 2 | 7 | 3 | O | 28.3192
2029 | 2 | 7 | 4 | O | 29.1428
2029 | 2 | 7 | 5 | O | 32.434
2029 | 2 | 7 | 6 | O | 40.9494
2029 | 2 | 7 | 7 | P | 35.158
2029 | 2 | 7 | 8 | P | 32.2351
2029 | 2 | 7 | 9 | P | 30.8621
2029 | 2 | 7 | 10 | P | 30.1949
2029 | 2 | 7 | 11 | P | 28.6083
2029 | 2 | 7 | 12 | P | 27.1505
2029 | 2 | 7 | 13 | P | 26.1419
2029 | 2 | 7 | 14 | P | 25.0462
2029 | 2 | 7 | 15 | P | 24.6479
2029 | 2 | 7 | 16 | P | 25.2815
2029 | 2 | 7 | 17 | P | 28.4945
2029 | 2 | 7 | 18 | P | 33.7734
2029 | 2 | 7 | 19 | P | 32.4163
2029 | 2 | 7 | 20 | P | 30.4532
2029 | 2 | 7 | 21 | P | 27.8099
2029 | 2 | 7 | 22 | P | 24.7948
2029 | 2 | 7 | 23 | O | 29.9162
2029 | 2 | 8 | 0 | O | 27.7413
2029 | 2 | 8 | 1 | O | 26.8535
2029 | 2 | 8 | 2 | O | 26.5524
2029 | 2 | 8 | 3 | O | 26.5861
2029 | 2 | 8 | 4 | O | 27.3593
2029 | 2 | 8 | 5 | O | 30.4491
2029 | 2 | 8 | 6 | O | 38.4433
2029 | 2 | 8 | 7 | P | 30.7722
2029 | 2 | 8 | 8 | P | 28.2138
2029 | 2 | 8 | 9 | P | 27.0121
2029 | 2 | 8 | 10 | P | 26.4282
2029 | 2 | 8 | 11 | P | 25.0395
2029 | 2 | 8 | 12 | P | 23.7635
2029 | 2 | 8 | 13 | P | 22.8808
2029 | 2 | 8 | 14 | P | 21.9217
2029 | 2 | 8 | 15 | P | 21.5732
2029 | 2 | 8 | 16 | P | 22.1277
2029 | 2 | 8 | 17 | P | 24.9399
2029 | 2 | 8 | 18 | P | 29.5602
2029 | 2 | 8 | 19 | P | 28.3725
2029 | 2 | 8 | 20 | P | 26.6543
2029 | 2 | 8 | 21 | P | 24.3407
2029 | 2 | 8 | 22 | P | 21.7017
2029 | 2 | 8 | 23 | O | 28.0854
2029 | 2 | 9 | 0 | O | 24.3476
2029 | 2 | 9 | 1 | O | 23.5684
2029 | 2 | 9 | 2 | O | 23.3042
2029 | 2 | 9 | 3 | O | 23.3337
2029 | 2 | 9 | 4 | O | 24.0123
2029 | 2 | 9 | 5 | O | 26.7242
2029 | 2 | 9 | 6 | O | 33.7404
2029 | 2 | 9 | 7 | P | 28.4942
2029 | 2 | 9 | 8 | P | 26.1252
2029 | 2 | 9 | 9 | P | 25.0125
2029 | 2 | 9 | 10 | P | 24.4718
2029 | 2 | 9 | 11 | P | 23.1859
2029 | 2 | 9 | 12 | P | 22.0044
2029 | 2 | 9 | 13 | P | 21.187
2029 | 2 | 9 | 14 | P | 20.2989
2029 | 2 | 9 | 15 | P | 19.9762
2029 | 2 | 9 | 16 | P | 20.4897
2029 | 2 | 9 | 17 | P | 23.0937
2029 | 2 | 9 | 18 | P | 27.372
2029 | 2 | 9 | 19 | P | 26.2721
2029 | 2 | 9 | 20 | P | 24.6812
2029 | 2 | 9 | 21 | P | 22.5388
2029 | 2 | 9 | 22 | P | 20.0952
2029 | 2 | 9 | 23 | O | 24.6496
2029 | 2 | 10 | 0 | O | 26.1924
2029 | 2 | 10 | 1 | O | 25.3541
2029 | 2 | 10 | 2 | O | 25.0699
2029 | 2 | 10 | 3 | O | 25.1016
2029 | 2 | 10 | 4 | O | 25.8317
2029 | 2 | 10 | 5 | O | 28.7489
2029 | 2 | 10 | 6 | O | 36.2968
2029 | 2 | 10 | 7 | W | 29.8284
2029 | 2 | 10 | 8 | W | 31.395
2029 | 2 | 10 | 9 | W | 31.1223
2029 | 2 | 10 | 10 | W | 29.3728
2029 | 2 | 10 | 11 | W | 27.8341
2029 | 2 | 10 | 12 | W | 27.0477
2029 | 2 | 10 | 13 | W | 26.063
2029 | 2 | 10 | 14 | W | 25.251
2029 | 2 | 10 | 15 | W | 25.0144
2029 | 2 | 10 | 16 | W | 25.6458
2029 | 2 | 10 | 17 | W | 28.615
2029 | 2 | 10 | 18 | W | 33.5777
2029 | 2 | 10 | 19 | W | 32.4212
2029 | 2 | 10 | 20 | W | 30.7051
2029 | 2 | 10 | 21 | W | 28.5481
2029 | 2 | 10 | 22 | W | 26.545
2029 | 2 | 10 | 23 | O | 26.5172
2029 | 2 | 11 | 0 | O | 29.9092
2029 | 2 | 11 | 1 | O | 28.952
2029 | 2 | 11 | 2 | O | 28.6274
2029 | 2 | 11 | 3 | O | 28.6636
2029 | 2 | 11 | 4 | O | 29.4973
2029 | 2 | 11 | 5 | O | 32.8285
2029 | 2 | 11 | 6 | O | 41.4474
2029 | 2 | 11 | 7 | W | 29.7222
2029 | 2 | 11 | 8 | W | 31.2832
2029 | 2 | 11 | 9 | W | 31.0115
2029 | 2 | 11 | 10 | W | 29.2682
2029 | 2 | 11 | 11 | W | 27.735
2029 | 2 | 11 | 12 | W | 26.9514
2029 | 2 | 11 | 13 | W | 25.9702
2029 | 2 | 11 | 14 | W | 25.1611
2029 | 2 | 11 | 15 | W | 24.9253
2029 | 2 | 11 | 16 | W | 25.5545
2029 | 2 | 11 | 17 | W | 28.5131
2029 | 2 | 11 | 18 | W | 33.4581
2029 | 2 | 11 | 19 | W | 32.3058
2029 | 2 | 11 | 20 | W | 30.5958
2029 | 2 | 11 | 21 | W | 28.4465
2029 | 2 | 11 | 22 | W | 26.4505
2029 | 2 | 11 | 23 | O | 30.2801
2029 | 2 | 12 | 0 | O | 29.5027
2029 | 2 | 12 | 1 | O | 28.5585
2029 | 2 | 12 | 2 | O | 28.2384
2029 | 2 | 12 | 3 | O | 28.2741
2029 | 2 | 12 | 4 | O | 29.0964
2029 | 2 | 12 | 5 | O | 32.3824
2029 | 2 | 12 | 6 | O | 40.8842
2029 | 2 | 12 | 7 | P | 39.2368
2029 | 2 | 12 | 8 | P | 35.9747
2029 | 2 | 12 | 9 | P | 34.4425
2029 | 2 | 12 | 10 | P | 33.6979
2029 | 2 | 12 | 11 | P | 31.9272
2029 | 2 | 12 | 12 | P | 30.3003
2029 | 2 | 12 | 13 | P | 29.1747
2029 | 2 | 12 | 14 | P | 27.9518
2029 | 2 | 12 | 15 | P | 27.5074
2029 | 2 | 12 | 16 | P | 28.2145
2029 | 2 | 12 | 17 | P | 31.8002
2029 | 2 | 12 | 18 | P | 37.6915
2029 | 2 | 12 | 19 | P | 36.177
2029 | 2 | 12 | 20 | P | 33.9862
2029 | 2 | 12 | 21 | P | 31.0361
2029 | 2 | 12 | 22 | P | 27.6713
2029 | 2 | 12 | 23 | O | 29.8686
2029 | 2 | 13 | 0 | O | 27.2435
2029 | 2 | 13 | 1 | O | 26.3716
2029 | 2 | 13 | 2 | O | 26.0759
2029 | 2 | 13 | 3 | O | 26.109
2029 | 2 | 13 | 4 | O | 26.8683
2029 | 2 | 13 | 5 | O | 29.9026
2029 | 2 | 13 | 6 | O | 37.7534
2029 | 2 | 13 | 7 | P | 35.4572
2029 | 2 | 13 | 8 | P | 32.5093
2029 | 2 | 13 | 9 | P | 31.1247
2029 | 2 | 13 | 10 | P | 30.4519
2029 | 2 | 13 | 11 | P | 28.8517
2029 | 2 | 13 | 12 | P | 27.3815
2029 | 2 | 13 | 13 | P | 26.3644
2029 | 2 | 13 | 14 | P | 25.2593
2029 | 2 | 13 | 15 | P | 24.8576
2029 | 2 | 13 | 16 | P | 25.4966
2029 | 2 | 13 | 17 | P | 28.737
2029 | 2 | 13 | 18 | P | 34.0607
2029 | 2 | 13 | 19 | P | 32.6921
2029 | 2 | 13 | 20 | P | 30.7124
2029 | 2 | 13 | 21 | P | 28.0465
2029 | 2 | 13 | 22 | P | 25.0058
2029 | 2 | 13 | 23 | O | 27.5813
2029 | 2 | 14 | 0 | O | 25.5539
2029 | 2 | 14 | 1 | O | 24.7361
2029 | 2 | 14 | 2 | O | 24.4588
2029 | 2 | 14 | 3 | O | 24.4897
2029 | 2 | 14 | 4 | O | 25.202
2029 | 2 | 14 | 5 | O | 28.0481
2029 | 2 | 14 | 6 | O | 35.412
2029 | 2 | 14 | 7 | P | 32.3135
2029 | 2 | 14 | 8 | P | 29.627
2029 | 2 | 14 | 9 | P | 28.3651
2029 | 2 | 14 | 10 | P | 27.752
2029 | 2 | 14 | 11 | P | 26.2937
2029 | 2 | 14 | 12 | P | 24.9538
2029 | 2 | 14 | 13 | P | 24.0269
2029 | 2 | 14 | 14 | P | 23.0198
2029 | 2 | 14 | 15 | P | 22.6537
2029 | 2 | 14 | 16 | P | 23.2361
2029 | 2 | 14 | 17 | P | 26.1891
2029 | 2 | 14 | 18 | P | 31.0409
2029 | 2 | 14 | 19 | P | 29.7936
2029 | 2 | 14 | 20 | P | 27.9894
2029 | 2 | 14 | 21 | P | 25.5599
2029 | 2 | 14 | 22 | P | 22.7888
2029 | 2 | 14 | 23 | O | 25.8708
2029 | 2 | 15 | 0 | O | 24.1986
2029 | 2 | 15 | 1 | O | 23.4241
2029 | 2 | 15 | 2 | O | 23.1615
2029 | 2 | 15 | 3 | O | 23.1909
2029 | 2 | 15 | 4 | O | 23.8653
2029 | 2 | 15 | 5 | O | 26.5605
2029 | 2 | 15 | 6 | O | 33.5338
2029 | 2 | 15 | 7 | P | 32.6917
2029 | 2 | 15 | 8 | P | 29.9738
2029 | 2 | 15 | 9 | P | 28.6971
2029 | 2 | 15 | 10 | P | 28.0768
2029 | 2 | 15 | 11 | P | 26.6014
2029 | 2 | 15 | 12 | P | 25.2459
2029 | 2 | 15 | 13 | P | 24.3081
2029 | 2 | 15 | 14 | P | 23.2892
2029 | 2 | 15 | 15 | P | 22.9189
2029 | 2 | 15 | 16 | P | 23.508
2029 | 2 | 15 | 17 | P | 26.4956
2029 | 2 | 15 | 18 | P | 31.4042
2029 | 2 | 15 | 19 | P | 30.1423
2029 | 2 | 15 | 20 | P | 28.3169
2029 | 2 | 15 | 21 | P | 25.859
2029 | 2 | 15 | 22 | P | 23.0555
2029 | 2 | 15 | 23 | O | 24.4987
2029 | 2 | 16 | 0 | O | 25.8604
2029 | 2 | 16 | 1 | O | 25.0328
2029 | 2 | 16 | 2 | O | 24.7521
2029 | 2 | 16 | 3 | O | 24.7835
2029 | 2 | 16 | 4 | O | 25.5043
2029 | 2 | 16 | 5 | O | 28.3846
2029 | 2 | 16 | 6 | O | 35.8367
2029 | 2 | 16 | 7 | P | 36.6962
2029 | 2 | 16 | 8 | P | 33.6454
2029 | 2 | 16 | 9 | P | 32.2123
2029 | 2 | 16 | 10 | P | 31.516
2029 | 2 | 16 | 11 | P | 29.8599
2029 | 2 | 16 | 12 | P | 28.3384
2029 | 2 | 16 | 13 | P | 27.2857
2029 | 2 | 16 | 14 | P | 26.142
2029 | 2 | 16 | 15 | P | 25.7263
2029 | 2 | 16 | 16 | P | 26.3876
2029 | 2 | 16 | 17 | P | 29.7412
2029 | 2 | 16 | 18 | P | 35.251
2029 | 2 | 16 | 19 | P | 33.8345
2029 | 2 | 16 | 20 | P | 31.7856
2029 | 2 | 16 | 21 | P | 29.0266
2029 | 2 | 16 | 22 | P | 25.8796
2029 | 2 | 16 | 23 | O | 26.1811
2029 | 2 | 17 | 0 | O | 29.7167
2029 | 2 | 17 | 1 | O | 28.7657
2029 | 2 | 17 | 2 | O | 28.4432
2029 | 2 | 17 | 3 | O | 28.4792
2029 | 2 | 17 | 4 | O | 29.3075
2029 | 2 | 17 | 5 | O | 32.6173
2029 | 2 | 17 | 6 | O | 41.1807
2029 | 2 | 17 | 7 | W | 31.6069
2029 | 2 | 17 | 8 | W | 33.2668
2029 | 2 | 17 | 9 | W | 32.9779
2029 | 2 | 17 | 10 | W | 31.124
2029 | 2 | 17 | 11 | W | 29.4937
2029 | 2 | 17 | 12 | W | 28.6603
2029 | 2 | 17 | 13 | W | 27.617
2029 | 2 | 17 | 14 | W | 26.7565
2029 | 2 | 17 | 15 | W | 26.5058
2029 | 2 | 17 | 16 | W | 27.1748
2029 | 2 | 17 | 17 | W | 30.3211
2029 | 2 | 17 | 18 | W | 35.5797
2029 | 2 | 17 | 19 | W | 34.3543
2029 | 2 | 17 | 20 | W | 32.5359
2029 | 2 | 17 | 21 | W | 30.2502
2029 | 2 | 17 | 22 | W | 28.1277
2029 | 2 | 17 | 23 | O | 30.0853
2029 | 2 | 18 | 0 | O | 31.9029
2029 | 2 | 18 | 1 | O | 30.8818
2029 | 2 | 18 | 2 | O | 30.5357
2029 | 2 | 18 | 3 | O | 30.5743
2029 | 2 | 18 | 4 | O | 31.4635
2029 | 2 | 18 | 5 | O | 35.0168
2029 | 2 | 18 | 6 | O | 44.2102
2029 | 2 | 18 | 7 | W | 29.9917
2029 | 2 | 18 | 8 | W | 31.5668
2029 | 2 | 18 | 9 | W | 31.2926
2029 | 2 | 18 | 10 | W | 29.5335
2029 | 2 | 18 | 11 | W | 27.9865
2029 | 2 | 18 | 12 | W | 27.1957
2029 | 2 | 18 | 13 | W | 26.2057
2029 | 2 | 18 | 14 | W | 25.3892
2029 | 2 | 18 | 15 | W | 25.1513
2029 | 2 | 18 | 16 | W | 25.7861
2029 | 2 | 18 | 17 | W | 28.7716
2029 | 2 | 18 | 18 | W | 33.7614
2029 | 2 | 18 | 19 | W | 32.5987
2029 | 2 | 18 | 20 | W | 30.8732
2029 | 2 | 18 | 21 | W | 28.7043
2029 | 2 | 18 | 22 | W | 26.6903
2029 | 2 | 18 | 23 | O | 32.2985
2029 | 2 | 19 | 0 | O | 31.6914
2029 | 2 | 19 | 1 | O | 30.6771
2029 | 2 | 19 | 2 | O | 30.3333
2029 | 2 | 19 | 3 | O | 30.3717
2029 | 2 | 19 | 4 | O | 31.255
2029 | 2 | 19 | 5 | O | 34.7847
2029 | 2 | 19 | 6 | O | 43.9172
2029 | 2 | 19 | 7 | P | 36.9232
2029 | 2 | 19 | 8 | P | 33.8535
2029 | 2 | 19 | 9 | P | 32.4116
2029 | 2 | 19 | 10 | P | 31.7109
2029 | 2 | 19 | 11 | P | 30.0446
2029 | 2 | 19 | 12 | P | 28.5136
2029 | 2 | 19 | 13 | P | 27.4544
2029 | 2 | 19 | 14 | P | 26.3036
2029 | 2 | 19 | 15 | P | 25.8854
2029 | 2 | 19 | 16 | P | 26.5508
2029 | 2 | 19 | 17 | P | 29.9251
2029 | 2 | 19 | 18 | P | 35.469
2029 | 2 | 19 | 19 | P | 34.0438
2029 | 2 | 19 | 20 | P | 31.9822
2029 | 2 | 19 | 21 | P | 29.2061
2029 | 2 | 19 | 22 | P | 26.0397
2029 | 2 | 19 | 23 | O | 32.0844
2029 | 2 | 20 | 0 | O | 28.1682
2029 | 2 | 20 | 1 | O | 27.2667
2029 | 2 | 20 | 2 | O | 26.9611
2029 | 2 | 20 | 3 | O | 26.9952
2029 | 2 | 20 | 4 | O | 27.7803
2029 | 2 | 20 | 5 | O | 30.9177
2029 | 2 | 20 | 6 | O | 39.0349
2029 | 2 | 20 | 7 | P | 34.6585
2029 | 2 | 20 | 8 | P | 31.7771
2029 | 2 | 20 | 9 | P | 30.4236
2029 | 2 | 20 | 10 | P | 29.766
2029 | 2 | 20 | 11 | P | 28.2019
2029 | 2 | 20 | 12 | P | 26.7648
2029 | 2 | 20 | 13 | P | 25.7705
2029 | 2 | 20 | 14 | P | 24.6903
2029 | 2 | 20 | 15 | P | 24.2977
2029 | 2 | 20 | 16 | P | 24.9223
2029 | 2 | 20 | 17 | P | 28.0897
2029 | 2 | 20 | 18 | P | 33.2935
2029 | 2 | 20 | 19 | P | 31.9558
2029 | 2 | 20 | 20 | P | 30.0206
2029 | 2 | 20 | 21 | P | 27.4148
2029 | 2 | 20 | 22 | P | 24.4426
2029 | 2 | 20 | 23 | O | 28.5176
2029 | 2 | 21 | 0 | O | 28.051
2029 | 2 | 21 | 1 | O | 27.1533
2029 | 2 | 21 | 2 | O | 26.8489
2029 | 2 | 21 | 3 | O | 26.8829
2029 | 2 | 21 | 4 | O | 27.6647
2029 | 2 | 21 | 5 | O | 30.789
2029 | 2 | 21 | 6 | O | 38.8724
2029 | 2 | 21 | 7 | P | 38.2865
2029 | 2 | 21 | 8 | P | 35.1035
2029 | 2 | 21 | 9 | P | 33.6083
2029 | 2 | 21 | 10 | P | 32.8818
2029 | 2 | 21 | 11 | P | 31.154
2029 | 2 | 21 | 12 | P | 29.5665
2029 | 2 | 21 | 13 | P | 28.4682
2029 | 2 | 21 | 14 | P | 27.2749
2029 | 2 | 21 | 15 | P | 26.8412
2029 | 2 | 21 | 16 | P | 27.5312
2029 | 2 | 21 | 17 | P | 31.0301
2029 | 2 | 21 | 18 | P | 36.7786
2029 | 2 | 21 | 19 | P | 35.3008
2029 | 2 | 21 | 20 | P | 33.1631
2029 | 2 | 21 | 21 | P | 30.2845
2029 | 2 | 21 | 22 | P | 27.0012
2029 | 2 | 21 | 23 | O | 28.3989
2029 | 2 | 22 | 0 | O | 32.863
2029 | 2 | 22 | 1 | O | 31.8112
2029 | 2 | 22 | 2 | O | 31.4546
2029 | 2 | 22 | 3 | O | 31.4944
2029 | 2 | 22 | 4 | O | 32.4104
2029 | 2 | 22 | 5 | O | 36.0706
2029 | 2 | 22 | 6 | O | 45.5407
2029 | 2 | 22 | 7 | P | 47.0668
2029 | 2 | 22 | 8 | P | 43.1538
2029 | 2 | 22 | 9 | P | 41.3157
2029 | 2 | 22 | 10 | P | 40.4226
2029 | 2 | 22 | 11 | P | 38.2985
2029 | 2 | 22 | 12 | P | 36.347
2029 | 2 | 22 | 13 | P | 34.9968
2029 | 2 | 22 | 14 | P | 33.5298
2029 | 2 | 22 | 15 | P | 32.9967
2029 | 2 | 22 | 16 | P | 33.8449
2029 | 2 | 22 | 17 | P | 38.1462
2029 | 2 | 22 | 18 | P | 45.2131
2029 | 2 | 22 | 19 | P | 43.3964
2029 | 2 | 22 | 20 | P | 40.7684
2029 | 2 | 22 | 21 | P | 37.2297
2029 | 2 | 22 | 22 | P | 33.1934
2029 | 2 | 22 | 23 | O | 33.2705
2029 | 2 | 23 | 0 | O | 32.5395
2029 | 2 | 23 | 1 | O | 31.498
2029 | 2 | 23 | 2 | O | 31.145
2029 | 2 | 23 | 3 | O | 31.1844
2029 | 2 | 23 | 4 | O | 32.0913
2029 | 2 | 23 | 5 | O | 35.7155
2029 | 2 | 23 | 6 | O | 45.0924
2029 | 2 | 23 | 7 | P | 37.5882
2029 | 2 | 23 | 8 | P | 34.4632
2029 | 2 | 23 | 9 | P | 32.9953
2029 | 2 | 23 | 10 | P | 32.2821
2029 | 2 | 23 | 11 | P | 30.5857
2029 | 2 | 23 | 12 | P | 29.0272
2029 | 2 | 23 | 13 | P | 27.9489
2029 | 2 | 23 | 14 | P | 26.7774
2029 | 2 | 23 | 15 | P | 26.3516
2029 | 2 | 23 | 16 | P | 27.029
2029 | 2 | 23 | 17 | P | 30.4641
2029 | 2 | 23 | 18 | P | 36.1078
2029 | 2 | 23 | 19 | P | 34.6569
2029 | 2 | 23 | 20 | P | 32.5582
2029 | 2 | 23 | 21 | P | 29.7321
2029 | 2 | 23 | 22 | P | 26.5087
2029 | 2 | 23 | 23 | O | 32.943
2029 | 2 | 24 | 0 | O | 25.7857
2029 | 2 | 24 | 1 | O | 24.9605
2029 | 2 | 24 | 2 | O | 24.6807
2029 | 2 | 24 | 3 | O | 24.7119
2029 | 2 | 24 | 4 | O | 25.4306
2029 | 2 | 24 | 5 | O | 28.3026
2029 | 2 | 24 | 6 | O | 35.7333
2029 | 2 | 24 | 7 | W | 26.7855
2029 | 2 | 24 | 8 | W | 28.1922
2029 | 2 | 24 | 9 | W | 27.9473
2029 | 2 | 24 | 10 | W | 26.3763
2029 | 2 | 24 | 11 | W | 24.9946
2029 | 2 | 24 | 12 | W | 24.2884
2029 | 2 | 24 | 13 | W | 23.4042
2029 | 2 | 24 | 14 | W | 22.675
2029 | 2 | 24 | 15 | W | 22.4625
2029 | 2 | 24 | 16 | W | 23.0295
2029 | 2 | 24 | 17 | W | 25.6958
2029 | 2 | 24 | 18 | W | 30.1522
2029 | 2 | 24 | 19 | W | 29.1137
2029 | 2 | 24 | 20 | W | 27.5727
2029 | 2 | 24 | 21 | W | 25.6357
2029 | 2 | 24 | 22 | W | 23.837
2029 | 2 | 24 | 23 | O | 26.1055
2029 | 2 | 25 | 0 | O | 20.2945
2029 | 2 | 25 | 1 | O | 19.645
2029 | 2 | 25 | 2 | O | 19.4248
2029 | 2 | 25 | 3 | O | 19.4494
2029 | 2 | 25 | 4 | O | 20.0151
2029 | 2 | 25 | 5 | O | 22.2754
2029 | 2 | 25 | 6 | O | 28.1237
2029 | 2 | 25 | 7 | W | 24.6208
2029 | 2 | 25 | 8 | W | 25.9139
2029 | 2 | 25 | 9 | W | 25.6888
2029 | 2 | 25 | 10 | W | 24.2447
2029 | 2 | 25 | 11 | W | 22.9747
2029 | 2 | 25 | 12 | W | 22.3255
2029 | 2 | 25 | 13 | W | 21.5128
2029 | 2 | 25 | 14 | W | 20.8425
2029 | 2 | 25 | 15 | W | 20.6472
2029 | 2 | 25 | 16 | W | 21.1684
2029 | 2 | 25 | 17 | W | 23.6192
2029 | 2 | 25 | 18 | W | 27.7155
2029 | 2 | 25 | 19 | W | 26.761
2029 | 2 | 25 | 20 | W | 25.3445
2029 | 2 | 25 | 21 | W | 23.564
2029 | 2 | 25 | 22 | W | 21.9106
2029 | 2 | 25 | 23 | O | 20.5462
2029 | 2 | 26 | 0 | O | 26.1048
2029 | 2 | 26 | 1 | O | 25.2693
2029 | 2 | 26 | 2 | O | 24.9861
2029 | 2 | 26 | 3 | O | 25.0177
2029 | 2 | 26 | 4 | O | 25.7453
2029 | 2 | 26 | 5 | O | 28.6528
2029 | 2 | 26 | 6 | O | 36.1754
2029 | 2 | 26 | 7 | P | 32.4601
2029 | 2 | 26 | 8 | P | 29.7614
2029 | 2 | 26 | 9 | P | 28.4938
2029 | 2 | 26 | 10 | P | 27.8779
2029 | 2 | 26 | 11 | P | 26.413
2029 | 2 | 26 | 12 | P | 25.0671
2029 | 2 | 26 | 13 | P | 24.1359
2029 | 2 | 26 | 14 | P | 23.1242
2029 | 2 | 26 | 15 | P | 22.7565
2029 | 2 | 26 | 16 | P | 23.3415
2029 | 2 | 26 | 17 | P | 26.3079
2029 | 2 | 26 | 18 | P | 31.1817
2029 | 2 | 26 | 19 | P | 29.9288
2029 | 2 | 26 | 20 | P | 28.1164
2029 | 2 | 26 | 21 | P | 25.6758
2029 | 2 | 26 | 22 | P | 22.8921
2029 | 2 | 26 | 23 | O | 26.4286
2029 | 2 | 27 | 0 | O | 28.4429
2029 | 2 | 27 | 1 | O | 27.5326
2029 | 2 | 27 | 2 | O | 27.224
2029 | 2 | 27 | 3 | O | 27.2584
2029 | 2 | 27 | 4 | O | 28.0512
2029 | 2 | 27 | 5 | O | 31.2191
2029 | 2 | 27 | 6 | O | 39.4155
2029 | 2 | 27 | 7 | P | 35.997
2029 | 2 | 27 | 8 | P | 33.0043
2029 | 2 | 27 | 9 | P | 31.5986
2029 | 2 | 27 | 10 | P | 30.9155
2029 | 2 | 27 | 11 | P | 29.291
2029 | 2 | 27 | 12 | P | 27.7984
2029 | 2 | 27 | 13 | P | 26.7658
2029 | 2 | 27 | 14 | P | 25.6439
2029 | 2 | 27 | 15 | P | 25.2361
2029 | 2 | 27 | 16 | P | 25.8848
2029 | 2 | 27 | 17 | P | 29.1745
2029 | 2 | 27 | 18 | P | 34.5793
2029 | 2 | 27 | 19 | P | 33.1899
2029 | 2 | 27 | 20 | P | 31.18
2029 | 2 | 27 | 21 | P | 28.4735
2029 | 2 | 27 | 22 | P | 25.3865
2029 | 2 | 27 | 23 | O | 28.7956
2029 | 2 | 28 | 0 | O | 29.9907
2029 | 2 | 28 | 1 | O | 29.0308
2029 | 2 | 28 | 2 | O | 28.7054
2029 | 2 | 28 | 3 | O | 28.7417
2029 | 2 | 28 | 4 | O | 29.5777
2029 | 2 | 28 | 5 | O | 32.918
2029 | 2 | 28 | 6 | O | 41.5603
2029 | 2 | 28 | 7 | P | 37.048
2029 | 2 | 28 | 8 | P | 33.9679
2029 | 2 | 28 | 9 | P | 32.5211
2029 | 2 | 28 | 10 | P | 31.8181
2029 | 2 | 28 | 11 | P | 30.1462
2029 | 2 | 28 | 12 | P | 28.61
2029 | 2 | 28 | 13 | P | 27.5473
2029 | 2 | 28 | 14 | P | 26.3926
2029 | 2 | 28 | 15 | P | 25.9729
2029 | 2 | 28 | 16 | P | 26.6406
2029 | 2 | 28 | 17 | P | 30.0263
2029 | 2 | 28 | 18 | P | 35.5889
2029 | 2 | 28 | 19 | P | 34.1589
2029 | 2 | 28 | 20 | P | 32.0903
2029 | 2 | 28 | 21 | P | 29.3048
2029 | 2 | 28 | 22 | P | 26.1277
2029 | 2 | 28 | 23 | O | 30.3626
2029 | 3 | 1 | 0 | O | 28.7927
2029 | 3 | 1 | 1 | O | 28.1035
2029 | 3 | 1 | 2 | O | 27.5073
2029 | 3 | 1 | 3 | O | 27.6192
2029 | 3 | 1 | 4 | O | 28.7729
2029 | 3 | 1 | 5 | O | 32.307
2029 | 3 | 1 | 6 | O | 41.9299
2029 | 3 | 1 | 7 | P | 42.7175
2029 | 3 | 1 | 8 | P | 35.609
2029 | 3 | 1 | 9 | P | 34.1672
2029 | 3 | 1 | 10 | P | 33.6057
2029 | 3 | 1 | 11 | P | 31.8229
2029 | 3 | 1 | 12 | P | 29.9819
2029 | 3 | 1 | 13 | P | 28.792
2029 | 3 | 1 | 14 | P | 27.2842
2029 | 3 | 1 | 15 | P | 26.4488
2029 | 3 | 1 | 16 | P | 26.2343
2029 | 3 | 1 | 17 | P | 27.0119
2029 | 3 | 1 | 18 | P | 30.3725
2029 | 3 | 1 | 19 | P | 35.396
2029 | 3 | 1 | 20 | P | 34.4226
2029 | 3 | 1 | 21 | P | 30.2991
2029 | 3 | 1 | 22 | P | 27.1232
2029 | 3 | 1 | 23 | O | 29.7157
2029 | 3 | 2 | 0 | O | 30.1104
2029 | 3 | 2 | 1 | O | 29.3896
2029 | 3 | 2 | 2 | O | 28.7661
2029 | 3 | 2 | 3 | O | 28.8832
2029 | 3 | 2 | 4 | O | 30.0897
2029 | 3 | 2 | 5 | O | 33.7855
2029 | 3 | 2 | 6 | O | 43.8488
2029 | 3 | 2 | 7 | P | 42.3633
2029 | 3 | 2 | 8 | P | 35.3137
2029 | 3 | 2 | 9 | P | 33.8838
2029 | 3 | 2 | 10 | P | 33.3271
2029 | 3 | 2 | 11 | P | 31.559
2029 | 3 | 2 | 12 | P | 29.7333
2029 | 3 | 2 | 13 | P | 28.5533
2029 | 3 | 2 | 14 | P | 27.0579
2029 | 3 | 2 | 15 | P | 26.2295
2029 | 3 | 2 | 16 | P | 26.0168
2029 | 3 | 2 | 17 | P | 26.788
2029 | 3 | 2 | 18 | P | 30.1206
2029 | 3 | 2 | 19 | P | 35.1026
2029 | 3 | 2 | 20 | P | 34.1372
2029 | 3 | 2 | 21 | P | 30.0479
2029 | 3 | 2 | 22 | P | 26.8983
2029 | 3 | 2 | 23 | O | 31.0756
2029 | 3 | 3 | 0 | O | 28.6373
2029 | 3 | 3 | 1 | O | 27.9518
2029 | 3 | 3 | 2 | O | 27.3588
2029 | 3 | 3 | 3 | O | 27.4701
2029 | 3 | 3 | 4 | O | 28.6176
2029 | 3 | 3 | 5 | O | 32.1326
2029 | 3 | 3 | 6 | O | 41.7036
2029 | 3 | 3 | 7 | W | 31.8922
2029 | 3 | 3 | 8 | W | 33.554
2029 | 3 | 3 | 9 | W | 33.6987
2029 | 3 | 3 | 10 | W | 32.3226
2029 | 3 | 3 | 11 | W | 30.1883
2029 | 3 | 3 | 12 | W | 28.5386
2029 | 3 | 3 | 13 | W | 27.4814
2029 | 3 | 3 | 14 | W | 26.523
2029 | 3 | 3 | 15 | W | 26.158
2029 | 3 | 3 | 16 | W | 26.4339
2029 | 3 | 3 | 17 | W | 27.4321
2029 | 3 | 3 | 18 | W | 30.9524
2029 | 3 | 3 | 19 | W | 36.6967
2029 | 3 | 3 | 20 | W | 36.2797
2029 | 3 | 3 | 21 | W | 32.2344
2029 | 3 | 3 | 22 | W | 28.1839
2029 | 3 | 3 | 23 | O | 29.5553
2029 | 3 | 4 | 0 | O | 32.6844
2029 | 3 | 4 | 1 | O | 31.902
2029 | 3 | 4 | 2 | O | 31.2252
2029 | 3 | 4 | 3 | O | 31.3523
2029 | 3 | 4 | 4 | O | 32.6619
2029 | 3 | 4 | 5 | O | 36.6737
2029 | 3 | 4 | 6 | O | 47.5973
2029 | 3 | 4 | 7 | W | 32.6709
2029 | 3 | 4 | 8 | W | 34.3732
2029 | 3 | 4 | 9 | W | 34.5215
2029 | 3 | 4 | 10 | W | 33.1118
2029 | 3 | 4 | 11 | W | 30.9253
2029 | 3 | 4 | 12 | W | 29.2354
2029 | 3 | 4 | 13 | W | 28.1524
2029 | 3 | 4 | 14 | W | 27.1706
2029 | 3 | 4 | 15 | W | 26.7966
2029 | 3 | 4 | 16 | W | 27.0793
2029 | 3 | 4 | 17 | W | 28.1018
2029 | 3 | 4 | 18 | W | 31.7081
2029 | 3 | 4 | 19 | W | 37.5927
2029 | 3 | 4 | 20 | W | 37.1655
2029 | 3 | 4 | 21 | W | 33.0214
2029 | 3 | 4 | 22 | W | 28.872
2029 | 3 | 4 | 23 | O | 33.7321
2029 | 3 | 5 | 0 | O | 35.6418
2029 | 3 | 5 | 1 | O | 34.7886
2029 | 3 | 5 | 2 | O | 34.0505
2029 | 3 | 5 | 3 | O | 34.1891
2029 | 3 | 5 | 4 | O | 35.6172
2029 | 3 | 5 | 5 | O | 39.992
2029 | 3 | 5 | 6 | O | 51.904
2029 | 3 | 5 | 7 | P | 44.9594
2029 | 3 | 5 | 8 | P | 37.4778
2029 | 3 | 5 | 9 | P | 35.9603
2029 | 3 | 5 | 10 | P | 35.3694
2029 | 3 | 5 | 11 | P | 33.493
2029 | 3 | 5 | 12 | P | 31.5554
2029 | 3 | 5 | 13 | P | 30.303
2029 | 3 | 5 | 14 | P | 28.7161
2029 | 3 | 5 | 15 | P | 27.8369
2029 | 3 | 5 | 16 | P | 27.6111
2029 | 3 | 5 | 17 | P | 28.4295
2029 | 3 | 5 | 18 | P | 31.9664
2029 | 3 | 5 | 19 | P | 37.2536
2029 | 3 | 5 | 20 | P | 36.2292
2029 | 3 | 5 | 21 | P | 31.8892
2029 | 3 | 5 | 22 | P | 28.5467
2029 | 3 | 5 | 23 | O | 36.7843
2029 | 3 | 6 | 0 | O | 33.9094
2029 | 3 | 6 | 1 | O | 33.0977
2029 | 3 | 6 | 2 | O | 32.3955
2029 | 3 | 6 | 3 | O | 32.5274
2029 | 3 | 6 | 4 | O | 33.8861
2029 | 3 | 6 | 5 | O | 38.0483
2029 | 3 | 6 | 6 | O | 49.3813
2029 | 3 | 6 | 7 | P | 47.9624
2029 | 3 | 6 | 8 | P | 39.981
2029 | 3 | 6 | 9 | P | 38.3622
2029 | 3 | 6 | 10 | P | 37.7318
2029 | 3 | 6 | 11 | P | 35.7301
2029 | 3 | 6 | 12 | P | 33.6631
2029 | 3 | 6 | 13 | P | 32.3271
2029 | 3 | 6 | 14 | P | 30.6341
2029 | 3 | 6 | 15 | P | 29.6962
2029 | 3 | 6 | 16 | P | 29.4554
2029 | 3 | 6 | 17 | P | 30.3285
2029 | 3 | 6 | 18 | P | 34.1016
2029 | 3 | 6 | 19 | P | 39.742
2029 | 3 | 6 | 20 | P | 38.6491
2029 | 3 | 6 | 21 | P | 34.0192
2029 | 3 | 6 | 22 | P | 30.4534
2029 | 3 | 6 | 23 | O | 34.9965
2029 | 3 | 7 | 0 | O | 32.1576
2029 | 3 | 7 | 1 | O | 31.3879
2029 | 3 | 7 | 2 | O | 30.7219
2029 | 3 | 7 | 3 | O | 30.847
2029 | 3 | 7 | 4 | O | 32.1355
2029 | 3 | 7 | 5 | O | 36.0826
2029 | 3 | 7 | 6 | O | 46.8302
2029 | 3 | 7 | 7 | P | 41.3688
2029 | 3 | 7 | 8 | P | 34.4847
2029 | 3 | 7 | 9 | P | 33.0884
2029 | 3 | 7 | 10 | P | 32.5447
2029 | 3 | 7 | 11 | P | 30.8181
2029 | 3 | 7 | 12 | P | 29.0353
2029 | 3 | 7 | 13 | P | 27.8829
2029 | 3 | 7 | 14 | P | 26.4227
2029 | 3 | 7 | 15 | P | 25.6137
2029 | 3 | 7 | 16 | P | 25.406
2029 | 3 | 7 | 17 | P | 26.1591
2029 | 3 | 7 | 18 | P | 29.4135
2029 | 3 | 7 | 19 | P | 34.2785
2029 | 3 | 7 | 20 | P | 33.3358
2029 | 3 | 7 | 21 | P | 29.3424
2029 | 3 | 7 | 22 | P | 26.2668
2029 | 3 | 7 | 23 | O | 33.1885
2029 | 3 | 8 | 0 | O | 32.4555
2029 | 3 | 8 | 1 | O | 31.6786
2029 | 3 | 8 | 2 | O | 31.0065
2029 | 3 | 8 | 3 | O | 31.1327
2029 | 3 | 8 | 4 | O | 32.4332
2029 | 3 | 8 | 5 | O | 36.4169
2029 | 3 | 8 | 6 | O | 47.264
2029 | 3 | 8 | 7 | P | 42.5668
2029 | 3 | 8 | 8 | P | 35.4833
2029 | 3 | 8 | 9 | P | 34.0466
2029 | 3 | 8 | 10 | P | 33.4871
2029 | 3 | 8 | 11 | P | 31.7106
2029 | 3 | 8 | 12 | P | 29.8761
2029 | 3 | 8 | 13 | P | 28.6904
2029 | 3 | 8 | 14 | P | 27.1879
2029 | 3 | 8 | 15 | P | 26.3555
2029 | 3 | 8 | 16 | P | 26.1417
2029 | 3 | 8 | 17 | P | 26.9166
2029 | 3 | 8 | 18 | P | 30.2653
2029 | 3 | 8 | 19 | P | 35.2711
2029 | 3 | 8 | 20 | P | 34.3012
2029 | 3 | 8 | 21 | P | 30.1922
2029 | 3 | 8 | 22 | P | 27.0275
2029 | 3 | 8 | 23 | O | 33.4959
2029 | 3 | 9 | 0 | O | 30.1062
2029 | 3 | 9 | 1 | O | 29.3855
2029 | 3 | 9 | 2 | O | 28.762
2029 | 3 | 9 | 3 | O | 28.8791
2029 | 3 | 9 | 4 | O | 30.0854
2029 | 3 | 9 | 5 | O | 33.7808
2029 | 3 | 9 | 6 | O | 43.8426
2029 | 3 | 9 | 7 | P | 38.3759
2029 | 3 | 9 | 8 | P | 31.9898
2029 | 3 | 9 | 9 | P | 30.6945
2029 | 3 | 9 | 10 | P | 30.1902
2029 | 3 | 9 | 11 | P | 28.5885
2029 | 3 | 9 | 12 | P | 26.9347
2029 | 3 | 9 | 13 | P | 25.8657
2029 | 3 | 9 | 14 | P | 24.5111
2029 | 3 | 9 | 15 | P | 23.7607
2029 | 3 | 9 | 16 | P | 23.568
2029 | 3 | 9 | 17 | P | 24.2665
2029 | 3 | 9 | 18 | P | 27.2855
2029 | 3 | 9 | 19 | P | 31.7985
2029 | 3 | 9 | 20 | P | 30.9241
2029 | 3 | 9 | 21 | P | 27.2196
2029 | 3 | 9 | 22 | P | 24.3665
2029 | 3 | 9 | 23 | O | 31.0712
2029 | 3 | 10 | 0 | O | 24.6595
2029 | 3 | 10 | 1 | O | 24.0693
2029 | 3 | 10 | 2 | O | 23.5586
2029 | 3 | 10 | 3 | O | 23.6545
2029 | 3 | 10 | 4 | O | 24.6426
2029 | 3 | 10 | 5 | O | 27.6694
2029 | 3 | 10 | 6 | O | 35.9109
2029 | 3 | 10 | 7 | W | 27.9499
2029 | 3 | 10 | 8 | W | 29.4063
2029 | 3 | 10 | 9 | W | 29.5331
2029 | 3 | 10 | 10 | W | 28.3271
2029 | 3 | 10 | 11 | W | 26.4566
2029 | 3 | 10 | 12 | W | 25.0109
2029 | 3 | 10 | 13 | W | 24.0844
2029 | 3 | 10 | 14 | W | 23.2444
2029 | 3 | 10 | 15 | W | 22.9245
2029 | 3 | 10 | 16 | W | 23.1663
2029 | 3 | 10 | 17 | W | 24.0411
2029 | 3 | 10 | 18 | W | 27.1263
2029 | 3 | 10 | 19 | W | 32.1605
2029 | 3 | 10 | 20 | W | 31.795
2029 | 3 | 10 | 21 | W | 28.2498
2029 | 3 | 10 | 22 | W | 24.7
2029 | 3 | 10 | 23 | O | 25.45
2029 | 3 | 11 | 0 | O | 25.0604
2029 | 3 | 11 | 1 | O | 24.4605
2029 | 3 | 11 | 2 | O | 23.9415
2029 | 3 | 11 | 3 | O | 24.039
2029 | 3 | 11 | 4 | O | 25.0431
2029 | 3 | 11 | 5 | O | 28.1191
2029 | 3 | 11 | 6 | W | 24.6096
2029 | 3 | 11 | 7 | W | 27.247
2029 | 3 | 11 | 8 | W | 28.6667
2029 | 3 | 11 | 9 | W | 28.7904
2029 | 3 | 11 | 10 | W | 27.6147
2029 | 3 | 11 | 11 | W | 25.7912
2029 | 3 | 11 | 12 | W | 24.3819
2029 | 3 | 11 | 13 | W | 23.4786
2029 | 3 | 11 | 14 | W | 22.6599
2029 | 3 | 11 | 15 | W | 22.348
2029 | 3 | 11 | 16 | W | 22.5837
2029 | 3 | 11 | 17 | W | 23.4365
2029 | 3 | 11 | 18 | W | 26.4441
2029 | 3 | 11 | 19 | W | 31.3517
2029 | 3 | 11 | 20 | W | 30.9954
2029 | 3 | 11 | 21 | W | 27.5393
2029 | 3 | 11 | 22 | O | 28.456
2029 | 3 | 11 | 23 | O | 25.8637
2029 | 3 | 12 | 0 | O | 27.5739
2029 | 3 | 12 | 1 | O | 26.9138
2029 | 3 | 12 | 2 | O | 26.3428
2029 | 3 | 12 | 3 | O | 26.4501
2029 | 3 | 12 | 4 | O | 27.5549
2029 | 3 | 12 | 5 | O | 30.9394
2029 | 3 | 12 | 6 | P | 34.5
2029 | 3 | 12 | 7 | P | 39.2608
2029 | 3 | 12 | 8 | P | 32.7275
2029 | 3 | 12 | 9 | P | 31.4023
2029 | 3 | 12 | 10 | P | 30.8863
2029 | 3 | 12 | 11 | P | 29.2477
2029 | 3 | 12 | 12 | P | 27.5558
2029 | 3 | 12 | 13 | P | 26.4621
2029 | 3 | 12 | 14 | P | 25.0763
2029 | 3 | 12 | 15 | P | 24.3086
2029 | 3 | 12 | 16 | P | 24.1114
2029 | 3 | 12 | 17 | P | 24.8261
2029 | 3 | 12 | 18 | P | 27.9147
2029 | 3 | 12 | 19 | P | 32.5318
2029 | 3 | 12 | 20 | P | 31.6371
2029 | 3 | 12 | 21 | P | 27.8473
2029 | 3 | 12 | 22 | O | 31.3101
2029 | 3 | 12 | 23 | O | 28.4578
2029 | 3 | 13 | 0 | O | 25.9454
2029 | 3 | 13 | 1 | O | 25.3243
2029 | 3 | 13 | 2 | O | 24.7871
2029 | 3 | 13 | 3 | O | 24.8879
2029 | 3 | 13 | 4 | O | 25.9275
2029 | 3 | 13 | 5 | O | 29.1122
2029 | 3 | 13 | 6 | P | 33.1735
2029 | 3 | 13 | 7 | P | 37.7512
2029 | 3 | 13 | 8 | P | 31.4691
2029 | 3 | 13 | 9 | P | 30.1949
2029 | 3 | 13 | 10 | P | 29.6988
2029 | 3 | 13 | 11 | P | 28.1232
2029 | 3 | 13 | 12 | P | 26.4963
2029 | 3 | 13 | 13 | P | 25.4447
2029 | 3 | 13 | 14 | P | 24.1121
2029 | 3 | 13 | 15 | P | 23.3739
2029 | 3 | 13 | 16 | P | 23.1843
2029 | 3 | 13 | 17 | P | 23.8716
2029 | 3 | 13 | 18 | P | 26.8414
2029 | 3 | 13 | 19 | P | 31.2809
2029 | 3 | 13 | 20 | P | 30.4207
2029 | 3 | 13 | 21 | P | 26.7766
2029 | 3 | 13 | 22 | O | 29.4609
2029 | 3 | 13 | 23 | O | 26.7771
2029 | 3 | 14 | 0 | O | 25.2973
2029 | 3 | 14 | 1 | O | 24.6917
2029 | 3 | 14 | 2 | O | 24.1679
2029 | 3 | 14 | 3 | O | 24.2662
2029 | 3 | 14 | 4 | O | 25.2799
2029 | 3 | 14 | 5 | O | 28.385
2029 | 3 | 14 | 6 | P | 33.2249
2029 | 3 | 14 | 7 | P | 37.8097
2029 | 3 | 14 | 8 | P | 31.5179
2029 | 3 | 14 | 9 | P | 30.2417
2029 | 3 | 14 | 10 | P | 29.7448
2029 | 3 | 14 | 11 | P | 28.1668
2029 | 3 | 14 | 12 | P | 26.5373
2029 | 3 | 14 | 13 | P | 25.4841
2029 | 3 | 14 | 14 | P | 24.1495
2029 | 3 | 14 | 15 | P | 23.4101
2029 | 3 | 14 | 16 | P | 23.2203
2029 | 3 | 14 | 17 | P | 23.9085
2029 | 3 | 14 | 18 | P | 26.883
2029 | 3 | 14 | 19 | P | 31.3294
2029 | 3 | 14 | 20 | P | 30.4679
2029 | 3 | 14 | 21 | P | 26.8181
2029 | 3 | 14 | 22 | O | 28.725
2029 | 3 | 14 | 23 | O | 26.1082
2029 | 3 | 15 | 0 | O | 26.1704
2029 | 3 | 15 | 1 | O | 25.5439
2029 | 3 | 15 | 2 | O | 25.002
2029 | 3 | 15 | 3 | O | 25.1038
2029 | 3 | 15 | 4 | O | 26.1524
2029 | 3 | 15 | 5 | O | 29.3646
2029 | 3 | 15 | 6 | P | 35.0689
2029 | 3 | 15 | 7 | P | 39.9082
2029 | 3 | 15 | 8 | P | 33.2671
2029 | 3 | 15 | 9 | P | 31.9201
2029 | 3 | 15 | 10 | P | 31.3956
2029 | 3 | 15 | 11 | P | 29.73
2029 | 3 | 15 | 12 | P | 28.0101
2029 | 3 | 15 | 13 | P | 26.8985
2029 | 3 | 15 | 14 | P | 25.4898
2029 | 3 | 15 | 15 | P | 24.7094
2029 | 3 | 15 | 16 | P | 24.509
2029 | 3 | 15 | 17 | P | 25.2355
2029 | 3 | 15 | 18 | P | 28.375
2029 | 3 | 15 | 19 | P | 33.0682
2029 | 3 | 15 | 20 | P | 32.1588
2029 | 3 | 15 | 21 | P | 28.3065
2029 | 3 | 15 | 22 | O | 29.7164
2029 | 3 | 15 | 23 | O | 27.0093
2029 | 3 | 16 | 0 | O | 30.1386
2029 | 3 | 16 | 1 | O | 29.4171
2029 | 3 | 16 | 2 | O | 28.793
2029 | 3 | 16 | 3 | O | 28.9102
2029 | 3 | 16 | 4 | O | 30.1178
2029 | 3 | 16 | 5 | O | 33.8171
2029 | 3 | 16 | 6 | P | 40.1352
2029 | 3 | 16 | 7 | P | 45.6736
2029 | 3 | 16 | 8 | P | 38.0732
2029 | 3 | 16 | 9 | P | 36.5316
2029 | 3 | 16 | 10 | P | 35.9313
2029 | 3 | 16 | 11 | P | 34.0251
2029 | 3 | 16 | 12 | P | 32.0567
2029 | 3 | 16 | 13 | P | 30.7844
2029 | 3 | 16 | 14 | P | 29.1723
2029 | 3 | 16 | 15 | P | 28.2791
2029 | 3 | 16 | 16 | P | 28.0497
2029 | 3 | 16 | 17 | P | 28.8812
2029 | 3 | 16 | 18 | P | 32.4743
2029 | 3 | 16 | 19 | P | 37.8455
2029 | 3 | 16 | 20 | P | 36.8047
2029 | 3 | 16 | 21 | P | 32.3958
2029 | 3 | 16 | 22 | O | 34.2223
2029 | 3 | 16 | 23 | O | 31.1047
2029 | 3 | 17 | 0 | O | 30.8107
2029 | 3 | 17 | 1 | O | 30.0731
2029 | 3 | 17 | 2 | O | 29.4351
2029 | 3 | 17 | 3 | O | 29.5549
2029 | 3 | 17 | 4 | O | 30.7894
2029 | 3 | 17 | 5 | O | 34.5713
2029 | 3 | 17 | 6 | W | 27.7146
2029 | 3 | 17 | 7 | W | 30.6848
2029 | 3 | 17 | 8 | W | 32.2836
2029 | 3 | 17 | 9 | W | 32.4229
2029 | 3 | 17 | 10 | W | 31.0989
2029 | 3 | 17 | 11 | W | 29.0453
2029 | 3 | 17 | 12 | W | 27.4581
2029 | 3 | 17 | 13 | W | 26.441
2029 | 3 | 17 | 14 | W | 25.5189
2029 | 3 | 17 | 15 | W | 25.1676
2029 | 3 | 17 | 16 | W | 25.4331
2029 | 3 | 17 | 17 | W | 26.3935
2029 | 3 | 17 | 18 | W | 29.7806
2029 | 3 | 17 | 19 | W | 35.3074
2029 | 3 | 17 | 20 | W | 34.9061
2029 | 3 | 17 | 21 | W | 31.014
2029 | 3 | 17 | 22 | O | 34.9854
2029 | 3 | 17 | 23 | O | 31.7983
2029 | 3 | 18 | 0 | O | 29.5352
2029 | 3 | 18 | 1 | O | 28.8282
2029 | 3 | 18 | 2 | O | 28.2166
2029 | 3 | 18 | 3 | O | 28.3315
2029 | 3 | 18 | 4 | O | 29.5149
2029 | 3 | 18 | 5 | O | 33.1402
2029 | 3 | 18 | 6 | W | 26.4424
2029 | 3 | 18 | 7 | W | 29.2762
2029 | 3 | 18 | 8 | W | 30.8017
2029 | 3 | 18 | 9 | W | 30.9345
2029 | 3 | 18 | 10 | W | 29.6713
2029 | 3 | 18 | 11 | W | 27.712
2029 | 3 | 18 | 12 | W | 26.1977
2029 | 3 | 18 | 13 | W | 25.2272
2029 | 3 | 18 | 14 | W | 24.3474
2029 | 3 | 18 | 15 | W | 24.0123
2029 | 3 | 18 | 16 | W | 24.2656
2029 | 3 | 18 | 17 | W | 25.1819
2029 | 3 | 18 | 18 | W | 28.4135
2029 | 3 | 18 | 19 | W | 33.6866
2029 | 3 | 18 | 20 | W | 33.3038
2029 | 3 | 18 | 21 | W | 29.5903
2029 | 3 | 18 | 22 | O | 33.5372
2029 | 3 | 18 | 23 | O | 30.482
2029 | 3 | 19 | 0 | O | 30.352
2029 | 3 | 19 | 1 | O | 29.6255
2029 | 3 | 19 | 2 | O | 28.9969
2029 | 3 | 19 | 3 | O | 29.1149
2029 | 3 | 19 | 4 | O | 30.3311
2029 | 3 | 19 | 5 | O | 34.0566
2029 | 3 | 19 | 6 | P | 38.5733
2029 | 3 | 19 | 7 | P | 43.8962
2029 | 3 | 19 | 8 | P | 36.5915
2029 | 3 | 19 | 9 | P | 35.1099
2029 | 3 | 19 | 10 | P | 34.533
2029 | 3 | 19 | 11 | P | 32.7009
2029 | 3 | 19 | 12 | P | 30.8092
2029 | 3 | 19 | 13 | P | 29.5864
2029 | 3 | 19 | 14 | P | 28.037
2029 | 3 | 19 | 15 | P | 27.1786
2029 | 3 | 19 | 16 | P | 26.9582
2029 | 3 | 19 | 17 | P | 27.7572
2029 | 3 | 19 | 18 | P | 31.2105
2029 | 3 | 19 | 19 | P | 36.3727
2029 | 3 | 19 | 20 | P | 35.3724
2029 | 3 | 19 | 21 | P | 31.1351
2029 | 3 | 19 | 22 | O | 34.4646
2029 | 3 | 19 | 23 | O | 31.325
2029 | 3 | 20 | 0 | O | 26.5659
2029 | 3 | 20 | 1 | O | 25.93
2029 | 3 | 20 | 2 | O | 25.3799
2029 | 3 | 20 | 3 | O | 25.4832
2029 | 3 | 20 | 4 | O | 26.5476
2029 | 3 | 20 | 5 | O | 29.8084
2029 | 3 | 20 | 6 | P | 33.9907
2029 | 3 | 20 | 7 | P | 38.6812
2029 | 3 | 20 | 8 | P | 32.2444
2029 | 3 | 20 | 9 | P | 30.9388
2029 | 3 | 20 | 10 | P | 30.4304
2029 | 3 | 20 | 11 | P | 28.816
2029 | 3 | 20 | 12 | P | 27.149
2029 | 3 | 20 | 13 | P | 26.0715
2029 | 3 | 20 | 14 | P | 24.7062
2029 | 3 | 20 | 15 | P | 23.9497
2029 | 3 | 20 | 16 | P | 23.7555
2029 | 3 | 20 | 17 | P | 24.4596
2029 | 3 | 20 | 18 | P | 27.5027
2029 | 3 | 20 | 19 | P | 32.0516
2029 | 3 | 20 | 20 | P | 31.1701
2029 | 3 | 20 | 21 | P | 27.4362
2029 | 3 | 20 | 22 | O | 30.1656
2029 | 3 | 20 | 23 | O | 27.4175
2029 | 3 | 21 | 0 | O | 26.5078
2029 | 3 | 21 | 1 | O | 25.8733
2029 | 3 | 21 | 2 | O | 25.3243
2029 | 3 | 21 | 3 | O | 25.4274
2029 | 3 | 21 | 4 | O | 26.4895
2029 | 3 | 21 | 5 | O | 29.7432
2029 | 3 | 21 | 6 | P | 33.1225
2029 | 3 | 21 | 7 | P | 37.6932
2029 | 3 | 21 | 8 | P | 31.4208
2029 | 3 | 21 | 9 | P | 30.1485
2029 | 3 | 21 | 10 | P | 29.6531
2029 | 3 | 21 | 11 | P | 28.08
2029 | 3 | 21 | 12 | P | 26.4556
2029 | 3 | 21 | 13 | P | 25.4056
2029 | 3 | 21 | 14 | P | 24.0751
2029 | 3 | 21 | 15 | P | 23.338
2029 | 3 | 21 | 16 | P | 23.1487
2029 | 3 | 21 | 17 | P | 23.8349
2029 | 3 | 21 | 18 | P | 26.8002
2029 | 3 | 21 | 19 | P | 31.2329
2029 | 3 | 21 | 20 | P | 30.374
2029 | 3 | 21 | 21 | P | 26.7354
2029 | 3 | 21 | 22 | O | 30.0995
2029 | 3 | 21 | 23 | O | 27.3575
2029 | 3 | 22 | 0 | O | 25.6933
2029 | 3 | 22 | 1 | O | 25.0783
2029 | 3 | 22 | 2 | O | 24.5462
2029 | 3 | 22 | 3 | O | 24.6461
2029 | 3 | 22 | 4 | O | 25.6756
2029 | 3 | 22 | 5 | O | 28.8293
2029 | 3 | 22 | 6 | P | 32.7898
2029 | 3 | 22 | 7 | P | 37.3146
2029 | 3 | 22 | 8 | P | 31.1052
2029 | 3 | 22 | 9 | P | 29.8457
2029 | 3 | 22 | 10 | P | 29.3553
2029 | 3 | 22 | 11 | P | 27.7979
2029 | 3 | 22 | 12 | P | 26.1898
2029 | 3 | 22 | 13 | P | 25.1504
2029 | 3 | 22 | 14 | P | 23.8333
2029 | 3 | 22 | 15 | P | 23.1036
2029 | 3 | 22 | 16 | P | 22.9162
2029 | 3 | 22 | 17 | P | 23.5955
2029 | 3 | 22 | 18 | P | 26.531
2029 | 3 | 22 | 19 | P | 30.9192
2029 | 3 | 22 | 20 | P | 30.0689
2029 | 3 | 22 | 21 | P | 26.4669
2029 | 3 | 22 | 22 | O | 29.1747
2029 | 3 | 22 | 23 | O | 26.5169
2029 | 3 | 23 | 0 | O | 25.1104
2029 | 3 | 23 | 1 | O | 24.5093
2029 | 3 | 23 | 2 | O | 23.9894
2029 | 3 | 23 | 3 | O | 24.087
2029 | 3 | 23 | 4 | O | 25.0931
2029 | 3 | 23 | 5 | O | 28.1753
2029 | 3 | 23 | 6 | P | 32.6967
2029 | 3 | 23 | 7 | P | 37.2086
2029 | 3 | 23 | 8 | P | 31.0168
2029 | 3 | 23 | 9 | P | 29.7609
2029 | 3 | 23 | 10 | P | 29.2719
2029 | 3 | 23 | 11 | P | 27.7189
2029 | 3 | 23 | 12 | P | 26.1154
2029 | 3 | 23 | 13 | P | 25.0789
2029 | 3 | 23 | 14 | P | 23.7656
2029 | 3 | 23 | 15 | P | 23.0379
2029 | 3 | 23 | 16 | P | 22.8511
2029 | 3 | 23 | 17 | P | 23.5284
2029 | 3 | 23 | 18 | P | 26.4556
2029 | 3 | 23 | 19 | P | 30.8313
2029 | 3 | 23 | 20 | P | 29.9834
2029 | 3 | 23 | 21 | P | 26.3917
2029 | 3 | 23 | 22 | O | 28.5128
2029 | 3 | 23 | 23 | O | 25.9154
2029 | 3 | 24 | 0 | O | 23.5458
2029 | 3 | 24 | 1 | O | 22.9822
2029 | 3 | 24 | 2 | O | 22.4946
2029 | 3 | 24 | 3 | O | 22.5862
2029 | 3 | 24 | 4 | O | 23.5296
2029 | 3 | 24 | 5 | O | 26.4197
2029 | 3 | 24 | 6 | W | 25.5921
2029 | 3 | 24 | 7 | W | 28.3348
2029 | 3 | 24 | 8 | W | 29.8112
2029 | 3 | 24 | 9 | W | 29.9398
2029 | 3 | 24 | 10 | W | 28.7172
2029 | 3 | 24 | 11 | W | 26.8209
2029 | 3 | 24 | 12 | W | 25.3553
2029 | 3 | 24 | 13 | W | 24.416
2029 | 3 | 24 | 14 | W | 23.5645
2029 | 3 | 24 | 15 | W | 23.2402
2029 | 3 | 24 | 16 | W | 23.4853
2029 | 3 | 24 | 17 | W | 24.3721
2029 | 3 | 24 | 18 | W | 27.4998
2029 | 3 | 24 | 19 | W | 32.6034
2029 | 3 | 24 | 20 | W | 32.2328
2029 | 3 | 24 | 21 | W | 28.6388
2029 | 3 | 24 | 22 | O | 26.7363
2029 | 3 | 24 | 23 | O | 24.3006
2029 | 3 | 25 | 0 | O | 22.6363
2029 | 3 | 25 | 1 | O | 22.0945
2029 | 3 | 25 | 2 | O | 21.6257
2029 | 3 | 25 | 3 | O | 21.7137
2029 | 3 | 25 | 4 | O | 22.6207
2029 | 3 | 25 | 5 | O | 25.3992
2029 | 3 | 25 | 6 | W | 25.5262
2029 | 3 | 25 | 7 | W | 28.2618
2029 | 3 | 25 | 8 | W | 29.7344
2029 | 3 | 25 | 9 | W | 29.8627
2029 | 3 | 25 | 10 | W | 28.6432
2029 | 3 | 25 | 11 | W | 26.7518
2029 | 3 | 25 | 12 | W | 25.29
2029 | 3 | 25 | 13 | W | 24.3531
2029 | 3 | 25 | 14 | W | 23.5038
2029 | 3 | 25 | 15 | W | 23.1803
2029 | 3 | 25 | 16 | W | 23.4248
2029 | 3 | 25 | 17 | W | 24.3094
2029 | 3 | 25 | 18 | W | 27.429
2029 | 3 | 25 | 19 | W | 32.5194
2029 | 3 | 25 | 20 | W | 32.1498
2029 | 3 | 25 | 21 | W | 28.565
2029 | 3 | 25 | 22 | O | 25.7035
2029 | 3 | 25 | 23 | O | 23.3619
2029 | 3 | 26 | 0 | O | 25.0548
2029 | 3 | 26 | 1 | O | 24.455
2029 | 3 | 26 | 2 | O | 23.9362
2029 | 3 | 26 | 3 | O | 24.0336
2029 | 3 | 26 | 4 | O | 25.0375
2029 | 3 | 26 | 5 | O | 28.1128
2029 | 3 | 26 | 6 | P | 36.5233
2029 | 3 | 26 | 7 | P | 41.5634
2029 | 3 | 26 | 8 | P | 34.6469
2029 | 3 | 26 | 9 | P | 33.244
2029 | 3 | 26 | 10 | P | 32.6977
2029 | 3 | 26 | 11 | P | 30.9631
2029 | 3 | 26 | 12 | P | 29.1719
2029 | 3 | 26 | 13 | P | 28.0141
2029 | 3 | 26 | 14 | P | 26.547
2029 | 3 | 26 | 15 | P | 25.7342
2029 | 3 | 26 | 16 | P | 25.5255
2029 | 3 | 26 | 17 | P | 26.2821
2029 | 3 | 26 | 18 | P | 29.5519
2029 | 3 | 26 | 19 | P | 34.4397
2029 | 3 | 26 | 20 | P | 33.4926
2029 | 3 | 26 | 21 | P | 29.4805
2029 | 3 | 26 | 22 | O | 28.4496
2029 | 3 | 26 | 23 | O | 25.8579
2029 | 3 | 27 | 0 | O | 25.8686
2029 | 3 | 27 | 1 | O | 25.2494
2029 | 3 | 27 | 2 | O | 24.7137
2029 | 3 | 27 | 3 | O | 24.8143
2029 | 3 | 27 | 4 | O | 25.8508
2029 | 3 | 27 | 5 | O | 29.026
2029 | 3 | 27 | 6 | P | 37.366
2029 | 3 | 27 | 7 | P | 42.5223
2029 | 3 | 27 | 8 | P | 35.4462
2029 | 3 | 27 | 9 | P | 34.011
2029 | 3 | 27 | 10 | P | 33.4521
2029 | 3 | 27 | 11 | P | 31.6774
2029 | 3 | 27 | 12 | P | 29.8449
2029 | 3 | 27 | 13 | P | 28.6604
2029 | 3 | 27 | 14 | P | 27.1595
2029 | 3 | 27 | 15 | P | 26.3279
2029 | 3 | 27 | 16 | P | 26.1144
2029 | 3 | 27 | 17 | P | 26.8885
2029 | 3 | 27 | 18 | P | 30.2336
2029 | 3 | 27 | 19 | P | 35.2343
2029 | 3 | 27 | 20 | P | 34.2653
2029 | 3 | 27 | 21 | P | 30.1606
2029 | 3 | 27 | 22 | O | 29.3738
2029 | 3 | 27 | 23 | O | 26.6979
2029 | 3 | 28 | 0 | O | 25.9817
2029 | 3 | 28 | 1 | O | 25.3598
2029 | 3 | 28 | 2 | O | 24.8217
2029 | 3 | 28 | 3 | O | 24.9227
2029 | 3 | 28 | 4 | O | 25.9638
2029 | 3 | 28 | 5 | O | 29.1529
2029 | 3 | 28 | 6 | P | 35.0831
2029 | 3 | 28 | 7 | P | 39.9243
2029 | 3 | 28 | 8 | P | 33.2806
2029 | 3 | 28 | 9 | P | 31.933
2029 | 3 | 28 | 10 | P | 31.4083
2029 | 3 | 28 | 11 | P | 29.7421
2029 | 3 | 28 | 12 | P | 28.0215
2029 | 3 | 28 | 13 | P | 26.9094
2029 | 3 | 28 | 14 | P | 25.5001
2029 | 3 | 28 | 15 | P | 24.7194
2029 | 3 | 28 | 16 | P | 24.5189
2029 | 3 | 28 | 17 | P | 25.2457
2029 | 3 | 28 | 18 | P | 28.3865
2029 | 3 | 28 | 19 | P | 33.0816
2029 | 3 | 28 | 20 | P | 32.1718
2029 | 3 | 28 | 21 | P | 28.3179
2029 | 3 | 28 | 22 | O | 29.5021
2029 | 3 | 28 | 23 | O | 26.8146
2029 | 3 | 29 | 0 | O | 25.8352
2029 | 3 | 29 | 1 | O | 25.2168
2029 | 3 | 29 | 2 | O | 24.6818
2029 | 3 | 29 | 3 | O | 24.7823
2029 | 3 | 29 | 4 | O | 25.8174
2029 | 3 | 29 | 5 | O | 28.9886
2029 | 3 | 29 | 6 | P | 34.5056
2029 | 3 | 29 | 7 | P | 39.2671
2029 | 3 | 29 | 8 | P | 32.7327
2029 | 3 | 29 | 9 | P | 31.4074
2029 | 3 | 29 | 10 | P | 30.8913
2029 | 3 | 29 | 11 | P | 29.2525
2029 | 3 | 29 | 12 | P | 27.5602
2029 | 3 | 29 | 13 | P | 26.4664
2029 | 3 | 29 | 14 | P | 25.0804
2029 | 3 | 29 | 15 | P | 24.3125
2029 | 3 | 29 | 16 | P | 24.1153
2029 | 3 | 29 | 17 | P | 24.8301
2029 | 3 | 29 | 18 | P | 27.9192
2029 | 3 | 29 | 19 | P | 32.537
2029 | 3 | 29 | 20 | P | 31.6422
2029 | 3 | 29 | 21 | P | 27.8518
2029 | 3 | 29 | 22 | O | 29.3359
2029 | 3 | 29 | 23 | O | 26.6634
2029 | 3 | 30 | 0 | O | 25.5876
2029 | 3 | 30 | 1 | O | 24.9751
2029 | 3 | 30 | 2 | O | 24.4452
2029 | 3 | 30 | 3 | O | 24.5447
2029 | 3 | 30 | 4 | O | 25.5699
2029 | 3 | 30 | 5 | O | 28.7107
2029 | 3 | 30 | 6 | P | 35.2692
2029 | 3 | 30 | 7 | P | 40.1361
2029 | 3 | 30 | 8 | P | 33.4571
2029 | 3 | 30 | 9 | P | 32.1024
2029 | 3 | 30 | 10 | P | 31.5749
2029 | 3 | 30 | 11 | P | 29.8998
2029 | 3 | 30 | 12 | P | 28.1701
2029 | 3 | 30 | 13 | P | 27.0521
2029 | 3 | 30 | 14 | P | 25.6354
2029 | 3 | 30 | 15 | P | 24.8505
2029 | 3 | 30 | 16 | P | 24.649
2029 | 3 | 30 | 17 | P | 25.3796
2029 | 3 | 30 | 18 | P | 28.5371
2029 | 3 | 30 | 19 | P | 33.2571
2029 | 3 | 30 | 20 | P | 32.3425
2029 | 3 | 30 | 21 | P | 28.4681
2029 | 3 | 30 | 22 | O | 29.0546
2029 | 3 | 30 | 23 | O | 26.4078
2029 | 3 | 31 | 0 | O | 23.9832
2029 | 3 | 31 | 1 | O | 23.4091
2029 | 3 | 31 | 2 | O | 22.9124
2029 | 3 | 31 | 3 | O | 23.0057
2029 | 3 | 31 | 4 | O | 23.9667
2029 | 3 | 31 | 5 | O | 26.9105
2029 | 3 | 31 | 6 | W | 25.3697
2029 | 3 | 31 | 7 | W | 28.0885
2029 | 3 | 31 | 8 | W | 29.5521
2029 | 3 | 31 | 9 | W | 29.6796
2029 | 3 | 31 | 10 | W | 28.4676
2029 | 3 | 31 | 11 | W | 26.5878
2029 | 3 | 31 | 12 | W | 25.1349
2029 | 3 | 31 | 13 | W | 24.2038
2029 | 3 | 31 | 14 | W | 23.3597
2029 | 3 | 31 | 15 | W | 23.0382
2029 | 3 | 31 | 16 | W | 23.2812
2029 | 3 | 31 | 17 | W | 24.1603
2029 | 3 | 31 | 18 | W | 27.2608
2029 | 3 | 31 | 19 | W | 32.32
2029 | 3 | 31 | 20 | W | 31.9527
2029 | 3 | 31 | 21 | W | 28.3899
2029 | 3 | 31 | 22 | O | 27.2329
2029 | 3 | 31 | 23 | O | 24.752
2029 | 4 | 1 | 0 | O | 23.384
2029 | 4 | 1 | 1 | O | 22.9528
2029 | 4 | 1 | 2 | O | 22.4175
2029 | 4 | 1 | 3 | O | 22.2854
2029 | 4 | 1 | 4 | O | 23.1402
2029 | 4 | 1 | 5 | O | 25.6051
2029 | 4 | 1 | 6 | W | 23.098
2029 | 4 | 1 | 7 | W | 24.1539
2029 | 4 | 1 | 8 | W | 26.3878
2029 | 4 | 1 | 9 | W | 27.599
2029 | 4 | 1 | 10 | W | 27.4553
2029 | 4 | 1 | 11 | W | 26.6885
2029 | 4 | 1 | 12 | W | 25.7082
2029 | 4 | 1 | 13 | W | 24.7319
2029 | 4 | 1 | 14 | W | 24.4188
2029 | 4 | 1 | 15 | W | 24.244
2029 | 4 | 1 | 16 | W | 25.0249
2029 | 4 | 1 | 17 | W | 25.4227
2029 | 4 | 1 | 18 | W | 25.3631
2029 | 4 | 1 | 19 | W | 28.6134
2029 | 4 | 1 | 20 | W | 34.4132
2029 | 4 | 1 | 21 | W | 28.7766
2029 | 4 | 1 | 22 | O | 27.0857
2029 | 4 | 1 | 23 | O | 24.7278
2029 | 4 | 2 | 0 | O | 25.0688
2029 | 4 | 2 | 1 | O | 24.6065
2029 | 4 | 2 | 2 | O | 24.0327
2029 | 4 | 2 | 3 | O | 23.8911
2029 | 4 | 2 | 4 | O | 24.8074
2029 | 4 | 2 | 5 | O | 27.4499
2029 | 4 | 2 | 6 | P | 30.2281
2029 | 4 | 2 | 7 | P | 29.9169
2029 | 4 | 2 | 8 | P | 28.4785
2029 | 4 | 2 | 9 | P | 28.7636
2029 | 4 | 2 | 10 | P | 29.5556
2029 | 4 | 2 | 11 | P | 29.1959
2029 | 4 | 2 | 12 | P | 29.034
2029 | 4 | 2 | 13 | P | 28.9349
2029 | 4 | 2 | 14 | P | 27.9849
2029 | 4 | 2 | 15 | P | 27.0202
2029 | 4 | 2 | 16 | P | 27.1644
2029 | 4 | 2 | 17 | P | 26.5497
2029 | 4 | 2 | 18 | P | 25.4533
2029 | 4 | 2 | 19 | P | 27.3382
2029 | 4 | 2 | 20 | P | 32.6624
2029 | 4 | 2 | 21 | P | 27.4123
2029 | 4 | 2 | 22 | O | 29.0372
2029 | 4 | 2 | 23 | O | 26.5094
2029 | 4 | 3 | 0 | O | 25.9553
2029 | 4 | 3 | 1 | O | 25.4767
2029 | 4 | 3 | 2 | O | 24.8825
2029 | 4 | 3 | 3 | O | 24.7359
2029 | 4 | 3 | 4 | O | 25.6846
2029 | 4 | 3 | 5 | O | 28.4206
2029 | 4 | 3 | 6 | P | 31.6519
2029 | 4 | 3 | 7 | P | 31.3261
2029 | 4 | 3 | 8 | P | 29.82
2029 | 4 | 3 | 9 | P | 30.1185
2029 | 4 | 3 | 10 | P | 30.9478
2029 | 4 | 3 | 11 | P | 30.5712
2029 | 4 | 3 | 12 | P | 30.4016
2029 | 4 | 3 | 13 | P | 30.2979
2029 | 4 | 3 | 14 | P | 29.3031
2029 | 4 | 3 | 15 | P | 28.2929
2029 | 4 | 3 | 16 | P | 28.4439
2029 | 4 | 3 | 17 | P | 27.8003
2029 | 4 | 3 | 18 | P | 26.6523
2029 | 4 | 3 | 19 | P | 28.6259
2029 | 4 | 3 | 20 | P | 34.201
2029 | 4 | 3 | 21 | P | 28.7036
2029 | 4 | 3 | 22 | O | 30.064
2029 | 4 | 3 | 23 | O | 27.4469
2029 | 4 | 4 | 0 | O | 26.3337
2029 | 4 | 4 | 1 | O | 25.8481
2029 | 4 | 4 | 2 | O | 25.2453
2029 | 4 | 4 | 3 | O | 25.0966
2029 | 4 | 4 | 4 | O | 26.0591
2029 | 4 | 4 | 5 | O | 28.835
2029 | 4 | 4 | 6 | P | 31.263
2029 | 4 | 4 | 7 | P | 30.9412
2029 | 4 | 4 | 8 | P | 29.4535
2029 | 4 | 4 | 9 | P | 29.7484
2029 | 4 | 4 | 10 | P | 30.5675
2029 | 4 | 4 | 11 | P | 30.1955
2029 | 4 | 4 | 12 | P | 30.028
2029 | 4 | 4 | 13 | P | 29.9256
2029 | 4 | 4 | 14 | P | 28.943
2029 | 4 | 4 | 15 | P | 27.9453
2029 | 4 | 4 | 16 | P | 28.0944
2029 | 4 | 4 | 17 | P | 27.4587
2029 | 4 | 4 | 18 | P | 26.3248
2029 | 4 | 4 | 19 | P | 28.2742
2029 | 4 | 4 | 20 | P | 33.7807
2029 | 4 | 4 | 21 | P | 28.3509
2029 | 4 | 4 | 22 | O | 30.5024
2029 | 4 | 4 | 23 | O | 27.847
2029 | 4 | 5 | 0 | O | 25.377
2029 | 4 | 5 | 1 | O | 24.909
2029 | 4 | 5 | 2 | O | 24.3281
2029 | 4 | 5 | 3 | O | 24.1847
2029 | 4 | 5 | 4 | O | 25.1123
2029 | 4 | 5 | 5 | O | 27.7873
2029 | 4 | 5 | 6 | P | 29.0915
2029 | 4 | 5 | 7 | P | 28.7921
2029 | 4 | 5 | 8 | P | 27.4078
2029 | 4 | 5 | 9 | P | 27.6821
2029 | 4 | 5 | 10 | P | 28.4443
2029 | 4 | 5 | 11 | P | 28.0982
2029 | 4 | 5 | 12 | P | 27.9423
2029 | 4 | 5 | 13 | P | 27.847
2029 | 4 | 5 | 14 | P | 26.9327
2029 | 4 | 5 | 15 | P | 26.0042
2029 | 4 | 5 | 16 | P | 26.143
2029 | 4 | 5 | 17 | P | 25.5515
2029 | 4 | 5 | 18 | P | 24.4963
2029 | 4 | 5 | 19 | P | 26.3103
2029 | 4 | 5 | 20 | P | 31.4344
2029 | 4 | 5 | 21 | P | 26.3817
2029 | 4 | 5 | 22 | O | 29.3941
2029 | 4 | 5 | 23 | O | 26.8353
2029 | 4 | 6 | 0 | O | 25.1061
2029 | 4 | 6 | 1 | O | 24.6432
2029 | 4 | 6 | 2 | O | 24.0684
2029 | 4 | 6 | 3 | O | 23.9266
2029 | 4 | 6 | 4 | O | 24.8443
2029 | 4 | 6 | 5 | O | 27.4908
2029 | 4 | 6 | 6 | P | 27.8255
2029 | 4 | 6 | 7 | P | 27.5391
2029 | 4 | 6 | 8 | P | 26.215
2029 | 4 | 6 | 9 | P | 26.4774
2029 | 4 | 6 | 10 | P | 27.2065
2029 | 4 | 6 | 11 | P | 26.8754
2029 | 4 | 6 | 12 | P | 26.7263
2029 | 4 | 6 | 13 | P | 26.6352
2029 | 4 | 6 | 14 | P | 25.7606
2029 | 4 | 6 | 15 | P | 24.8726
2029 | 4 | 6 | 16 | P | 25.0053
2029 | 4 | 6 | 17 | P | 24.4395
2029 | 4 | 6 | 18 | P | 23.4303
2029 | 4 | 6 | 19 | P | 25.1654
2029 | 4 | 6 | 20 | P | 30.0664
2029 | 4 | 6 | 21 | P | 25.2336
2029 | 4 | 6 | 22 | O | 29.0804
2029 | 4 | 6 | 23 | O | 26.5489
2029 | 4 | 7 | 0 | O | 24.3029
2029 | 4 | 7 | 1 | O | 23.8547
2029 | 4 | 7 | 2 | O | 23.2984
2029 | 4 | 7 | 3 | O | 23.1611
2029 | 4 | 7 | 4 | O | 24.0494
2029 | 4 | 7 | 5 | O | 26.6113
2029 | 4 | 7 | 6 | W | 22.4089
2029 | 4 | 7 | 7 | W | 23.4334
2029 | 4 | 7 | 8 | W | 25.6006
2029 | 4 | 7 | 9 | W | 26.7757
2029 | 4 | 7 | 10 | W | 26.6363
2029 | 4 | 7 | 11 | W | 25.8924
2029 | 4 | 7 | 12 | W | 24.9413
2029 | 4 | 7 | 13 | W | 23.9941
2029 | 4 | 7 | 14 | W | 23.6904
2029 | 4 | 7 | 15 | W | 23.5208
2029 | 4 | 7 | 16 | W | 24.2784
2029 | 4 | 7 | 17 | W | 24.6643
2029 | 4 | 7 | 18 | W | 24.6065
2029 | 4 | 7 | 19 | W | 27.7598
2029 | 4 | 7 | 20 | W | 33.3866
2029 | 4 | 7 | 21 | W | 27.9182
2029 | 4 | 7 | 22 | O | 28.15
2029 | 4 | 7 | 23 | O | 25.6995
2029 | 4 | 8 | 0 | O | 23.2024
2029 | 4 | 8 | 1 | O | 22.7746
2029 | 4 | 8 | 2 | O | 22.2434
2029 | 4 | 8 | 3 | O | 22.1124
2029 | 4 | 8 | 4 | O | 22.9605
2029 | 4 | 8 | 5 | O | 25.4063
2029 | 4 | 8 | 6 | W | 20.7517
2029 | 4 | 8 | 7 | W | 21.7004
2029 | 4 | 8 | 8 | W | 23.7074
2029 | 4 | 8 | 9 | W | 24.7955
2029 | 4 | 8 | 10 | W | 24.6665
2029 | 4 | 8 | 11 | W | 23.9775
2029 | 4 | 8 | 12 | W | 23.0968
2029 | 4 | 8 | 13 | W | 22.2196
2029 | 4 | 8 | 14 | W | 21.9384
2029 | 4 | 8 | 15 | W | 21.7813
2029 | 4 | 8 | 16 | W | 22.4829
2029 | 4 | 8 | 17 | W | 22.8403
2029 | 4 | 8 | 18 | W | 22.7867
2029 | 4 | 8 | 19 | W | 25.7069
2029 | 4 | 8 | 20 | W | 30.9175
2029 | 4 | 8 | 21 | W | 25.8535
2029 | 4 | 8 | 22 | O | 26.8754
2029 | 4 | 8 | 23 | O | 24.5358
2029 | 4 | 9 | 0 | O | 24.8759
2029 | 4 | 9 | 1 | O | 24.4172
2029 | 4 | 9 | 2 | O | 23.8477
2029 | 4 | 9 | 3 | O | 23.7072
2029 | 4 | 9 | 4 | O | 24.6165
2029 | 4 | 9 | 5 | O | 27.2387
2029 | 4 | 9 | 6 | P | 29.3773
2029 | 4 | 9 | 7 | P | 29.0749
2029 | 4 | 9 | 8 | P | 27.677
2029 | 4 | 9 | 9 | P | 27.954
2029 | 4 | 9 | 10 | P | 28.7237
2029 | 4 | 9 | 11 | P | 28.3742
2029 | 4 | 9 | 12 | P | 28.2168
2029 | 4 | 9 | 13 | P | 28.1205
2029 | 4 | 9 | 14 | P | 27.1973
2029 | 4 | 9 | 15 | P | 26.2597
2029 | 4 | 9 | 16 | P | 26.3998
2029 | 4 | 9 | 17 | P | 25.8025
2029 | 4 | 9 | 18 | P | 24.737
2029 | 4 | 9 | 19 | P | 26.5688
2029 | 4 | 9 | 20 | P | 31.7431
2029 | 4 | 9 | 21 | P | 26.6408
2029 | 4 | 9 | 22 | O | 28.8138
2029 | 4 | 9 | 23 | O | 26.3054
2029 | 4 | 10 | 0 | O | 25.8899
2029 | 4 | 10 | 1 | O | 25.4125
2029 | 4 | 10 | 2 | O | 24.8198
2029 | 4 | 10 | 3 | O | 24.6736
2029 | 4 | 10 | 4 | O | 25.6199
2029 | 4 | 10 | 5 | O | 28.349
2029 | 4 | 10 | 6 | P | 29.5
2029 | 4 | 10 | 7 | P | 29.1964
2029 | 4 | 10 | 8 | P | 27.7926
2029 | 4 | 10 | 9 | P | 28.0708
2029 | 4 | 10 | 10 | P | 28.8437
2029 | 4 | 10 | 11 | P | 28.4927
2029 | 4 | 10 | 12 | P | 28.3347
2029 | 4 | 10 | 13 | P | 28.238
2029 | 4 | 10 | 14 | P | 27.3109
2029 | 4 | 10 | 15 | P | 26.3694
2029 | 4 | 10 | 16 | P | 26.5101
2029 | 4 | 10 | 17 | P | 25.9102
2029 | 4 | 10 | 18 | P | 24.8403
2029 | 4 | 10 | 19 | P | 26.6798
2029 | 4 | 10 | 20 | P | 31.8757
2029 | 4 | 10 | 21 | P | 26.7521
2029 | 4 | 10 | 22 | O | 29.9883
2029 | 4 | 10 | 23 | O | 27.3777
2029 | 4 | 11 | 0 | O | 27.3473
2029 | 4 | 11 | 1 | O | 26.8431
2029 | 4 | 11 | 2 | O | 26.217
2029 | 4 | 11 | 3 | O | 26.0625
2029 | 4 | 11 | 4 | O | 27.0621
2029 | 4 | 11 | 5 | O | 29.9449
2029 | 4 | 11 | 6 | P | 30.4751
2029 | 4 | 11 | 7 | P | 30.1614
2029 | 4 | 11 | 8 | P | 28.7112
2029 | 4 | 11 | 9 | P | 28.9986
2029 | 4 | 11 | 10 | P | 29.7971
2029 | 4 | 11 | 11 | P | 29.4345
2029 | 4 | 11 | 12 | P | 29.2712
2029 | 4 | 11 | 13 | P | 29.1714
2029 | 4 | 11 | 14 | P | 28.2136
2029 | 4 | 11 | 15 | P | 27.241
2029 | 4 | 11 | 16 | P | 27.3864
2029 | 4 | 11 | 17 | P | 26.7667
2029 | 4 | 11 | 18 | P | 25.6614
2029 | 4 | 11 | 19 | P | 27.5616
2029 | 4 | 11 | 20 | P | 32.9293
2029 | 4 | 11 | 21 | P | 27.6364
2029 | 4 | 11 | 22 | O | 31.6764
2029 | 4 | 11 | 23 | O | 28.9189
2029 | 4 | 12 | 0 | O | 27.7962
2029 | 4 | 12 | 1 | O | 27.2837
2029 | 4 | 12 | 2 | O | 26.6474
2029 | 4 | 12 | 3 | O | 26.4903
2029 | 4 | 12 | 4 | O | 27.5064
2029 | 4 | 12 | 5 | O | 30.4364
2029 | 4 | 12 | 6 | P | 30.0556
2029 | 4 | 12 | 7 | P | 29.7463
2029 | 4 | 12 | 8 | P | 28.316
2029 | 4 | 12 | 9 | P | 28.5995
2029 | 4 | 12 | 10 | P | 29.387
2029 | 4 | 12 | 11 | P | 29.0294
2029 | 4 | 12 | 12 | P | 28.8683
2029 | 4 | 12 | 13 | P | 28.7699
2029 | 4 | 12 | 14 | P | 27.8252
2029 | 4 | 12 | 15 | P | 26.866
2029 | 4 | 12 | 16 | P | 27.0094
2029 | 4 | 12 | 17 | P | 26.3982
2029 | 4 | 12 | 18 | P | 25.3081
2029 | 4 | 12 | 19 | P | 27.1823
2029 | 4 | 12 | 20 | P | 32.4761
2029 | 4 | 12 | 21 | P | 27.256
2029 | 4 | 12 | 22 | O | 32.1964
2029 | 4 | 12 | 23 | O | 29.3936
2029 | 4 | 13 | 0 | O | 26.6353
2029 | 4 | 13 | 1 | O | 26.1441
2029 | 4 | 13 | 2 | O | 25.5344
2029 | 4 | 13 | 3 | O | 25.3839
2029 | 4 | 13 | 4 | O | 26.3575
2029 | 4 | 13 | 5 | O | 29.1651
2029 | 4 | 13 | 6 | P | 29.4384
2029 | 4 | 13 | 7 | P | 29.1354
2029 | 4 | 13 | 8 | P | 27.7346
2029 | 4 | 13 | 9 | P | 28.0122
2029 | 4 | 13 | 10 | P | 28.7835
2029 | 4 | 13 | 11 | P | 28.4332
2029 | 4 | 13 | 12 | P | 28.2755
2029 | 4 | 13 | 13 | P | 28.179
2029 | 4 | 13 | 14 | P | 27.2538
2029 | 4 | 13 | 15 | P | 26.3143
2029 | 4 | 13 | 16 | P | 26.4548
2029 | 4 | 13 | 17 | P | 25.8561
2029 | 4 | 13 | 18 | P | 24.7884
2029 | 4 | 13 | 19 | P | 26.624
2029 | 4 | 13 | 20 | P | 31.8092
2029 | 4 | 13 | 21 | P | 26.6962
2029 | 4 | 13 | 22 | O | 30.8516
2029 | 4 | 13 | 23 | O | 28.1659
2029 | 4 | 14 | 0 | O | 24.3351
2029 | 4 | 14 | 1 | O | 23.8863
2029 | 4 | 14 | 2 | O | 23.3293
2029 | 4 | 14 | 3 | O | 23.1918
2029 | 4 | 14 | 4 | O | 24.0813
2029 | 4 | 14 | 5 | O | 26.6465
2029 | 4 | 14 | 6 | W | 23.9088
2029 | 4 | 14 | 7 | W | 25.0018
2029 | 4 | 14 | 8 | W | 27.3141
2029 | 4 | 14 | 9 | W | 28.5678
2029 | 4 | 14 | 10 | W | 28.4191
2029 | 4 | 14 | 11 | W | 27.6254
2029 | 4 | 14 | 12 | W | 26.6107
2029 | 4 | 14 | 13 | W | 25.6
2029 | 4 | 14 | 14 | W | 25.276
2029 | 4 | 14 | 15 | W | 25.095
2029 | 4 | 14 | 16 | W | 25.9034
2029 | 4 | 14 | 17 | W | 26.3151
2029 | 4 | 14 | 18 | W | 26.2534
2029 | 4 | 14 | 19 | W | 29.6178
2029 | 4 | 14 | 20 | W | 35.6212
2029 | 4 | 14 | 21 | W | 29.7868
2029 | 4 | 14 | 22 | O | 28.1873
2029 | 4 | 14 | 23 | O | 25.7335
2029 | 4 | 15 | 0 | O | 23.8923
2029 | 4 | 15 | 1 | O | 23.4517
2029 | 4 | 15 | 2 | O | 22.9047
2029 | 4 | 15 | 3 | O | 22.7698
2029 | 4 | 15 | 4 | O | 23.6431
2029 | 4 | 15 | 5 | O | 26.1616
2029 | 4 | 15 | 6 | W | 25.3113
2029 | 4 | 15 | 7 | W | 26.4684
2029 | 4 | 15 | 8 | W | 28.9163
2029 | 4 | 15 | 9 | W | 30.2435
2029 | 4 | 15 | 10 | W | 30.0861
2029 | 4 | 15 | 11 | W | 29.2458
2029 | 4 | 15 | 12 | W | 28.1716
2029 | 4 | 15 | 13 | W | 27.1017
2029 | 4 | 15 | 14 | W | 26.7587
2029 | 4 | 15 | 15 | W | 26.5671
2029 | 4 | 15 | 16 | W | 27.4228
2029 | 4 | 15 | 17 | W | 27.8587
2029 | 4 | 15 | 18 | W | 27.7934
2029 | 4 | 15 | 19 | W | 31.3551
2029 | 4 | 15 | 20 | W | 37.7107
2029 | 4 | 15 | 21 | W | 31.534
2029 | 4 | 15 | 22 | O | 27.6744
2029 | 4 | 15 | 23 | O | 25.2653
2029 | 4 | 16 | 0 | O | 25.8246
2029 | 4 | 16 | 1 | O | 25.3484
2029 | 4 | 16 | 2 | O | 24.7572
2029 | 4 | 16 | 3 | O | 24.6113
2029 | 4 | 16 | 4 | O | 25.5553
2029 | 4 | 16 | 5 | O | 28.2775
2029 | 4 | 16 | 6 | P | 30.9372
2029 | 4 | 16 | 7 | P | 30.6188
2029 | 4 | 16 | 8 | P | 29.1466
2029 | 4 | 16 | 9 | P | 29.4384
2029 | 4 | 16 | 10 | P | 30.249
2029 | 4 | 16 | 11 | P | 29.8809
2029 | 4 | 16 | 12 | P | 29.7151
2029 | 4 | 16 | 13 | P | 29.6138
2029 | 4 | 16 | 14 | P | 28.6414
2029 | 4 | 16 | 15 | P | 27.6541
2029 | 4 | 16 | 16 | P | 27.8017
2029 | 4 | 16 | 17 | P | 27.1726
2029 | 4 | 16 | 18 | P | 26.0505
2029 | 4 | 16 | 19 | P | 27.9796
2029 | 4 | 16 | 20 | P | 33.4287
2029 | 4 | 16 | 21 | P | 28.0555
2029 | 4 | 16 | 22 | O | 29.9126
2029 | 4 | 16 | 23 | O | 27.3086
2029 | 4 | 17 | 0 | O | 25.5066
2029 | 4 | 17 | 1 | O | 25.0363
2029 | 4 | 17 | 2 | O | 24.4524
2029 | 4 | 17 | 3 | O | 24.3083
2029 | 4 | 17 | 4 | O | 25.2406
2029 | 4 | 17 | 5 | O | 27.9293
2029 | 4 | 17 | 6 | P | 29.6118
2029 | 4 | 17 | 7 | P | 29.307
2029 | 4 | 17 | 8 | P | 27.8979
2029 | 4 | 17 | 9 | P | 28.1772
2029 | 4 | 17 | 10 | P | 28.953
2029 | 4 | 17 | 11 | P | 28.6007
2029 | 4 | 17 | 12 | P | 28.4421
2029 | 4 | 17 | 13 | P | 28.345
2029 | 4 | 17 | 14 | P | 27.4144
2029 | 4 | 17 | 15 | P | 26.4693
2029 | 4 | 17 | 16 | P | 26.6106
2029 | 4 | 17 | 17 | P | 26.0084
2029 | 4 | 17 | 18 | P | 24.9344
2029 | 4 | 17 | 19 | P | 26.7809
2029 | 4 | 17 | 20 | P | 31.9965
2029 | 4 | 17 | 21 | P | 26.8535
2029 | 4 | 17 | 22 | O | 29.5443
2029 | 4 | 17 | 23 | O | 26.9724
2029 | 4 | 18 | 0 | O | 25.7904
2029 | 4 | 18 | 1 | O | 25.3149
2029 | 4 | 18 | 2 | O | 24.7245
2029 | 4 | 18 | 3 | O | 24.5788
2029 | 4 | 18 | 4 | O | 25.5215
2029 | 4 | 18 | 5 | O | 28.2401
2029 | 4 | 18 | 6 | P | 29.929
2029 | 4 | 18 | 7 | P | 29.621
2029 | 4 | 18 | 8 | P | 28.1968
2029 | 4 | 18 | 9 | P | 28.479
2029 | 4 | 18 | 10 | P | 29.2632
2029 | 4 | 18 | 11 | P | 28.9071
2029 | 4 | 18 | 12 | P | 28.7467
2029 | 4 | 18 | 13 | P | 28.6487
2029 | 4 | 18 | 14 | P | 27.708
2029 | 4 | 18 | 15 | P | 26.7528
2029 | 4 | 18 | 16 | P | 26.8956
2029 | 4 | 18 | 17 | P | 26.287
2029 | 4 | 18 | 18 | P | 25.2015
2029 | 4 | 18 | 19 | P | 27.0678
2029 | 4 | 18 | 20 | P | 32.3393
2029 | 4 | 18 | 21 | P | 27.1412
2029 | 4 | 18 | 22 | O | 29.8731
2029 | 4 | 18 | 23 | O | 27.2725
2029 | 4 | 19 | 0 | O | 25.8634
2029 | 4 | 19 | 1 | O | 25.3865
2029 | 4 | 19 | 2 | O | 24.7944
2029 | 4 | 19 | 3 | O | 24.6483
2029 | 4 | 19 | 4 | O | 25.5937
2029 | 4 | 19 | 5 | O | 28.32
2029 | 4 | 19 | 6 | P | 30.4525
2029 | 4 | 19 | 7 | P | 30.139
2029 | 4 | 19 | 8 | P | 28.6899
2029 | 4 | 19 | 9 | P | 28.9771
2029 | 4 | 19 | 10 | P | 29.775
2029 | 4 | 19 | 11 | P | 29.4127
2029 | 4 | 19 | 12 | P | 29.2495
2029 | 4 | 19 | 13 | P | 29.1497
2029 | 4 | 19 | 14 | P | 28.1926
2029 | 4 | 19 | 15 | P | 27.2208
2029 | 4 | 19 | 16 | P | 27.366
2029 | 4 | 19 | 17 | P | 26.7468
2029 | 4 | 19 | 18 | P | 25.6423
2029 | 4 | 19 | 19 | P | 27.5412
2029 | 4 | 19 | 20 | P | 32.9049
2029 | 4 | 19 | 21 | P | 27.6159
2029 | 4 | 19 | 22 | O | 29.9576
2029 | 4 | 19 | 23 | O | 27.3497
2029 | 4 | 20 | 0 | O | 25.4204
2029 | 4 | 20 | 1 | O | 24.9517
2029 | 4 | 20 | 2 | O | 24.3697
2029 | 4 | 20 | 3 | O | 24.2262
2029 | 4 | 20 | 4 | O | 25.1553
2029 | 4 | 20 | 5 | O | 27.8349
2029 | 4 | 20 | 6 | P | 30.1082
2029 | 4 | 20 | 7 | P | 29.7983
2029 | 4 | 20 | 8 | P | 28.3655
2029 | 4 | 20 | 9 | P | 28.6495
2029 | 4 | 20 | 10 | P | 29.4383
2029 | 4 | 20 | 11 | P | 29.0801
2029 | 4 | 20 | 12 | P | 28.9188
2029 | 4 | 20 | 13 | P | 28.8201
2029 | 4 | 20 | 14 | P | 27.8739
2029 | 4 | 20 | 15 | P | 26.913
2029 | 4 | 20 | 16 | P | 27.0566
2029 | 4 | 20 | 17 | P | 26.4444
2029 | 4 | 20 | 18 | P | 25.3524
2029 | 4 | 20 | 19 | P | 27.2298
2029 | 4 | 20 | 20 | P | 32.5329
2029 | 4 | 20 | 21 | P | 27.3036
2029 | 4 | 20 | 22 | O | 29.4445
2029 | 4 | 20 | 23 | O | 26.8812
2029 | 4 | 21 | 0 | O | 24.3157
2029 | 4 | 21 | 1 | O | 23.8674
2029 | 4 | 21 | 2 | O | 23.3107
2029 | 4 | 21 | 3 | O | 23.1734
2029 | 4 | 21 | 4 | O | 24.0622
2029 | 4 | 21 | 5 | O | 26.6253
2029 | 4 | 21 | 6 | W | 24.1003
2029 | 4 | 21 | 7 | W | 25.2021
2029 | 4 | 21 | 8 | W | 27.5329
2029 | 4 | 21 | 9 | W | 28.7966
2029 | 4 | 21 | 10 | W | 28.6468
2029 | 4 | 21 | 11 | W | 27.8467
2029 | 4 | 21 | 12 | W | 26.8238
2029 | 4 | 21 | 13 | W | 25.8051
2029 | 4 | 21 | 14 | W | 25.4785
2029 | 4 | 21 | 15 | W | 25.2961
2029 | 4 | 21 | 16 | W | 26.1109
2029 | 4 | 21 | 17 | W | 26.5259
2029 | 4 | 21 | 18 | W | 26.4637
2029 | 4 | 21 | 19 | W | 29.8551
2029 | 4 | 21 | 20 | W | 35.9065
2029 | 4 | 21 | 21 | W | 30.0254
2029 | 4 | 21 | 22 | O | 28.1649
2029 | 4 | 21 | 23 | O | 25.7131
2029 | 4 | 22 | 0 | O | 24.4201
2029 | 4 | 22 | 1 | O | 23.9698
2029 | 4 | 22 | 2 | O | 23.4108
2029 | 4 | 22 | 3 | O | 23.2728
2029 | 4 | 22 | 4 | O | 24.1654
2029 | 4 | 22 | 5 | O | 26.7396
2029 | 4 | 22 | 6 | W | 24.192
2029 | 4 | 22 | 7 | W | 25.2979
2029 | 4 | 22 | 8 | W | 27.6376
2029 | 4 | 22 | 9 | W | 28.9061
2029 | 4 | 22 | 10 | W | 28.7557
2029 | 4 | 22 | 11 | W | 27.9526
2029 | 4 | 22 | 12 | W | 26.9258
2029 | 4 | 22 | 13 | W | 25.9032
2029 | 4 | 22 | 14 | W | 25.5754
2029 | 4 | 22 | 15 | W | 25.3923
2029 | 4 | 22 | 16 | W | 26.2102
2029 | 4 | 22 | 17 | W | 26.6268
2029 | 4 | 22 | 18 | W | 26.5644
2029 | 4 | 22 | 19 | W | 29.9686
2029 | 4 | 22 | 20 | W | 36.0431
2029 | 4 | 22 | 21 | W | 30.1396
2029 | 4 | 22 | 22 | O | 28.2858
2029 | 4 | 22 | 23 | O | 25.8234
2029 | 4 | 23 | 0 | O | 26.7436
2029 | 4 | 23 | 1 | O | 26.2505
2029 | 4 | 23 | 2 | O | 25.6383
2029 | 4 | 23 | 3 | O | 25.4872
2029 | 4 | 23 | 4 | O | 26.4647
2029 | 4 | 23 | 5 | O | 29.2838
2029 | 4 | 23 | 6 | P | 30.3575
2029 | 4 | 23 | 7 | P | 30.045
2029 | 4 | 23 | 8 | P | 28.6005
2029 | 4 | 23 | 9 | P | 28.8868
2029 | 4 | 23 | 10 | P | 29.6821
2029 | 4 | 23 | 11 | P | 29.321
2029 | 4 | 23 | 12 | P | 29.1583
2029 | 4 | 23 | 13 | P | 29.0588
2029 | 4 | 23 | 14 | P | 28.1047
2029 | 4 | 23 | 15 | P | 27.1359
2029 | 4 | 23 | 16 | P | 27.2807
2029 | 4 | 23 | 17 | P | 26.6634
2029 | 4 | 23 | 18 | P | 25.5623
2029 | 4 | 23 | 19 | P | 27.4553
2029 | 4 | 23 | 20 | P | 32.8023
2029 | 4 | 23 | 21 | P | 27.5297
2029 | 4 | 23 | 22 | O | 30.9771
2029 | 4 | 23 | 23 | O | 28.2805
2029 | 4 | 24 | 0 | O | 27.2067
2029 | 4 | 24 | 1 | O | 26.705
2029 | 4 | 24 | 2 | O | 26.0822
2029 | 4 | 24 | 3 | O | 25.9285
2029 | 4 | 24 | 4 | O | 26.923
2029 | 4 | 24 | 5 | O | 29.7909
2029 | 4 | 24 | 6 | P | 29.9936
2029 | 4 | 24 | 7 | P | 29.6848
2029 | 4 | 24 | 8 | P | 28.2576
2029 | 4 | 24 | 9 | P | 28.5404
2029 | 4 | 24 | 10 | P | 29.3263
2029 | 4 | 24 | 11 | P | 28.9695
2029 | 4 | 24 | 12 | P | 28.8087
2029 | 4 | 24 | 13 | P | 28.7105
2029 | 4 | 24 | 14 | P | 27.7678
2029 | 4 | 24 | 15 | P | 26.8105
2029 | 4 | 24 | 16 | P | 26.9537
2029 | 4 | 24 | 17 | P | 26.3437
2029 | 4 | 24 | 18 | P | 25.2559
2029 | 4 | 24 | 19 | P | 27.1261
2029 | 4 | 24 | 20 | P | 32.409
2029 | 4 | 24 | 21 | P | 27.1997
2029 | 4 | 24 | 22 | O | 31.5135
2029 | 4 | 24 | 23 | O | 28.7702
2029 | 4 | 25 | 0 | O | 26.1378
2029 | 4 | 25 | 1 | O | 25.6558
2029 | 4 | 25 | 2 | O | 25.0574
2029 | 4 | 25 | 3 | O | 24.9098
2029 | 4 | 25 | 4 | O | 25.8652
2029 | 4 | 25 | 5 | O | 28.6204
2029 | 4 | 25 | 6 | P | 30.0359
2029 | 4 | 25 | 7 | P | 29.7268
2029 | 4 | 25 | 8 | P | 28.2975
2029 | 4 | 25 | 9 | P | 28.5807
2029 | 4 | 25 | 10 | P | 29.3677
2029 | 4 | 25 | 11 | P | 29.0103
2029 | 4 | 25 | 12 | P | 28.8494
2029 | 4 | 25 | 13 | P | 28.751
2029 | 4 | 25 | 14 | P | 27.807
2029 | 4 | 25 | 15 | P | 26.8484
2029 | 4 | 25 | 16 | P | 26.9917
2029 | 4 | 25 | 17 | P | 26.3809
2029 | 4 | 25 | 18 | P | 25.2915
2029 | 4 | 25 | 19 | P | 27.1644
2029 | 4 | 25 | 20 | P | 32.4548
2029 | 4 | 25 | 21 | P | 27.2381
2029 | 4 | 25 | 22 | O | 30.2754
2029 | 4 | 25 | 23 | O | 27.6398
2029 | 4 | 26 | 0 | O | 25.9165
2029 | 4 | 26 | 1 | O | 25.4386
2029 | 4 | 26 | 2 | O | 24.8453
2029 | 4 | 26 | 3 | O | 24.6989
2029 | 4 | 26 | 4 | O | 25.6462
2029 | 4 | 26 | 5 | O | 28.3781
2029 | 4 | 26 | 6 | P | 31.3361
2029 | 4 | 26 | 7 | P | 31.0135
2029 | 4 | 26 | 8 | P | 29.5224
2029 | 4 | 26 | 9 | P | 29.8179
2029 | 4 | 26 | 10 | P | 30.6389
2029 | 4 | 26 | 11 | P | 30.2661
2029 | 4 | 26 | 12 | P | 30.0982
2029 | 4 | 26 | 13 | P | 29.9955
2029 | 4 | 26 | 14 | P | 29.0107
2029 | 4 | 26 | 15 | P | 28.0106
2029 | 4 | 26 | 16 | P | 28.1601
2029 | 4 | 26 | 17 | P | 27.5229
2029 | 4 | 26 | 18 | P | 26.3863
2029 | 4 | 26 | 19 | P | 28.3403
2029 | 4 | 26 | 20 | P | 33.8597
2029 | 4 | 26 | 21 | P | 28.4172
2029 | 4 | 26 | 22 | O | 30.019
2029 | 4 | 26 | 23 | O | 27.4058
2029 | 4 | 27 | 0 | O | 25.048
2029 | 4 | 27 | 1 | O | 24.5861
2029 | 4 | 27 | 2 | O | 24.0127
2029 | 4 | 27 | 3 | O | 23.8712
2029 | 4 | 27 | 4 | O | 24.7868
2029 | 4 | 27 | 5 | O | 27.4272
2029 | 4 | 27 | 6 | P | 28.8442
2029 | 4 | 27 | 7 | P | 28.5473
2029 | 4 | 27 | 8 | P | 27.1748
2029 | 4 | 27 | 9 | P | 27.4468
2029 | 4 | 27 | 10 | P | 28.2025
2029 | 4 | 27 | 11 | P | 27.8594
2029 | 4 | 27 | 12 | P | 27.7048
2029 | 4 | 27 | 13 | P | 27.6103
2029 | 4 | 27 | 14 | P | 26.7037
2029 | 4 | 27 | 15 | P | 25.7832
2029 | 4 | 27 | 16 | P | 25.9208
2029 | 4 | 27 | 17 | P | 25.3343
2029 | 4 | 27 | 18 | P | 24.2881
2029 | 4 | 27 | 19 | P | 26.0867
2029 | 4 | 27 | 20 | P | 31.1671
2029 | 4 | 27 | 21 | P | 26.1574
2029 | 4 | 27 | 22 | O | 29.0131
2029 | 4 | 27 | 23 | O | 26.4874
2029 | 4 | 28 | 0 | O | 23.8979
2029 | 4 | 28 | 1 | O | 23.4572
2029 | 4 | 28 | 2 | O | 22.9101
2029 | 4 | 28 | 3 | O | 22.7751
2029 | 4 | 28 | 4 | O | 23.6486
2029 | 4 | 28 | 5 | O | 26.1677
2029 | 4 | 28 | 6 | W | 24.437
2029 | 4 | 28 | 7 | W | 25.5542
2029 | 4 | 28 | 8 | W | 27.9176
2029 | 4 | 28 | 9 | W | 29.199
2029 | 4 | 28 | 10 | W | 29.047
2029 | 4 | 28 | 11 | W | 28.2357
2029 | 4 | 28 | 12 | W | 27.1986
2029 | 4 | 28 | 13 | W | 26.1657
2029 | 4 | 28 | 14 | W | 25.8345
2029 | 4 | 28 | 15 | W | 25.6495
2029 | 4 | 28 | 16 | W | 26.4757
2029 | 4 | 28 | 17 | W | 26.8965
2029 | 4 | 28 | 18 | W | 26.8335
2029 | 4 | 28 | 19 | W | 30.2722
2029 | 4 | 28 | 20 | W | 36.4082
2029 | 4 | 28 | 21 | W | 30.4449
2029 | 4 | 28 | 22 | O | 27.6809
2029 | 4 | 28 | 23 | O | 25.2712
2029 | 4 | 29 | 0 | O | 23.3748
2029 | 4 | 29 | 1 | O | 22.9437
2029 | 4 | 29 | 2 | O | 22.4086
2029 | 4 | 29 | 3 | O | 22.2766
2029 | 4 | 29 | 4 | O | 23.131
2029 | 4 | 29 | 5 | O | 25.595
2029 | 4 | 29 | 6 | W | 24.5879
2029 | 4 | 29 | 7 | W | 25.712
2029 | 4 | 29 | 8 | W | 28.0899
2029 | 4 | 29 | 9 | W | 29.3792
2029 | 4 | 29 | 10 | W | 29.2263
2029 | 4 | 29 | 11 | W | 28.41
2029 | 4 | 29 | 12 | W | 27.3665
2029 | 4 | 29 | 13 | W | 26.3272
2029 | 4 | 29 | 14 | W | 25.994
2029 | 4 | 29 | 15 | W | 25.8078
2029 | 4 | 29 | 16 | W | 26.6391
2029 | 4 | 29 | 17 | W | 27.0626
2029 | 4 | 29 | 18 | W | 26.9991
2029 | 4 | 29 | 19 | W | 30.4591
2029 | 4 | 29 | 20 | W | 36.633
2029 | 4 | 29 | 21 | W | 30.6328
2029 | 4 | 29 | 22 | O | 27.075
2029 | 4 | 29 | 23 | O | 24.718
2029 | 4 | 30 | 0 | O | 25.4997
2029 | 4 | 30 | 1 | O | 25.0294
2029 | 4 | 30 | 2 | O | 24.4457
2029 | 4 | 30 | 3 | O | 24.3017
2029 | 4 | 30 | 4 | O | 25.2337
2029 | 4 | 30 | 5 | O | 27.9217
2029 | 4 | 30 | 6 | P | 32.5032
2029 | 4 | 30 | 7 | P | 32.1687
2029 | 4 | 30 | 8 | P | 30.622
2029 | 4 | 30 | 9 | P | 30.9285
2029 | 4 | 30 | 10 | P | 31.7801
2029 | 4 | 30 | 11 | P | 31.3934
2029 | 4 | 30 | 12 | P | 31.2193
2029 | 4 | 30 | 13 | P | 31.1128
2029 | 4 | 30 | 14 | P | 30.0912
2029 | 4 | 30 | 15 | P | 29.0539
2029 | 4 | 30 | 16 | P | 29.2089
2029 | 4 | 30 | 17 | P | 28.548
2029 | 4 | 30 | 18 | P | 27.3691
2029 | 4 | 30 | 19 | P | 29.3959
2029 | 4 | 30 | 20 | P | 35.1208
2029 | 4 | 30 | 21 | P | 29.4756
2029 | 4 | 30 | 22 | O | 29.5362
2029 | 4 | 30 | 23 | O | 26.965
2029 | 5 | 1 | 0 | O | 24.9507
2029 | 5 | 1 | 1 | O | 23.902
2029 | 5 | 1 | 2 | O | 22.38
2029 | 5 | 1 | 3 | O | 21.4415
2029 | 5 | 1 | 4 | O | 22.213
2029 | 5 | 1 | 5 | O | 24.5667
2029 | 5 | 1 | 6 | P | 23.4491
2029 | 5 | 1 | 7 | P | 24.719
2029 | 5 | 1 | 8 | P | 25.3199
2029 | 5 | 1 | 9 | P | 26.6851
2029 | 5 | 1 | 10 | P | 28.3441
2029 | 5 | 1 | 11 | P | 29.4862
2029 | 5 | 1 | 12 | P | 30.6223
2029 | 5 | 1 | 13 | P | 31.9117
2029 | 5 | 1 | 14 | P | 32.8962
2029 | 5 | 1 | 15 | P | 34.5956
2029 | 5 | 1 | 16 | P | 36.17
2029 | 5 | 1 | 17 | P | 34.2869
2029 | 5 | 1 | 18 | P | 29.853
2029 | 5 | 1 | 19 | P | 27.6663
2029 | 5 | 1 | 20 | P | 30.5398
2029 | 5 | 1 | 21 | P | 28.3568
2029 | 5 | 1 | 22 | O | 31.2595
2029 | 5 | 1 | 23 | O | 27.3757
2029 | 5 | 2 | 0 | O | 25.3922
2029 | 5 | 2 | 1 | O | 24.325
2029 | 5 | 2 | 2 | O | 22.776
2029 | 5 | 2 | 3 | O | 21.8209
2029 | 5 | 2 | 4 | O | 22.6061
2029 | 5 | 2 | 5 | O | 25.0014
2029 | 5 | 2 | 6 | P | 26.3963
2029 | 5 | 2 | 7 | P | 27.8259
2029 | 5 | 2 | 8 | P | 28.5023
2029 | 5 | 2 | 9 | P | 30.0391
2029 | 5 | 2 | 10 | P | 31.9066
2029 | 5 | 2 | 11 | P | 33.1922
2029 | 5 | 2 | 12 | P | 34.4712
2029 | 5 | 2 | 13 | P | 35.9226
2029 | 5 | 2 | 14 | P | 37.0309
2029 | 5 | 2 | 15 | P | 38.9439
2029 | 5 | 2 | 16 | P | 40.7162
2029 | 5 | 2 | 17 | P | 38.5963
2029 | 5 | 2 | 18 | P | 33.6051
2029 | 5 | 2 | 19 | P | 31.1436
2029 | 5 | 2 | 20 | P | 34.3783
2029 | 5 | 2 | 21 | P | 31.921
2029 | 5 | 2 | 22 | O | 31.8127
2029 | 5 | 2 | 23 | O | 27.8601
2029 | 5 | 3 | 0 | O | 25.5676
2029 | 5 | 3 | 1 | O | 24.493
2029 | 5 | 3 | 2 | O | 22.9333
2029 | 5 | 3 | 3 | O | 21.9716
2029 | 5 | 3 | 4 | O | 22.7622
2029 | 5 | 3 | 5 | O | 25.1741
2029 | 5 | 3 | 6 | P | 24.9489
2029 | 5 | 3 | 7 | P | 26.3001
2029 | 5 | 3 | 8 | P | 26.9394
2029 | 5 | 3 | 9 | P | 28.3919
2029 | 5 | 3 | 10 | P | 30.157
2029 | 5 | 3 | 11 | P | 31.3722
2029 | 5 | 3 | 12 | P | 32.581
2029 | 5 | 3 | 13 | P | 33.9529
2029 | 5 | 3 | 14 | P | 35.0004
2029 | 5 | 3 | 15 | P | 36.8084
2029 | 5 | 3 | 16 | P | 38.4836
2029 | 5 | 3 | 17 | P | 36.48
2029 | 5 | 3 | 18 | P | 31.7625
2029 | 5 | 3 | 19 | P | 29.4359
2029 | 5 | 3 | 20 | P | 32.4932
2029 | 5 | 3 | 21 | P | 30.1706
2029 | 5 | 3 | 22 | O | 32.0324
2029 | 5 | 3 | 23 | O | 28.0525
2029 | 5 | 4 | 0 | O | 25.2533
2029 | 5 | 4 | 1 | O | 24.1919
2029 | 5 | 4 | 2 | O | 22.6514
2029 | 5 | 4 | 3 | O | 21.7016
2029 | 5 | 4 | 4 | O | 22.4825
2029 | 5 | 4 | 5 | O | 24.8647
2029 | 5 | 4 | 6 | P | 24.5334
2029 | 5 | 4 | 7 | P | 25.862
2029 | 5 | 4 | 8 | P | 26.4907
2029 | 5 | 4 | 9 | P | 27.919
2029 | 5 | 4 | 10 | P | 29.6547
2029 | 5 | 4 | 11 | P | 30.8496
2029 | 5 | 4 | 12 | P | 32.0383
2029 | 5 | 4 | 13 | P | 33.3873
2029 | 5 | 4 | 14 | P | 34.4173
2029 | 5 | 4 | 15 | P | 36.1953
2029 | 5 | 4 | 16 | P | 37.8426
2029 | 5 | 4 | 17 | P | 35.8723
2029 | 5 | 4 | 18 | P | 31.2334
2029 | 5 | 4 | 19 | P | 28.9455
2029 | 5 | 4 | 20 | P | 31.9519
2029 | 5 | 4 | 21 | P | 29.6681
2029 | 5 | 4 | 22 | O | 31.6387
2029 | 5 | 4 | 23 | O | 27.7077
2029 | 5 | 5 | 0 | O | 24.5723
2029 | 5 | 5 | 1 | O | 23.5395
2029 | 5 | 5 | 2 | O | 22.0405
2029 | 5 | 5 | 3 | O | 21.1163
2029 | 5 | 5 | 4 | O | 21.8761
2029 | 5 | 5 | 5 | O | 24.1941
2029 | 5 | 5 | 6 | W | 17.7318
2029 | 5 | 5 | 7 | W | 19.8973
2029 | 5 | 5 | 8 | W | 22.696
2029 | 5 | 5 | 9 | W | 24.6973
2029 | 5 | 5 | 10 | W | 25.9842
2029 | 5 | 5 | 11 | W | 27.1052
2029 | 5 | 5 | 12 | W | 28.1772
2029 | 5 | 5 | 13 | W | 28.8215
2029 | 5 | 5 | 14 | W | 29.2493
2029 | 5 | 5 | 15 | W | 29.756
2029 | 5 | 5 | 16 | W | 31.6881
2029 | 5 | 5 | 17 | W | 31.4397
2029 | 5 | 5 | 18 | W | 29.4336
2029 | 5 | 5 | 19 | W | 28.5057
2029 | 5 | 5 | 20 | W | 31.358
2029 | 5 | 5 | 21 | W | 29.3562
2029 | 5 | 5 | 22 | O | 30.7854
2029 | 5 | 5 | 23 | O | 26.9605
2029 | 5 | 6 | 0 | O | 24.2522
2029 | 5 | 6 | 1 | O | 23.2328
2029 | 5 | 6 | 2 | O | 21.7534
2029 | 5 | 6 | 3 | O | 20.8412
2029 | 5 | 6 | 4 | O | 21.5911
2029 | 5 | 6 | 5 | O | 23.8789
2029 | 5 | 6 | 6 | W | 18.1813
2029 | 5 | 6 | 7 | W | 20.4018
2029 | 5 | 6 | 8 | W | 23.2714
2029 | 5 | 6 | 9 | W | 25.3234
2029 | 5 | 6 | 10 | W | 26.643
2029 | 5 | 6 | 11 | W | 27.7923
2029 | 5 | 6 | 12 | W | 28.8915
2029 | 5 | 6 | 13 | W | 29.5522
2029 | 5 | 6 | 14 | W | 29.9909
2029 | 5 | 6 | 15 | W | 30.5104
2029 | 5 | 6 | 16 | W | 32.4915
2029 | 5 | 6 | 17 | W | 32.2368
2029 | 5 | 6 | 18 | W | 30.1798
2029 | 5 | 6 | 19 | W | 29.2284
2029 | 5 | 6 | 20 | W | 32.1531
2029 | 5 | 6 | 21 | W | 30.1005
2029 | 5 | 6 | 22 | O | 30.3843
2029 | 5 | 6 | 23 | O | 26.6093
2029 | 5 | 7 | 0 | O | 25.0684
2029 | 5 | 7 | 1 | O | 24.0147
2029 | 5 | 7 | 2 | O | 22.4855
2029 | 5 | 7 | 3 | O | 21.5426
2029 | 5 | 7 | 4 | O | 22.3178
2029 | 5 | 7 | 5 | O | 24.6826
2029 | 5 | 7 | 6 | P | 25.3672
2029 | 5 | 7 | 7 | P | 26.7409
2029 | 5 | 7 | 8 | P | 27.391
2029 | 5 | 7 | 9 | P | 28.8679
2029 | 5 | 7 | 10 | P | 30.6626
2029 | 5 | 7 | 11 | P | 31.8981
2029 | 5 | 7 | 12 | P | 33.1272
2029 | 5 | 7 | 13 | P | 34.522
2029 | 5 | 7 | 14 | P | 35.5871
2029 | 5 | 7 | 15 | P | 37.4255
2029 | 5 | 7 | 16 | P | 39.1287
2029 | 5 | 7 | 17 | P | 37.0915
2029 | 5 | 7 | 18 | P | 32.2949
2029 | 5 | 7 | 19 | P | 29.9293
2029 | 5 | 7 | 20 | P | 33.0379
2029 | 5 | 7 | 21 | P | 30.6764
2029 | 5 | 7 | 22 | O | 31.407
2029 | 5 | 7 | 23 | O | 27.5048
2029 | 5 | 8 | 0 | O | 25.1332
2029 | 5 | 8 | 1 | O | 24.0768
2029 | 5 | 8 | 2 | O | 22.5436
2029 | 5 | 8 | 3 | O | 21.5983
2029 | 5 | 8 | 4 | O | 22.3755
2029 | 5 | 8 | 5 | O | 24.7464
2029 | 5 | 8 | 6 | P | 23.0059
2029 | 5 | 8 | 7 | P | 24.2518
2029 | 5 | 8 | 8 | P | 24.8413
2029 | 5 | 8 | 9 | P | 26.1807
2029 | 5 | 8 | 10 | P | 27.8084
2029 | 5 | 8 | 11 | P | 28.9289
2029 | 5 | 8 | 12 | P | 30.0436
2029 | 5 | 8 | 13 | P | 31.3085
2029 | 5 | 8 | 14 | P | 32.2745
2029 | 5 | 8 | 15 | P | 33.9417
2029 | 5 | 8 | 16 | P | 35.4864
2029 | 5 | 8 | 17 | P | 33.6388
2029 | 5 | 8 | 18 | P | 29.2887
2029 | 5 | 8 | 19 | P | 27.1433
2029 | 5 | 8 | 20 | P | 29.9625
2029 | 5 | 8 | 21 | P | 27.8209
2029 | 5 | 8 | 22 | O | 31.4881
2029 | 5 | 8 | 23 | O | 27.5759
2029 | 5 | 9 | 0 | O | 24.5686
2029 | 5 | 9 | 1 | O | 23.5359
2029 | 5 | 9 | 2 | O | 22.0372
2029 | 5 | 9 | 3 | O | 21.1131
2029 | 5 | 9 | 4 | O | 21.8728
2029 | 5 | 9 | 5 | O | 24.1904
2029 | 5 | 9 | 6 | P | 21.8121
2029 | 5 | 9 | 7 | P | 22.9934
2029 | 5 | 9 | 8 | P | 23.5523
2029 | 5 | 9 | 9 | P | 24.8222
2029 | 5 | 9 | 10 | P | 26.3654
2029 | 5 | 9 | 11 | P | 27.4278
2029 | 5 | 9 | 12 | P | 28.4846
2029 | 5 | 9 | 13 | P | 29.684
2029 | 5 | 9 | 14 | P | 30.5998
2029 | 5 | 9 | 15 | P | 32.1806
2029 | 5 | 9 | 16 | P | 33.6451
2029 | 5 | 9 | 17 | P | 31.8934
2029 | 5 | 9 | 18 | P | 27.769
2029 | 5 | 9 | 19 | P | 25.7349
2029 | 5 | 9 | 20 | P | 28.4078
2029 | 5 | 9 | 21 | P | 26.3773
2029 | 5 | 9 | 22 | O | 30.7807
2029 | 5 | 9 | 23 | O | 26.9564
2029 | 5 | 10 | 0 | O | 24.2244
2029 | 5 | 10 | 1 | O | 23.2062
2029 | 5 | 10 | 2 | O | 21.7285
2029 | 5 | 10 | 3 | O | 20.8173
2029 | 5 | 10 | 4 | O | 21.5664
2029 | 5 | 10 | 5 | O | 23.8515
2029 | 5 | 10 | 6 | P | 21.1509
2029 | 5 | 10 | 7 | P | 22.2963
2029 | 5 | 10 | 8 | P | 22.8383
2029 | 5 | 10 | 9 | P | 24.0697
2029 | 5 | 10 | 10 | P | 25.5661
2029 | 5 | 10 | 11 | P | 26.5963
2029 | 5 | 10 | 12 | P | 27.6211
2029 | 5 | 10 | 13 | P | 28.7841
2029 | 5 | 10 | 14 | P | 29.6721
2029 | 5 | 10 | 15 | P | 31.205
2029 | 5 | 10 | 16 | P | 32.6251
2029 | 5 | 10 | 17 | P | 30.9265
2029 | 5 | 10 | 18 | P | 26.9272
2029 | 5 | 10 | 19 | P | 24.9547
2029 | 5 | 10 | 20 | P | 27.5466
2029 | 5 | 10 | 21 | P | 25.5777
2029 | 5 | 10 | 22 | O | 30.3495
2029 | 5 | 10 | 23 | O | 26.5788
2029 | 5 | 11 | 0 | O | 24.1794
2029 | 5 | 11 | 1 | O | 23.1631
2029 | 5 | 11 | 2 | O | 21.6881
2029 | 5 | 11 | 3 | O | 20.7787
2029 | 5 | 11 | 4 | O | 21.5264
2029 | 5 | 11 | 5 | O | 23.8073
2029 | 5 | 11 | 6 | P | 21.0518
2029 | 5 | 11 | 7 | P | 22.1919
2029 | 5 | 11 | 8 | P | 22.7313
2029 | 5 | 11 | 9 | P | 23.9569
2029 | 5 | 11 | 10 | P | 25.4464
2029 | 5 | 11 | 11 | P | 26.4717
2029 | 5 | 11 | 12 | P | 27.4917
2029 | 5 | 11 | 13 | P | 28.6492
2029 | 5 | 11 | 14 | P | 29.5331
2029 | 5 | 11 | 15 | P | 31.0588
2029 | 5 | 11 | 16 | P | 32.4722
2029 | 5 | 11 | 17 | P | 30.7816
2029 | 5 | 11 | 18 | P | 26.801
2029 | 5 | 11 | 19 | P | 24.8378
2029 | 5 | 11 | 20 | P | 27.4176
2029 | 5 | 11 | 21 | P | 25.4578
2029 | 5 | 11 | 22 | O | 30.2932
2029 | 5 | 11 | 23 | O | 26.5294
2029 | 5 | 12 | 0 | O | 23.6533
2029 | 5 | 12 | 1 | O | 22.6591
2029 | 5 | 12 | 2 | O | 21.2162
2029 | 5 | 12 | 3 | O | 20.3265
2029 | 5 | 12 | 4 | O | 21.0579
2029 | 5 | 12 | 5 | O | 23.2892
2029 | 5 | 12 | 6 | W | 16.6661
2029 | 5 | 12 | 7 | W | 18.7015
2029 | 5 | 12 | 8 | W | 21.332
2029 | 5 | 12 | 9 | W | 23.213
2029 | 5 | 12 | 10 | W | 24.4225
2029 | 5 | 12 | 11 | W | 25.4761
2029 | 5 | 12 | 12 | W | 26.4837
2029 | 5 | 12 | 13 | W | 27.0893
2029 | 5 | 12 | 14 | W | 27.4914
2029 | 5 | 12 | 15 | W | 27.9676
2029 | 5 | 12 | 16 | W | 29.7836
2029 | 5 | 12 | 17 | W | 29.5502
2029 | 5 | 12 | 18 | W | 27.6646
2029 | 5 | 12 | 19 | W | 26.7925
2029 | 5 | 12 | 20 | W | 29.4734
2029 | 5 | 12 | 21 | W | 27.5919
2029 | 5 | 12 | 22 | O | 29.634
2029 | 5 | 12 | 23 | O | 25.9521
2029 | 5 | 13 | 0 | O | 23.3498
2029 | 5 | 13 | 1 | O | 22.3684
2029 | 5 | 13 | 2 | O | 20.944
2029 | 5 | 13 | 3 | O | 20.0658
2029 | 5 | 13 | 4 | O | 20.7878
2029 | 5 | 13 | 5 | O | 22.9905
2029 | 5 | 13 | 6 | W | 16.3713
2029 | 5 | 13 | 7 | W | 18.3707
2029 | 5 | 13 | 8 | W | 20.9547
2029 | 5 | 13 | 9 | W | 22.8025
2029 | 5 | 13 | 10 | W | 23.9906
2029 | 5 | 13 | 11 | W | 25.0256
2029 | 5 | 13 | 12 | W | 26.0153
2029 | 5 | 13 | 13 | W | 26.6103
2029 | 5 | 13 | 14 | W | 27.0052
2029 | 5 | 13 | 15 | W | 27.473
2029 | 5 | 13 | 16 | W | 29.2569
2029 | 5 | 13 | 17 | W | 29.0276
2029 | 5 | 13 | 18 | W | 27.1753
2029 | 5 | 13 | 19 | W | 26.3187
2029 | 5 | 13 | 20 | W | 28.9522
2029 | 5 | 13 | 21 | W | 27.1039
2029 | 5 | 13 | 22 | O | 29.2539
2029 | 5 | 13 | 23 | O | 25.6192
2029 | 5 | 14 | 0 | O | 24.1332
2029 | 5 | 14 | 1 | O | 23.1188
2029 | 5 | 14 | 2 | O | 21.6466
2029 | 5 | 14 | 3 | O | 20.7389
2029 | 5 | 14 | 4 | O | 21.4852
2029 | 5 | 14 | 5 | O | 23.7617
2029 | 5 | 14 | 6 | P | 21.6339
2029 | 5 | 14 | 7 | P | 22.8055
2029 | 5 | 14 | 8 | P | 23.3598
2029 | 5 | 14 | 9 | P | 24.6194
2029 | 5 | 14 | 10 | P | 26.1499
2029 | 5 | 14 | 11 | P | 27.2036
2029 | 5 | 14 | 12 | P | 28.2518
2029 | 5 | 14 | 13 | P | 29.4414
2029 | 5 | 14 | 14 | P | 30.3497
2029 | 5 | 14 | 15 | P | 31.9175
2029 | 5 | 14 | 16 | P | 33.3701
2029 | 5 | 14 | 17 | P | 31.6327
2029 | 5 | 14 | 18 | P | 27.542
2029 | 5 | 14 | 19 | P | 25.5246
2029 | 5 | 14 | 20 | P | 28.1757
2029 | 5 | 14 | 21 | P | 26.1617
2029 | 5 | 14 | 22 | O | 30.2352
2029 | 5 | 14 | 23 | O | 26.4787
2029 | 5 | 15 | 0 | O | 24.6174
2029 | 5 | 15 | 1 | O | 23.5827
2029 | 5 | 15 | 2 | O | 22.081
2029 | 5 | 15 | 3 | O | 21.1551
2029 | 5 | 15 | 4 | O | 21.9163
2029 | 5 | 15 | 5 | O | 24.2386
2029 | 5 | 15 | 6 | P | 22.489
2029 | 5 | 15 | 7 | P | 23.7069
2029 | 5 | 15 | 8 | P | 24.2832
2029 | 5 | 15 | 9 | P | 25.5925
2029 | 5 | 15 | 10 | P | 27.1835
2029 | 5 | 15 | 11 | P | 28.2789
2029 | 5 | 15 | 12 | P | 29.3685
2029 | 5 | 15 | 13 | P | 30.6051
2029 | 5 | 15 | 14 | P | 31.5493
2029 | 5 | 15 | 15 | P | 33.1791
2029 | 5 | 15 | 16 | P | 34.6891
2029 | 5 | 15 | 17 | P | 32.883
2029 | 5 | 15 | 18 | P | 28.6307
2029 | 5 | 15 | 19 | P | 26.5335
2029 | 5 | 15 | 20 | P | 29.2893
2029 | 5 | 15 | 21 | P | 27.1958
2029 | 5 | 15 | 22 | O | 30.842
2029 | 5 | 15 | 23 | O | 27.01
2029 | 5 | 16 | 0 | O | 24.753
2029 | 5 | 16 | 1 | O | 23.7126
2029 | 5 | 16 | 2 | O | 22.2027
2029 | 5 | 16 | 3 | O | 21.2716
2029 | 5 | 16 | 4 | O | 22.0371
2029 | 5 | 16 | 5 | O | 24.3721
2029 | 5 | 16 | 6 | P | 23.4667
2029 | 5 | 16 | 7 | P | 24.7376
2029 | 5 | 16 | 8 | P | 25.3389
2029 | 5 | 16 | 9 | P | 26.7052
2029 | 5 | 16 | 10 | P | 28.3654
2029 | 5 | 16 | 11 | P | 29.5084
2029 | 5 | 16 | 12 | P | 30.6454
2029 | 5 | 16 | 13 | P | 31.9357
2029 | 5 | 16 | 14 | P | 32.921
2029 | 5 | 16 | 15 | P | 34.6217
2029 | 5 | 16 | 16 | P | 36.1973
2029 | 5 | 16 | 17 | P | 34.3127
2029 | 5 | 16 | 18 | P | 29.8755
2029 | 5 | 16 | 19 | P | 27.6871
2029 | 5 | 16 | 20 | P | 30.5628
2029 | 5 | 16 | 21 | P | 28.3782
2029 | 5 | 16 | 22 | O | 31.0119
2029 | 5 | 16 | 23 | O | 27.1588
2029 | 5 | 17 | 0 | O | 24.7503
2029 | 5 | 17 | 1 | O | 23.71
2029 | 5 | 17 | 2 | O | 22.2002
2029 | 5 | 17 | 3 | O | 21.2692
2029 | 5 | 17 | 4 | O | 22.0346
2029 | 5 | 17 | 5 | O | 24.3693
2029 | 5 | 17 | 6 | P | 22.3904
2029 | 5 | 17 | 7 | P | 23.603
2029 | 5 | 17 | 8 | P | 24.1768
2029 | 5 | 17 | 9 | P | 25.4803
2029 | 5 | 17 | 10 | P | 27.0645
2029 | 5 | 17 | 11 | P | 28.155
2029 | 5 | 17 | 12 | P | 29.2399
2029 | 5 | 17 | 13 | P | 30.471
2029 | 5 | 17 | 14 | P | 31.4111
2029 | 5 | 17 | 15 | P | 33.0338
2029 | 5 | 17 | 16 | P | 34.5371
2029 | 5 | 17 | 17 | P | 32.739
2029 | 5 | 17 | 18 | P | 28.5052
2029 | 5 | 17 | 19 | P | 26.4172
2029 | 5 | 17 | 20 | P | 29.161
2029 | 5 | 17 | 21 | P | 27.0766
2029 | 5 | 17 | 22 | O | 31.0084
2029 | 5 | 17 | 23 | O | 27.1558
2029 | 5 | 18 | 0 | O | 24.6505
2029 | 5 | 18 | 1 | O | 23.6144
2029 | 5 | 18 | 2 | O | 22.1107
2029 | 5 | 18 | 3 | O | 21.1835
2029 | 5 | 18 | 4 | O | 21.9458
2029 | 5 | 18 | 5 | O | 24.2711
2029 | 5 | 18 | 6 | P | 23.196
2029 | 5 | 18 | 7 | P | 24.4522
2029 | 5 | 18 | 8 | P | 25.0466
2029 | 5 | 18 | 9 | P | 26.3971
2029 | 5 | 18 | 10 | P | 28.0382
2029 | 5 | 18 | 11 | P | 29.168
2029 | 5 | 18 | 12 | P | 30.2919
2029 | 5 | 18 | 13 | P | 31.5673
2029 | 5 | 18 | 14 | P | 32.5412
2029 | 5 | 18 | 15 | P | 34.2223
2029 | 5 | 18 | 16 | P | 35.7797
2029 | 5 | 18 | 17 | P | 33.9169
2029 | 5 | 18 | 18 | P | 29.5308
2029 | 5 | 18 | 19 | P | 27.3677
2029 | 5 | 18 | 20 | P | 30.2102
2029 | 5 | 18 | 21 | P | 28.0508
2029 | 5 | 18 | 22 | O | 30.8834
2029 | 5 | 18 | 23 | O | 27.0463
2029 | 5 | 19 | 0 | O | 24.4035
2029 | 5 | 19 | 1 | O | 23.3778
2029 | 5 | 19 | 2 | O | 21.8891
2029 | 5 | 19 | 3 | O | 20.9712
2029 | 5 | 19 | 4 | O | 21.7259
2029 | 5 | 19 | 5 | O | 24.0279
2029 | 5 | 19 | 6 | W | 18.2426
2029 | 5 | 19 | 7 | W | 20.4705
2029 | 5 | 19 | 8 | W | 23.3498
2029 | 5 | 19 | 9 | W | 25.4088
2029 | 5 | 19 | 10 | W | 26.7327
2029 | 5 | 19 | 11 | W | 27.886
2029 | 5 | 19 | 12 | W | 28.9889
2029 | 5 | 19 | 13 | W | 29.6518
2029 | 5 | 19 | 14 | W | 30.0919
2029 | 5 | 19 | 15 | W | 30.6132
2029 | 5 | 19 | 16 | W | 32.6009
2029 | 5 | 19 | 17 | W | 32.3454
2029 | 5 | 19 | 18 | W | 30.2815
2029 | 5 | 19 | 19 | W | 29.3269
2029 | 5 | 19 | 20 | W | 32.2614
2029 | 5 | 19 | 21 | W | 30.2019
2029 | 5 | 19 | 22 | O | 30.5739
2029 | 5 | 19 | 23 | O | 26.7753
2029 | 5 | 20 | 0 | O | 24.3181
2029 | 5 | 20 | 1 | O | 23.296
2029 | 5 | 20 | 2 | O | 21.8125
2029 | 5 | 20 | 3 | O | 20.8979
2029 | 5 | 20 | 4 | O | 21.6499
2029 | 5 | 20 | 5 | O | 23.9438
2029 | 5 | 20 | 6 | W | 18.0889
2029 | 5 | 20 | 7 | W | 20.2981
2029 | 5 | 20 | 8 | W | 23.1532
2029 | 5 | 20 | 9 | W | 25.1948
2029 | 5 | 20 | 10 | W | 26.5076
2029 | 5 | 20 | 11 | W | 27.6511
2029 | 5 | 20 | 12 | W | 28.7447
2029 | 5 | 20 | 13 | W | 29.4021
2029 | 5 | 20 | 14 | W | 29.8385
2029 | 5 | 20 | 15 | W | 30.3554
2029 | 5 | 20 | 16 | W | 32.3264
2029 | 5 | 20 | 17 | W | 32.073
2029 | 5 | 20 | 18 | W | 30.0264
2029 | 5 | 20 | 19 | W | 29.0799
2029 | 5 | 20 | 20 | W | 31.9897
2029 | 5 | 20 | 21 | W | 29.9475
2029 | 5 | 20 | 22 | O | 30.467
2029 | 5 | 20 | 23 | O | 26.6816
2029 | 5 | 21 | 0 | O | 24.7602
2029 | 5 | 21 | 1 | O | 23.7195
2029 | 5 | 21 | 2 | O | 22.2091
2029 | 5 | 21 | 3 | O | 21.2778
2029 | 5 | 21 | 4 | O | 22.0435
2029 | 5 | 21 | 5 | O | 24.3792
2029 | 5 | 21 | 6 | P | 23.5615
2029 | 5 | 21 | 7 | P | 24.8375
2029 | 5 | 21 | 8 | P | 25.4413
2029 | 5 | 21 | 9 | P | 26.813
2029 | 5 | 21 | 10 | P | 28.48
2029 | 5 | 21 | 11 | P | 29.6276
2029 | 5 | 21 | 12 | P | 30.7692
2029 | 5 | 21 | 13 | P | 32.0647
2029 | 5 | 21 | 14 | P | 33.054
2029 | 5 | 21 | 15 | P | 34.7615
2029 | 5 | 21 | 16 | P | 36.3435
2029 | 5 | 21 | 17 | P | 34.4513
2029 | 5 | 21 | 18 | P | 29.9961
2029 | 5 | 21 | 19 | P | 27.7989
2029 | 5 | 21 | 20 | P | 30.6862
2029 | 5 | 21 | 21 | P | 28.4928
2029 | 5 | 21 | 22 | O | 31.0209
2029 | 5 | 21 | 23 | O | 27.1667
2029 | 5 | 22 | 0 | O | 24.7403
2029 | 5 | 22 | 1 | O | 23.7004
2029 | 5 | 22 | 2 | O | 22.1912
2029 | 5 | 22 | 3 | O | 21.2607
2029 | 5 | 22 | 4 | O | 22.0257
2029 | 5 | 22 | 5 | O | 24.3595
2029 | 5 | 22 | 6 | P | 22.6454
2029 | 5 | 22 | 7 | P | 23.8718
2029 | 5 | 22 | 8 | P | 24.4521
2029 | 5 | 22 | 9 | P | 25.7705
2029 | 5 | 22 | 10 | P | 27.3726
2029 | 5 | 22 | 11 | P | 28.4756
2029 | 5 | 22 | 12 | P | 29.5728
2029 | 5 | 22 | 13 | P | 30.818
2029 | 5 | 22 | 14 | P | 31.7688
2029 | 5 | 22 | 15 | P | 33.4099
2029 | 5 | 22 | 16 | P | 34.9304
2029 | 5 | 22 | 17 | P | 33.1118
2029 | 5 | 22 | 18 | P | 28.8298
2029 | 5 | 22 | 19 | P | 26.7181
2029 | 5 | 22 | 20 | P | 29.4931
2029 | 5 | 22 | 21 | P | 27.385
2029 | 5 | 22 | 22 | O | 30.9959
2029 | 5 | 22 | 23 | O | 27.1448
2029 | 5 | 23 | 0 | O | 24.9821
2029 | 5 | 23 | 1 | O | 23.9321
2029 | 5 | 23 | 2 | O | 22.4081
2029 | 5 | 23 | 3 | O | 21.4685
2029 | 5 | 23 | 4 | O | 22.241
2029 | 5 | 23 | 5 | O | 24.5976
2029 | 5 | 23 | 6 | P | 24.0725
2029 | 5 | 23 | 7 | P | 25.3762
2029 | 5 | 23 | 8 | P | 25.993
2029 | 5 | 23 | 9 | P | 27.3945
2029 | 5 | 23 | 10 | P | 29.0976
2029 | 5 | 23 | 11 | P | 30.2701
2029 | 5 | 23 | 12 | P | 31.4365
2029 | 5 | 23 | 13 | P | 32.7601
2029 | 5 | 23 | 14 | P | 33.7708
2029 | 5 | 23 | 15 | P | 35.5154
2029 | 5 | 23 | 16 | P | 37.1317
2029 | 5 | 23 | 17 | P | 35.1985
2029 | 5 | 23 | 18 | P | 30.6467
2029 | 5 | 23 | 19 | P | 28.4018
2029 | 5 | 23 | 20 | P | 31.3517
2029 | 5 | 23 | 21 | P | 29.1107
2029 | 5 | 23 | 22 | O | 31.2988
2029 | 5 | 23 | 23 | O | 27.4101
2029 | 5 | 24 | 0 | O | 25.3078
2029 | 5 | 24 | 1 | O | 24.2441
2029 | 5 | 24 | 2 | O | 22.7003
2029 | 5 | 24 | 3 | O | 21.7484
2029 | 5 | 24 | 4 | O | 22.531
2029 | 5 | 24 | 5 | O | 24.9183
2029 | 5 | 24 | 6 | P | 25.7022
2029 | 5 | 24 | 7 | P | 27.0941
2029 | 5 | 24 | 8 | P | 27.7527
2029 | 5 | 24 | 9 | P | 29.2491
2029 | 5 | 24 | 10 | P | 31.0675
2029 | 5 | 24 | 11 | P | 32.3194
2029 | 5 | 24 | 12 | P | 33.5647
2029 | 5 | 24 | 13 | P | 34.978
2029 | 5 | 24 | 14 | P | 36.0571
2029 | 5 | 24 | 15 | P | 37.9198
2029 | 5 | 24 | 16 | P | 39.6455
2029 | 5 | 24 | 17 | P | 37.5814
2029 | 5 | 24 | 18 | P | 32.7214
2029 | 5 | 24 | 19 | P | 30.3246
2029 | 5 | 24 | 20 | P | 33.4742
2029 | 5 | 24 | 21 | P | 31.0815
2029 | 5 | 24 | 22 | O | 31.7069
2029 | 5 | 24 | 23 | O | 27.7675
2029 | 5 | 25 | 0 | O | 25.6379
2029 | 5 | 25 | 1 | O | 24.5603
2029 | 5 | 25 | 2 | O | 22.9963
2029 | 5 | 25 | 3 | O | 22.032
2029 | 5 | 25 | 4 | O | 22.8248
2029 | 5 | 25 | 5 | O | 25.2433
2029 | 5 | 25 | 6 | P | 27.2763
2029 | 5 | 25 | 7 | P | 28.7534
2029 | 5 | 25 | 8 | P | 29.4524
2029 | 5 | 25 | 9 | P | 31.0404
2029 | 5 | 25 | 10 | P | 32.9702
2029 | 5 | 25 | 11 | P | 34.2987
2029 | 5 | 25 | 12 | P | 35.6203
2029 | 5 | 25 | 13 | P | 37.1201
2029 | 5 | 25 | 14 | P | 38.2653
2029 | 5 | 25 | 15 | P | 40.2421
2029 | 5 | 25 | 16 | P | 42.0735
2029 | 5 | 25 | 17 | P | 39.883
2029 | 5 | 25 | 18 | P | 34.7254
2029 | 5 | 25 | 19 | P | 32.1818
2029 | 5 | 25 | 20 | P | 35.5243
2029 | 5 | 25 | 21 | P | 32.9851
2029 | 5 | 25 | 22 | O | 32.1205
2029 | 5 | 25 | 23 | O | 28.1297
2029 | 5 | 26 | 0 | O | 25.3469
2029 | 5 | 26 | 1 | O | 24.2816
2029 | 5 | 26 | 2 | O | 22.7354
2029 | 5 | 26 | 3 | O | 21.782
2029 | 5 | 26 | 4 | O | 22.5658
2029 | 5 | 26 | 5 | O | 24.9568
2029 | 5 | 26 | 6 | W | 19.34
2029 | 5 | 26 | 7 | W | 21.702
2029 | 5 | 26 | 8 | W | 24.7545
2029 | 5 | 26 | 9 | W | 26.9373
2029 | 5 | 26 | 10 | W | 28.3409
2029 | 5 | 26 | 11 | W | 29.5636
2029 | 5 | 26 | 12 | W | 30.7328
2029 | 5 | 26 | 13 | W | 31.4356
2029 | 5 | 26 | 14 | W | 31.9022
2029 | 5 | 26 | 15 | W | 32.4548
2029 | 5 | 26 | 16 | W | 34.5622
2029 | 5 | 26 | 17 | W | 34.2913
2029 | 5 | 26 | 18 | W | 32.1032
2029 | 5 | 26 | 19 | W | 31.0912
2029 | 5 | 26 | 20 | W | 34.2022
2029 | 5 | 26 | 21 | W | 32.0188
2029 | 5 | 26 | 22 | O | 31.7559
2029 | 5 | 26 | 23 | O | 27.8104
2029 | 5 | 27 | 0 | O | 25.2484
2029 | 5 | 27 | 1 | O | 24.1872
2029 | 5 | 27 | 2 | O | 22.647
2029 | 5 | 27 | 3 | O | 21.6974
2029 | 5 | 27 | 4 | O | 22.4781
2029 | 5 | 27 | 5 | O | 24.8599
2029 | 5 | 27 | 6 | W | 19.2584
2029 | 5 | 27 | 7 | W | 21.6104
2029 | 5 | 27 | 8 | W | 24.6501
2029 | 5 | 27 | 9 | W | 26.8237
2029 | 5 | 27 | 10 | W | 28.2214
2029 | 5 | 27 | 11 | W | 29.4389
2029 | 5 | 27 | 12 | W | 30.6032
2029 | 5 | 27 | 13 | W | 31.303
2029 | 5 | 27 | 14 | W | 31.7676
2029 | 5 | 27 | 15 | W | 32.3179
2029 | 5 | 27 | 16 | W | 34.4164
2029 | 5 | 27 | 17 | W | 34.1466
2029 | 5 | 27 | 18 | W | 31.9677
2029 | 5 | 27 | 19 | W | 30.96
2029 | 5 | 27 | 20 | W | 34.0579
2029 | 5 | 27 | 21 | W | 31.8837
2029 | 5 | 27 | 22 | O | 31.6325
2029 | 5 | 27 | 23 | O | 27.7024
2029 | 5 | 28 | 0 | O | 25.5319
2029 | 5 | 28 | 1 | O | 24.4588
2029 | 5 | 28 | 2 | O | 22.9013
2029 | 5 | 28 | 3 | O | 21.941
2029 | 5 | 28 | 4 | O | 22.7305
2029 | 5 | 28 | 5 | O | 25.139
2029 | 5 | 28 | 6 | W | 19.5493
2029 | 5 | 28 | 7 | W | 21.9368
2029 | 5 | 28 | 8 | W | 25.0224
2029 | 5 | 28 | 9 | W | 27.2288
2029 | 5 | 28 | 10 | W | 28.6476
2029 | 5 | 28 | 11 | W | 29.8835
2029 | 5 | 28 | 12 | W | 31.0654
2029 | 5 | 28 | 13 | W | 31.7758
2029 | 5 | 28 | 14 | W | 32.2474
2029 | 5 | 28 | 15 | W | 32.806
2029 | 5 | 28 | 16 | W | 34.9362
2029 | 5 | 28 | 17 | W | 34.6624
2029 | 5 | 28 | 18 | W | 32.4506
2029 | 5 | 28 | 19 | W | 31.4276
2029 | 5 | 28 | 20 | W | 34.5723
2029 | 5 | 28 | 21 | W | 32.3653
2029 | 5 | 28 | 22 | O | 31.9877
2029 | 5 | 28 | 23 | O | 28.0134
2029 | 5 | 29 | 0 | O | 25.9069
2029 | 5 | 29 | 1 | O | 24.818
2029 | 5 | 29 | 2 | O | 23.2377
2029 | 5 | 29 | 3 | O | 22.2633
2029 | 5 | 29 | 4 | O | 23.0643
2029 | 5 | 29 | 5 | O | 25.5082
2029 | 5 | 29 | 6 | P | 24.4812
2029 | 5 | 29 | 7 | P | 25.807
2029 | 5 | 29 | 8 | P | 26.4343
2029 | 5 | 29 | 9 | P | 27.8596
2029 | 5 | 29 | 10 | P | 29.5916
2029 | 5 | 29 | 11 | P | 30.784
2029 | 5 | 29 | 12 | P | 31.9702
2029 | 5 | 29 | 13 | P | 33.3163
2029 | 5 | 29 | 14 | P | 34.3441
2029 | 5 | 29 | 15 | P | 36.1183
2029 | 5 | 29 | 16 | P | 37.7621
2029 | 5 | 29 | 17 | P | 35.796
2029 | 5 | 29 | 18 | P | 31.167
2029 | 5 | 29 | 19 | P | 28.884
2029 | 5 | 29 | 20 | P | 31.884
2029 | 5 | 29 | 21 | P | 29.605
2029 | 5 | 29 | 22 | O | 32.4575
2029 | 5 | 29 | 23 | O | 28.4249
2029 | 5 | 30 | 0 | O | 25.0282
2029 | 5 | 30 | 1 | O | 23.9762
2029 | 5 | 30 | 2 | O | 22.4494
2029 | 5 | 30 | 3 | O | 21.5081
2029 | 5 | 30 | 4 | O | 22.282
2029 | 5 | 30 | 5 | O | 24.643
2029 | 5 | 30 | 6 | P | 24.3599
2029 | 5 | 30 | 7 | P | 25.6792
2029 | 5 | 30 | 8 | P | 26.3034
2029 | 5 | 30 | 9 | P | 27.7216
2029 | 5 | 30 | 10 | P | 29.4451
2029 | 5 | 30 | 11 | P | 30.6316
2029 | 5 | 30 | 12 | P | 31.8118
2029 | 5 | 30 | 13 | P | 33.1513
2029 | 5 | 30 | 14 | P | 34.174
2029 | 5 | 30 | 15 | P | 35.9395
2029 | 5 | 30 | 16 | P | 37.5751
2029 | 5 | 30 | 17 | P | 35.6187
2029 | 5 | 30 | 18 | P | 31.0126
2029 | 5 | 30 | 19 | P | 28.7409
2029 | 5 | 30 | 20 | P | 31.7261
2029 | 5 | 30 | 21 | P | 29.4583
2029 | 5 | 30 | 22 | O | 31.3566
2029 | 5 | 30 | 23 | O | 27.4607
2029 | 5 | 31 | 0 | O | 24.771
2029 | 5 | 31 | 1 | O | 23.7299
2029 | 5 | 31 | 2 | O | 22.2188
2029 | 5 | 31 | 3 | O | 21.2871
2029 | 5 | 31 | 4 | O | 22.0531
2029 | 5 | 31 | 5 | O | 24.3898
2029 | 5 | 31 | 6 | P | 24.2187
2029 | 5 | 31 | 7 | P | 25.5303
2029 | 5 | 31 | 8 | P | 26.1509
2029 | 5 | 31 | 9 | P | 27.5609
2029 | 5 | 31 | 10 | P | 29.2744
2029 | 5 | 31 | 11 | P | 30.454
2029 | 5 | 31 | 12 | P | 31.6274
2029 | 5 | 31 | 13 | P | 32.9591
2029 | 5 | 31 | 14 | P | 33.976
2029 | 5 | 31 | 15 | P | 35.7311
2029 | 5 | 31 | 16 | P | 37.3573
2029 | 5 | 31 | 17 | P | 35.4123
2029 | 5 | 31 | 18 | P | 30.8328
2029 | 5 | 31 | 19 | P | 28.5743
2029 | 5 | 31 | 20 | P | 31.5422
2029 | 5 | 31 | 21 | P | 29.2876
2029 | 5 | 31 | 22 | O | 31.0344
2029 | 5 | 31 | 23 | O | 27.1786
2029 | 6 | 1 | 0 | O | 25.5154
2029 | 6 | 1 | 1 | O | 23.9885
2029 | 6 | 1 | 2 | O | 22.3
2029 | 6 | 1 | 3 | O | 20.5356
2029 | 6 | 1 | 4 | O | 20.9372
2029 | 6 | 1 | 5 | O | 22.5587
2029 | 6 | 1 | 6 | P | 17.7954
2029 | 6 | 1 | 7 | P | 19.2326
2029 | 6 | 1 | 8 | P | 20.3172
2029 | 6 | 1 | 9 | P | 21.9905
2029 | 6 | 1 | 10 | P | 24.0161
2029 | 6 | 1 | 11 | P | 25.648
2029 | 6 | 1 | 12 | P | 27.3981
2029 | 6 | 1 | 13 | P | 29.2842
2029 | 6 | 1 | 14 | P | 30.925
2029 | 6 | 1 | 15 | P | 33.4325
2029 | 6 | 1 | 16 | P | 35.7895
2029 | 6 | 1 | 17 | P | 33.1151
2029 | 6 | 1 | 18 | P | 28.9876
2029 | 6 | 1 | 19 | P | 26.6898
2029 | 6 | 1 | 20 | P | 25.9961
2029 | 6 | 1 | 21 | P | 24.6559
2029 | 6 | 1 | 22 | O | 31.4448
2029 | 6 | 1 | 23 | O | 28.0684
2029 | 6 | 2 | 0 | O | 22.8709
2029 | 6 | 2 | 1 | O | 21.5023
2029 | 6 | 2 | 2 | O | 19.9888
2029 | 6 | 2 | 3 | O | 18.4072
2029 | 6 | 2 | 4 | O | 18.7672
2029 | 6 | 2 | 5 | O | 20.2207
2029 | 6 | 2 | 6 | W | 11.521
2029 | 6 | 2 | 7 | W | 14.3809
2029 | 6 | 2 | 8 | W | 16.5705
2029 | 6 | 2 | 9 | W | 18.4393
2029 | 6 | 2 | 10 | W | 20.1579
2029 | 6 | 2 | 11 | W | 21.8259
2029 | 6 | 2 | 12 | W | 23.4065
2029 | 6 | 2 | 13 | W | 24.662
2029 | 6 | 2 | 14 | W | 25.8577
2029 | 6 | 2 | 15 | W | 27.262
2029 | 6 | 2 | 16 | W | 29.5674
2029 | 6 | 2 | 17 | W | 29.2248
2029 | 6 | 2 | 18 | W | 26.3043
2029 | 6 | 2 | 19 | W | 24.4689
2029 | 6 | 2 | 20 | W | 23.8531
2029 | 6 | 2 | 21 | W | 22.8195
2029 | 6 | 2 | 22 | O | 28.1857
2029 | 6 | 2 | 23 | O | 25.1593
2029 | 6 | 3 | 0 | O | 22.9865
2029 | 6 | 3 | 1 | O | 21.6109
2029 | 6 | 3 | 2 | O | 20.0898
2029 | 6 | 3 | 3 | O | 18.5002
2029 | 6 | 3 | 4 | O | 18.862
2029 | 6 | 3 | 5 | O | 20.3228
2029 | 6 | 3 | 6 | W | 13.2011
2029 | 6 | 3 | 7 | W | 16.4779
2029 | 6 | 3 | 8 | W | 18.9869
2029 | 6 | 3 | 9 | W | 21.1282
2029 | 6 | 3 | 10 | W | 23.0973
2029 | 6 | 3 | 11 | W | 25.0086
2029 | 6 | 3 | 12 | W | 26.8197
2029 | 6 | 3 | 13 | W | 28.2583
2029 | 6 | 3 | 14 | W | 29.6284
2029 | 6 | 3 | 15 | W | 31.2374
2029 | 6 | 3 | 16 | W | 33.879
2029 | 6 | 3 | 17 | W | 33.4864
2029 | 6 | 3 | 18 | W | 30.14
2029 | 6 | 3 | 19 | W | 28.037
2029 | 6 | 3 | 20 | W | 27.3314
2029 | 6 | 3 | 21 | W | 26.147
2029 | 6 | 3 | 22 | O | 28.3282
2029 | 6 | 3 | 23 | O | 25.2865
2029 | 6 | 4 | 0 | O | 24.7204
2029 | 6 | 4 | 1 | O | 23.2411
2029 | 6 | 4 | 2 | O | 21.6052
2029 | 6 | 4 | 3 | O | 19.8958
2029 | 6 | 4 | 4 | O | 20.2848
2029 | 6 | 4 | 5 | O | 21.8558
2029 | 6 | 4 | 6 | P | 19.3921
2029 | 6 | 4 | 7 | P | 20.9582
2029 | 6 | 4 | 8 | P | 22.1401
2029 | 6 | 4 | 9 | P | 23.9636
2029 | 6 | 4 | 10 | P | 26.1709
2029 | 6 | 4 | 11 | P | 27.9492
2029 | 6 | 4 | 12 | P | 29.8563
2029 | 6 | 4 | 13 | P | 31.9117
2029 | 6 | 4 | 14 | P | 33.6997
2029 | 6 | 4 | 15 | P | 36.4322
2029 | 6 | 4 | 16 | P | 39.0006
2029 | 6 | 4 | 17 | P | 36.0862
2029 | 6 | 4 | 18 | P | 31.5884
2029 | 6 | 4 | 19 | P | 29.0845
2029 | 6 | 4 | 20 | P | 28.3286
2029 | 6 | 4 | 21 | P | 26.8681
2029 | 6 | 4 | 22 | O | 30.465
2029 | 6 | 4 | 23 | O | 27.1939
2029 | 6 | 5 | 0 | O | 24.7829
2029 | 6 | 5 | 1 | O | 23.2998
2029 | 6 | 5 | 2 | O | 21.6598
2029 | 6 | 5 | 3 | O | 19.946
2029 | 6 | 5 | 4 | O | 20.3361
2029 | 6 | 5 | 5 | O | 21.911
2029 | 6 | 5 | 6 | P | 19.6516
2029 | 6 | 5 | 7 | P | 21.2387
2029 | 6 | 5 | 8 | P | 22.4365
2029 | 6 | 5 | 9 | P | 24.2843
2029 | 6 | 5 | 10 | P | 26.5212
2029 | 6 | 5 | 11 | P | 28.3233
2029 | 6 | 5 | 12 | P | 30.2559
2029 | 6 | 5 | 13 | P | 32.3388
2029 | 6 | 5 | 14 | P | 34.1507
2029 | 6 | 5 | 15 | P | 36.9198
2029 | 6 | 5 | 16 | P | 39.5226
2029 | 6 | 5 | 17 | P | 36.5692
2029 | 6 | 5 | 18 | P | 32.0112
2029 | 6 | 5 | 19 | P | 29.4738
2029 | 6 | 5 | 20 | P | 28.7078
2029 | 6 | 5 | 21 | P | 27.2277
2029 | 6 | 5 | 22 | O | 30.542
2029 | 6 | 5 | 23 | O | 27.2626
2029 | 6 | 6 | 0 | O | 24.7829
2029 | 6 | 6 | 1 | O | 23.2998
2029 | 6 | 6 | 2 | O | 21.6598
2029 | 6 | 6 | 3 | O | 19.946
2029 | 6 | 6 | 4 | O | 20.3361
2029 | 6 | 6 | 5 | O | 21.911
2029 | 6 | 6 | 6 | P | 19.3278
2029 | 6 | 6 | 7 | P | 20.8887
2029 | 6 | 6 | 8 | P | 22.0667
2029 | 6 | 6 | 9 | P | 23.8841
2029 | 6 | 6 | 10 | P | 26.0841
2029 | 6 | 6 | 11 | P | 27.8565
2029 | 6 | 6 | 12 | P | 29.7573
2029 | 6 | 6 | 13 | P | 31.8059
2029 | 6 | 6 | 14 | P | 33.5879
2029 | 6 | 6 | 15 | P | 36.3114
2029 | 6 | 6 | 16 | P | 38.8713
2029 | 6 | 6 | 17 | P | 35.9666
2029 | 6 | 6 | 18 | P | 31.4837
2029 | 6 | 6 | 19 | P | 28.9881
2029 | 6 | 6 | 20 | P | 28.2347
2029 | 6 | 6 | 21 | P | 26.779
2029 | 6 | 6 | 22 | O | 30.542
2029 | 6 | 6 | 23 | O | 27.2626
2029 | 6 | 7 | 0 | O | 25.1356
2029 | 6 | 7 | 1 | O | 23.6314
2029 | 6 | 7 | 2 | O | 21.968
2029 | 6 | 7 | 3 | O | 20.2299
2029 | 6 | 7 | 4 | O | 20.6255
2029 | 6 | 7 | 5 | O | 22.2229
2029 | 6 | 7 | 6 | P | 20.5039
2029 | 6 | 7 | 7 | P | 22.1598
2029 | 6 | 7 | 8 | P | 23.4095
2029 | 6 | 7 | 9 | P | 25.3375
2029 | 6 | 7 | 10 | P | 27.6713
2029 | 6 | 7 | 11 | P | 29.5516
2029 | 6 | 7 | 12 | P | 31.5681
2029 | 6 | 7 | 13 | P | 33.7413
2029 | 6 | 7 | 14 | P | 35.6318
2029 | 6 | 7 | 15 | P | 38.521
2029 | 6 | 7 | 16 | P | 41.2367
2029 | 6 | 7 | 17 | P | 38.1552
2029 | 6 | 7 | 18 | P | 33.3995
2029 | 6 | 7 | 19 | P | 30.752
2029 | 6 | 7 | 20 | P | 29.9528
2029 | 6 | 7 | 21 | P | 28.4086
2029 | 6 | 7 | 22 | O | 30.9766
2029 | 6 | 7 | 23 | O | 27.6506
2029 | 6 | 8 | 0 | O | 25.4623
2029 | 6 | 8 | 1 | O | 23.9385
2029 | 6 | 8 | 2 | O | 22.2536
2029 | 6 | 8 | 3 | O | 20.4928
2029 | 6 | 8 | 4 | O | 20.8936
2029 | 6 | 8 | 5 | O | 22.5117
2029 | 6 | 8 | 6 | P | 21.3755
2029 | 6 | 8 | 7 | P | 23.1018
2029 | 6 | 8 | 8 | P | 24.4047
2029 | 6 | 8 | 9 | P | 26.4146
2029 | 6 | 8 | 10 | P | 28.8477
2029 | 6 | 8 | 11 | P | 30.8079
2029 | 6 | 8 | 12 | P | 32.9101
2029 | 6 | 8 | 13 | P | 35.1757
2029 | 6 | 8 | 14 | P | 37.1465
2029 | 6 | 8 | 15 | P | 40.1585
2029 | 6 | 8 | 16 | P | 42.9897
2029 | 6 | 8 | 17 | P | 39.7772
2029 | 6 | 8 | 18 | P | 34.8193
2029 | 6 | 8 | 19 | P | 32.0593
2029 | 6 | 8 | 20 | P | 31.2261
2029 | 6 | 8 | 21 | P | 29.6162
2029 | 6 | 8 | 22 | O | 31.3792
2029 | 6 | 8 | 23 | O | 28.0099
2029 | 6 | 9 | 0 | O | 24.9765
2029 | 6 | 9 | 1 | O | 23.4819
2029 | 6 | 9 | 2 | O | 21.829
2029 | 6 | 9 | 3 | O | 20.1019
2029 | 6 | 9 | 4 | O | 20.495
2029 | 6 | 9 | 5 | O | 22.0822
2029 | 6 | 9 | 6 | W | 15.726
2029 | 6 | 9 | 7 | W | 19.6296
2029 | 6 | 9 | 8 | W | 22.6185
2029 | 6 | 9 | 9 | W | 25.1693
2029 | 6 | 9 | 10 | W | 27.5151
2029 | 6 | 9 | 11 | W | 29.792
2029 | 6 | 9 | 12 | W | 31.9495
2029 | 6 | 9 | 13 | W | 33.6632
2029 | 6 | 9 | 14 | W | 35.2954
2029 | 6 | 9 | 15 | W | 37.2122
2029 | 6 | 9 | 16 | W | 40.359
2029 | 6 | 9 | 17 | W | 39.8913
2029 | 6 | 9 | 18 | W | 35.9049
2029 | 6 | 9 | 19 | W | 33.3996
2029 | 6 | 9 | 20 | W | 32.5591
2029 | 6 | 9 | 21 | W | 31.1482
2029 | 6 | 9 | 22 | O | 30.7806
2029 | 6 | 9 | 23 | O | 27.4756
2029 | 6 | 10 | 0 | O | 24.8038
2029 | 6 | 10 | 1 | O | 23.3195
2029 | 6 | 10 | 2 | O | 21.6781
2029 | 6 | 10 | 3 | O | 19.9628
2029 | 6 | 10 | 4 | O | 20.3532
2029 | 6 | 10 | 5 | O | 21.9295
2029 | 6 | 10 | 6 | W | 14.8732
2029 | 6 | 10 | 7 | W | 18.5652
2029 | 6 | 10 | 8 | W | 21.3919
2029 | 6 | 10 | 9 | W | 23.8044
2029 | 6 | 10 | 10 | W | 26.023
2029 | 6 | 10 | 11 | W | 28.1765
2029 | 6 | 10 | 12 | W | 30.2169
2029 | 6 | 10 | 13 | W | 31.8377
2029 | 6 | 10 | 14 | W | 33.3813
2029 | 6 | 10 | 15 | W | 35.1942
2029 | 6 | 10 | 16 | W | 38.1704
2029 | 6 | 10 | 17 | W | 37.7281
2029 | 6 | 10 | 18 | W | 33.9578
2029 | 6 | 10 | 19 | W | 31.5884
2029 | 6 | 10 | 20 | W | 30.7934
2029 | 6 | 10 | 21 | W | 29.459
2029 | 6 | 10 | 22 | O | 30.5677
2029 | 6 | 10 | 23 | O | 27.2856
2029 | 6 | 11 | 0 | O | 26.8754
2029 | 6 | 11 | 1 | O | 25.2671
2029 | 6 | 11 | 2 | O | 23.4886
2029 | 6 | 11 | 3 | O | 21.6301
2029 | 6 | 11 | 4 | O | 22.0531
2029 | 6 | 11 | 5 | O | 23.7611
2029 | 6 | 11 | 6 | P | 22.2412
2029 | 6 | 11 | 7 | P | 24.0374
2029 | 6 | 11 | 8 | P | 25.393
2029 | 6 | 11 | 9 | P | 27.4843
2029 | 6 | 11 | 10 | P | 30.0159
2029 | 6 | 11 | 11 | P | 32.0555
2029 | 6 | 11 | 12 | P | 34.2428
2029 | 6 | 11 | 13 | P | 36.6002
2029 | 6 | 11 | 14 | P | 38.6508
2029 | 6 | 11 | 15 | P | 41.7848
2029 | 6 | 11 | 16 | P | 44.7306
2029 | 6 | 11 | 17 | P | 41.388
2029 | 6 | 11 | 18 | P | 36.2294
2029 | 6 | 11 | 19 | P | 33.3576
2029 | 6 | 11 | 20 | P | 32.4906
2029 | 6 | 11 | 21 | P | 30.8156
2029 | 6 | 11 | 22 | O | 33.1207
2029 | 6 | 11 | 23 | O | 29.5644
2029 | 6 | 12 | 0 | O | 27.7072
2029 | 6 | 12 | 1 | O | 26.0491
2029 | 6 | 12 | 2 | O | 24.2156
2029 | 6 | 12 | 3 | O | 22.2996
2029 | 6 | 12 | 4 | O | 22.7357
2029 | 6 | 12 | 5 | O | 24.4965
2029 | 6 | 12 | 6 | P | 22.917
2029 | 6 | 12 | 7 | P | 24.7678
2029 | 6 | 12 | 8 | P | 26.1646
2029 | 6 | 12 | 9 | P | 28.3195
2029 | 6 | 12 | 10 | P | 30.928
2029 | 6 | 12 | 11 | P | 33.0296
2029 | 6 | 12 | 12 | P | 35.2834
2029 | 6 | 12 | 13 | P | 37.7124
2029 | 6 | 12 | 14 | P | 39.8254
2029 | 6 | 12 | 15 | P | 43.0546
2029 | 6 | 12 | 16 | P | 46.0899
2029 | 6 | 12 | 17 | P | 42.6457
2029 | 6 | 12 | 18 | P | 37.3303
2029 | 6 | 12 | 19 | P | 34.3713
2029 | 6 | 12 | 20 | P | 33.478
2029 | 6 | 12 | 21 | P | 31.752
2029 | 6 | 12 | 22 | O | 34.1459
2029 | 6 | 12 | 23 | O | 30.4795
2029 | 6 | 13 | 0 | O | 26.405
2029 | 6 | 13 | 1 | O | 24.8249
2029 | 6 | 13 | 2 | O | 23.0775
2029 | 6 | 13 | 3 | O | 21.2516
2029 | 6 | 13 | 4 | O | 21.6671
2029 | 6 | 13 | 5 | O | 23.3452
2029 | 6 | 13 | 6 | P | 21.7173
2029 | 6 | 13 | 7 | P | 23.4711
2029 | 6 | 13 | 8 | P | 24.7948
2029 | 6 | 13 | 9 | P | 26.8369
2029 | 6 | 13 | 10 | P | 29.3089
2029 | 6 | 13 | 11 | P | 31.3004
2029 | 6 | 13 | 12 | P | 33.4362
2029 | 6 | 13 | 13 | P | 35.738
2029 | 6 | 13 | 14 | P | 37.7404
2029 | 6 | 13 | 15 | P | 40.8005
2029 | 6 | 13 | 16 | P | 43.677
2029 | 6 | 13 | 17 | P | 40.4131
2029 | 6 | 13 | 18 | P | 35.376
2029 | 6 | 13 | 19 | P | 32.5719
2029 | 6 | 13 | 20 | P | 31.7253
2029 | 6 | 13 | 21 | P | 30.0897
2029 | 6 | 13 | 22 | O | 32.5411
2029 | 6 | 13 | 23 | O | 29.047
2029 | 6 | 14 | 0 | O | 25.9087
2029 | 6 | 14 | 1 | O | 24.3583
2029 | 6 | 14 | 2 | O | 22.6438
2029 | 6 | 14 | 3 | O | 20.8521
2029 | 6 | 14 | 4 | O | 21.2599
2029 | 6 | 14 | 5 | O | 22.9064
2029 | 6 | 14 | 6 | P | 21.8336
2029 | 6 | 14 | 7 | P | 23.5968
2029 | 6 | 14 | 8 | P | 24.9276
2029 | 6 | 14 | 9 | P | 26.9806
2029 | 6 | 14 | 10 | P | 29.4658
2029 | 6 | 14 | 11 | P | 31.468
2029 | 6 | 14 | 12 | P | 33.6153
2029 | 6 | 14 | 13 | P | 35.9294
2029 | 6 | 14 | 14 | P | 37.9425
2029 | 6 | 14 | 15 | P | 41.019
2029 | 6 | 14 | 16 | P | 43.9109
2029 | 6 | 14 | 17 | P | 40.6296
2029 | 6 | 14 | 18 | P | 35.5654
2029 | 6 | 14 | 19 | P | 32.7463
2029 | 6 | 14 | 20 | P | 31.8952
2029 | 6 | 14 | 21 | P | 30.2508
2029 | 6 | 14 | 22 | O | 31.9294
2029 | 6 | 14 | 23 | O | 28.5011
2029 | 6 | 15 | 0 | O | 26.8154
2029 | 6 | 15 | 1 | O | 25.2107
2029 | 6 | 15 | 2 | O | 23.4362
2029 | 6 | 15 | 3 | O | 21.5819
2029 | 6 | 15 | 4 | O | 22.004
2029 | 6 | 15 | 5 | O | 23.7081
2029 | 6 | 15 | 6 | P | 23.0671
2029 | 6 | 15 | 7 | P | 24.9299
2029 | 6 | 15 | 8 | P | 26.3359
2029 | 6 | 15 | 9 | P | 28.5049
2029 | 6 | 15 | 10 | P | 31.1305
2029 | 6 | 15 | 11 | P | 33.2458
2029 | 6 | 15 | 12 | P | 35.5144
2029 | 6 | 15 | 13 | P | 37.9592
2029 | 6 | 15 | 14 | P | 40.086
2029 | 6 | 15 | 15 | P | 43.3364
2029 | 6 | 15 | 16 | P | 46.3916
2029 | 6 | 15 | 17 | P | 42.9249
2029 | 6 | 15 | 18 | P | 37.5747
2029 | 6 | 15 | 19 | P | 34.5963
2029 | 6 | 15 | 20 | P | 33.6971
2029 | 6 | 15 | 21 | P | 31.9598
2029 | 6 | 15 | 22 | O | 33.0469
2029 | 6 | 15 | 23 | O | 29.4985
2029 | 6 | 16 | 0 | O | 27.1633
2029 | 6 | 16 | 1 | O | 25.5378
2029 | 6 | 16 | 2 | O | 23.7403
2029 | 6 | 16 | 3 | O | 21.8619
2029 | 6 | 16 | 4 | O | 22.2894
2029 | 6 | 16 | 5 | O | 24.0157
2029 | 6 | 16 | 6 | W | 16.0976
2029 | 6 | 16 | 7 | W | 20.0934
2029 | 6 | 16 | 8 | W | 23.1529
2029 | 6 | 16 | 9 | W | 25.764
2029 | 6 | 16 | 10 | W | 28.1652
2029 | 6 | 16 | 11 | W | 30.4959
2029 | 6 | 16 | 12 | W | 32.7043
2029 | 6 | 16 | 13 | W | 34.4585
2029 | 6 | 16 | 14 | W | 36.1292
2029 | 6 | 16 | 15 | W | 38.0914
2029 | 6 | 16 | 16 | W | 41.3125
2029 | 6 | 16 | 17 | W | 40.8338
2029 | 6 | 16 | 18 | W | 36.7532
2029 | 6 | 16 | 19 | W | 34.1887
2029 | 6 | 16 | 20 | W | 33.3283
2029 | 6 | 16 | 21 | W | 31.8841
2029 | 6 | 16 | 22 | O | 33.4756
2029 | 6 | 16 | 23 | O | 29.8812
2029 | 6 | 17 | 0 | O | 25.7939
2029 | 6 | 17 | 1 | O | 24.2503
2029 | 6 | 17 | 2 | O | 22.5434
2029 | 6 | 17 | 3 | O | 20.7597
2029 | 6 | 17 | 4 | O | 21.1657
2029 | 6 | 17 | 5 | O | 22.8049
2029 | 6 | 17 | 6 | W | 14.9016
2029 | 6 | 17 | 7 | W | 18.6006
2029 | 6 | 17 | 8 | W | 21.4327
2029 | 6 | 17 | 9 | W | 23.8498
2029 | 6 | 17 | 10 | W | 26.0726
2029 | 6 | 17 | 11 | W | 28.2302
2029 | 6 | 17 | 12 | W | 30.2745
2029 | 6 | 17 | 13 | W | 31.8984
2029 | 6 | 17 | 14 | W | 33.445
2029 | 6 | 17 | 15 | W | 35.2613
2029 | 6 | 17 | 16 | W | 38.2432
2029 | 6 | 17 | 17 | W | 37.8
2029 | 6 | 17 | 18 | W | 34.0226
2029 | 6 | 17 | 19 | W | 31.6486
2029 | 6 | 17 | 20 | W | 30.8521
2029 | 6 | 17 | 21 | W | 29.5152
2029 | 6 | 17 | 22 | O | 31.7879
2029 | 6 | 17 | 23 | O | 28.3747
2029 | 6 | 18 | 0 | O | 27.4116
2029 | 6 | 18 | 1 | O | 25.7712
2029 | 6 | 18 | 2 | O | 23.9573
2029 | 6 | 18 | 3 | O | 22.0617
2029 | 6 | 18 | 4 | O | 22.4932
2029 | 6 | 18 | 5 | O | 24.2352
2029 | 6 | 18 | 6 | P | 24.0985
2029 | 6 | 18 | 7 | P | 26.0447
2029 | 6 | 18 | 8 | P | 27.5135
2029 | 6 | 18 | 9 | P | 29.7795
2029 | 6 | 18 | 10 | P | 32.5225
2029 | 6 | 18 | 11 | P | 34.7325
2029 | 6 | 18 | 12 | P | 37.1024
2029 | 6 | 18 | 13 | P | 39.6567
2029 | 6 | 18 | 14 | P | 41.8786
2029 | 6 | 18 | 15 | P | 45.2743
2029 | 6 | 18 | 16 | P | 48.4661
2029 | 6 | 18 | 17 | P | 44.8444
2029 | 6 | 18 | 18 | P | 39.2549
2029 | 6 | 18 | 19 | P | 36.1433
2029 | 6 | 18 | 20 | P | 35.2039
2029 | 6 | 18 | 21 | P | 33.389
2029 | 6 | 18 | 22 | O | 33.7816
2029 | 6 | 18 | 23 | O | 30.1544
2029 | 6 | 19 | 0 | O | 29.2537
2029 | 6 | 19 | 1 | O | 27.5031
2029 | 6 | 19 | 2 | O | 25.5673
2029 | 6 | 19 | 3 | O | 23.5443
2029 | 6 | 19 | 4 | O | 24.0047
2029 | 6 | 19 | 5 | O | 25.8638
2029 | 6 | 19 | 6 | P | 24.8367
2029 | 6 | 19 | 7 | P | 26.8424
2029 | 6 | 19 | 8 | P | 28.3562
2029 | 6 | 19 | 9 | P | 30.6917
2029 | 6 | 19 | 10 | P | 33.5187
2029 | 6 | 19 | 11 | P | 35.7963
2029 | 6 | 19 | 12 | P | 38.2389
2029 | 6 | 19 | 13 | P | 40.8713
2029 | 6 | 19 | 14 | P | 43.1613
2029 | 6 | 19 | 15 | P | 46.661
2029 | 6 | 19 | 16 | P | 49.9505
2029 | 6 | 19 | 17 | P | 46.2179
2029 | 6 | 19 | 18 | P | 40.4572
2029 | 6 | 19 | 19 | P | 37.2504
2029 | 6 | 19 | 20 | P | 36.2822
2029 | 6 | 19 | 21 | P | 34.4117
2029 | 6 | 19 | 22 | O | 36.0518
2029 | 6 | 19 | 23 | O | 32.1808
2029 | 6 | 20 | 0 | O | 29.5248
2029 | 6 | 20 | 1 | O | 27.7579
2029 | 6 | 20 | 2 | O | 25.8041
2029 | 6 | 20 | 3 | O | 23.7624
2029 | 6 | 20 | 4 | O | 24.2271
2029 | 6 | 20 | 5 | O | 26.1034
2029 | 6 | 20 | 6 | P | 25.4315
2029 | 6 | 20 | 7 | P | 27.4853
2029 | 6 | 20 | 8 | P | 29.0353
2029 | 6 | 20 | 9 | P | 31.4267
2029 | 6 | 20 | 10 | P | 34.3214
2029 | 6 | 20 | 11 | P | 36.6536
2029 | 6 | 20 | 12 | P | 39.1546
2029 | 6 | 20 | 13 | P | 41.8501
2029 | 6 | 20 | 14 | P | 44.1949
2029 | 6 | 20 | 15 | P | 47.7784
2029 | 6 | 20 | 16 | P | 51.1468
2029 | 6 | 20 | 17 | P | 47.3248
2029 | 6 | 20 | 18 | P | 41.4261
2029 | 6 | 20 | 19 | P | 38.1425
2029 | 6 | 20 | 20 | P | 37.1511
2029 | 6 | 20 | 21 | P | 35.2358
2029 | 6 | 20 | 22 | O | 36.3858
2029 | 6 | 20 | 23 | O | 32.4789
2029 | 6 | 21 | 0 | O | 29.9817
2029 | 6 | 21 | 1 | O | 28.1875
2029 | 6 | 21 | 2 | O | 26.2035
2029 | 6 | 21 | 3 | O | 24.1302
2029 | 6 | 21 | 4 | O | 24.6021
2029 | 6 | 21 | 5 | O | 26.5074
2029 | 6 | 21 | 6 | P | 25.3906
2029 | 6 | 21 | 7 | P | 27.4411
2029 | 6 | 21 | 8 | P | 28.9887
2029 | 6 | 21 | 9 | P | 31.3762
2029 | 6 | 21 | 10 | P | 34.2662
2029 | 6 | 21 | 11 | P | 36.5946
2029 | 6 | 21 | 12 | P | 39.0917
2029 | 6 | 21 | 13 | P | 41.7829
2029 | 6 | 21 | 14 | P | 44.1239
2029 | 6 | 21 | 15 | P | 47.7017
2029 | 6 | 21 | 16 | P | 51.0646
2029 | 6 | 21 | 17 | P | 47.2487
2029 | 6 | 21 | 18 | P | 41.3595
2029 | 6 | 21 | 19 | P | 38.0812
2029 | 6 | 21 | 20 | P | 37.0914
2029 | 6 | 21 | 21 | P | 35.1791
2029 | 6 | 21 | 22 | O | 36.9489
2029 | 6 | 21 | 23 | O | 32.9816
2029 | 6 | 22 | 0 | O | 29.4285
2029 | 6 | 22 | 1 | O | 27.6674
2029 | 6 | 22 | 2 | O | 25.72
2029 | 6 | 22 | 3 | O | 23.6849
2029 | 6 | 22 | 4 | O | 24.1481
2029 | 6 | 22 | 5 | O | 26.0183
2029 | 6 | 22 | 6 | P | 24.0406
2029 | 6 | 22 | 7 | P | 25.9821
2029 | 6 | 22 | 8 | P | 27.4474
2029 | 6 | 22 | 9 | P | 29.708
2029 | 6 | 22 | 10 | P | 32.4444
2029 | 6 | 22 | 11 | P | 34.649
2029 | 6 | 22 | 12 | P | 37.0133
2029 | 6 | 22 | 13 | P | 39.5614
2029 | 6 | 22 | 14 | P | 41.7779
2029 | 6 | 22 | 15 | P | 45.1655
2029 | 6 | 22 | 16 | P | 48.3496
2029 | 6 | 22 | 17 | P | 44.7366
2029 | 6 | 22 | 18 | P | 39.1606
2029 | 6 | 22 | 19 | P | 36.0565
2029 | 6 | 22 | 20 | P | 35.1193
2029 | 6 | 22 | 21 | P | 33.3088
2029 | 6 | 22 | 22 | O | 36.2671
2029 | 6 | 22 | 23 | O | 32.373
2029 | 6 | 23 | 0 | O | 26.9269
2029 | 6 | 23 | 1 | O | 25.3155
2029 | 6 | 23 | 2 | O | 23.5336
2029 | 6 | 23 | 3 | O | 21.6716
2029 | 6 | 23 | 4 | O | 22.0954
2029 | 6 | 23 | 5 | O | 23.8066
2029 | 6 | 23 | 6 | W | 16.815
2029 | 6 | 23 | 7 | W | 20.989
2029 | 6 | 23 | 8 | W | 24.1847
2029 | 6 | 23 | 9 | W | 26.9123
2029 | 6 | 23 | 10 | W | 29.4205
2029 | 6 | 23 | 11 | W | 31.8551
2029 | 6 | 23 | 12 | W | 34.1619
2029 | 6 | 23 | 13 | W | 35.9943
2029 | 6 | 23 | 14 | W | 37.7395
2029 | 6 | 23 | 15 | W | 39.789
2029 | 6 | 23 | 16 | W | 43.1538
2029 | 6 | 23 | 17 | W | 42.6537
2029 | 6 | 23 | 18 | W | 38.3912
2029 | 6 | 23 | 19 | W | 35.7124
2029 | 6 | 23 | 20 | W | 34.8137
2029 | 6 | 23 | 21 | W | 33.3051
2029 | 6 | 23 | 22 | O | 33.1842
2029 | 6 | 23 | 23 | O | 29.6211
2029 | 6 | 24 | 0 | O | 26.8937
2029 | 6 | 24 | 1 | O | 25.2843
2029 | 6 | 24 | 2 | O | 23.5046
2029 | 6 | 24 | 3 | O | 21.6449
2029 | 6 | 24 | 4 | O | 22.0681
2029 | 6 | 24 | 5 | O | 23.7772
2029 | 6 | 24 | 6 | W | 17.2299
2029 | 6 | 24 | 7 | W | 21.5068
2029 | 6 | 24 | 8 | W | 24.7814
2029 | 6 | 24 | 9 | W | 27.5762
2029 | 6 | 24 | 10 | W | 30.1464
2029 | 6 | 24 | 11 | W | 32.641
2029 | 6 | 24 | 12 | W | 35.0047
2029 | 6 | 24 | 13 | W | 36.8823
2029 | 6 | 24 | 14 | W | 38.6706
2029 | 6 | 24 | 15 | W | 40.7707
2029 | 6 | 24 | 16 | W | 44.2185
2029 | 6 | 24 | 17 | W | 43.706
2029 | 6 | 24 | 18 | W | 39.3384
2029 | 6 | 24 | 19 | W | 36.5935
2029 | 6 | 24 | 20 | W | 35.6726
2029 | 6 | 24 | 21 | W | 34.1268
2029 | 6 | 24 | 22 | O | 33.1433
2029 | 6 | 24 | 23 | O | 29.5846
2029 | 6 | 25 | 0 | O | 28.029
2029 | 6 | 25 | 1 | O | 26.3517
2029 | 6 | 25 | 2 | O | 24.4969
2029 | 6 | 25 | 3 | O | 22.5586
2029 | 6 | 25 | 4 | O | 22.9998
2029 | 6 | 25 | 5 | O | 24.781
2029 | 6 | 25 | 6 | P | 24.3097
2029 | 6 | 25 | 7 | P | 26.2729
2029 | 6 | 25 | 8 | P | 27.7546
2029 | 6 | 25 | 9 | P | 30.0404
2029 | 6 | 25 | 10 | P | 32.8074
2029 | 6 | 25 | 11 | P | 35.0367
2029 | 6 | 25 | 12 | P | 37.4275
2029 | 6 | 25 | 13 | P | 40.0041
2029 | 6 | 25 | 14 | P | 42.2454
2029 | 6 | 25 | 15 | P | 45.6709
2029 | 6 | 25 | 16 | P | 48.8907
2029 | 6 | 25 | 17 | P | 45.2372
2029 | 6 | 25 | 18 | P | 39.5988
2029 | 6 | 25 | 19 | P | 36.46
2029 | 6 | 25 | 20 | P | 35.5123
2029 | 6 | 25 | 21 | P | 33.6815
2029 | 6 | 25 | 22 | O | 34.5425
2029 | 6 | 25 | 23 | O | 30.8336
2029 | 6 | 26 | 0 | O | 26.1819
2029 | 6 | 26 | 1 | O | 24.6151
2029 | 6 | 26 | 2 | O | 22.8825
2029 | 6 | 26 | 3 | O | 21.072
2029 | 6 | 26 | 4 | O | 21.4841
2029 | 6 | 26 | 5 | O | 23.148
2029 | 6 | 26 | 6 | P | 20.871
2029 | 6 | 26 | 7 | P | 22.5566
2029 | 6 | 26 | 8 | P | 23.8286
2029 | 6 | 26 | 9 | P | 25.7912
2029 | 6 | 26 | 10 | P | 28.1668
2029 | 6 | 26 | 11 | P | 30.0807
2029 | 6 | 26 | 12 | P | 32.1333
2029 | 6 | 26 | 13 | P | 34.3455
2029 | 6 | 26 | 14 | P | 36.2698
2029 | 6 | 26 | 15 | P | 39.2107
2029 | 6 | 26 | 16 | P | 41.975
2029 | 6 | 26 | 17 | P | 38.8384
2029 | 6 | 26 | 18 | P | 33.9975
2029 | 6 | 26 | 19 | P | 31.3027
2029 | 6 | 26 | 20 | P | 30.4891
2029 | 6 | 26 | 21 | P | 28.9172
2029 | 6 | 26 | 22 | O | 32.2661
2029 | 6 | 26 | 23 | O | 28.8016
2029 | 6 | 27 | 0 | O | 25.8931
2029 | 6 | 27 | 1 | O | 24.3436
2029 | 6 | 27 | 2 | O | 22.6301
2029 | 6 | 27 | 3 | O | 20.8395
2029 | 6 | 27 | 4 | O | 21.2471
2029 | 6 | 27 | 5 | O | 22.8926
2029 | 6 | 27 | 6 | P | 22.285
2029 | 6 | 27 | 7 | P | 24.0847
2029 | 6 | 27 | 8 | P | 25.4429
2029 | 6 | 27 | 9 | P | 27.5384
2029 | 6 | 27 | 10 | P | 30.075
2029 | 6 | 27 | 11 | P | 32.1186
2029 | 6 | 27 | 12 | P | 34.3102
2029 | 6 | 27 | 13 | P | 36.6722
2029 | 6 | 27 | 14 | P | 38.7269
2029 | 6 | 27 | 15 | P | 41.8671
2029 | 6 | 27 | 16 | P | 44.8187
2029 | 6 | 27 | 17 | P | 41.4695
2029 | 6 | 27 | 18 | P | 36.3007
2029 | 6 | 27 | 19 | P | 33.4233
2029 | 6 | 27 | 20 | P | 32.5546
2029 | 6 | 27 | 21 | P | 30.8762
2029 | 6 | 27 | 22 | O | 31.9102
2029 | 6 | 27 | 23 | O | 28.4839
2029 | 6 | 28 | 0 | O | 28.2525
2029 | 6 | 28 | 1 | O | 26.5618
2029 | 6 | 28 | 2 | O | 24.6922
2029 | 6 | 28 | 3 | O | 22.7385
2029 | 6 | 28 | 4 | O | 23.1832
2029 | 6 | 28 | 5 | O | 24.9786
2029 | 6 | 28 | 6 | P | 25.1357
2029 | 6 | 28 | 7 | P | 27.1657
2029 | 6 | 28 | 8 | P | 28.6977
2029 | 6 | 28 | 9 | P | 31.0613
2029 | 6 | 28 | 10 | P | 33.9223
2029 | 6 | 28 | 11 | P | 36.2273
2029 | 6 | 28 | 12 | P | 38.6993
2029 | 6 | 28 | 13 | P | 41.3635
2029 | 6 | 28 | 14 | P | 43.681
2029 | 6 | 28 | 15 | P | 47.2229
2029 | 6 | 28 | 16 | P | 50.5521
2029 | 6 | 28 | 17 | P | 46.7745
2029 | 6 | 28 | 18 | P | 40.9444
2029 | 6 | 28 | 19 | P | 37.6989
2029 | 6 | 28 | 20 | P | 36.7191
2029 | 6 | 28 | 21 | P | 34.8261
2029 | 6 | 28 | 22 | O | 34.8179
2029 | 6 | 28 | 23 | O | 31.0794
2029 | 6 | 29 | 0 | O | 31.2583
2029 | 6 | 29 | 1 | O | 29.3877
2029 | 6 | 29 | 2 | O | 27.3192
2029 | 6 | 29 | 3 | O | 25.1577
2029 | 6 | 29 | 4 | O | 25.6496
2029 | 6 | 29 | 5 | O | 27.6361
2029 | 6 | 29 | 6 | P | 26.599
2029 | 6 | 29 | 7 | P | 28.7471
2029 | 6 | 29 | 8 | P | 30.3683
2029 | 6 | 29 | 9 | P | 32.8695
2029 | 6 | 29 | 10 | P | 35.8971
2029 | 6 | 29 | 11 | P | 38.3363
2029 | 6 | 29 | 12 | P | 40.9522
2029 | 6 | 29 | 13 | P | 43.7714
2029 | 6 | 29 | 14 | P | 46.2239
2029 | 6 | 29 | 15 | P | 49.9719
2029 | 6 | 29 | 16 | P | 53.4949
2029 | 6 | 29 | 17 | P | 49.4974
2029 | 6 | 29 | 18 | P | 43.328
2029 | 6 | 29 | 19 | P | 39.8936
2029 | 6 | 29 | 20 | P | 38.8567
2029 | 6 | 29 | 21 | P | 36.8534
2029 | 6 | 29 | 22 | O | 38.5222
2029 | 6 | 29 | 23 | O | 34.3859
2029 | 6 | 30 | 0 | O | 30.5522
2029 | 6 | 30 | 1 | O | 28.7238
2029 | 6 | 30 | 2 | O | 26.7021
2029 | 6 | 30 | 3 | O | 24.5893
2029 | 6 | 30 | 4 | O | 25.0702
2029 | 6 | 30 | 5 | O | 27.0118
2029 | 6 | 30 | 6 | W | 19.5394
2029 | 6 | 30 | 7 | W | 24.3896
2029 | 6 | 30 | 8 | W | 28.1032
2029 | 6 | 30 | 9 | W | 31.2726
2029 | 6 | 30 | 10 | W | 34.1872
2029 | 6 | 30 | 11 | W | 37.0162
2029 | 6 | 30 | 12 | W | 39.6969
2029 | 6 | 30 | 13 | W | 41.8261
2029 | 6 | 30 | 14 | W | 43.8541
2029 | 6 | 30 | 15 | W | 46.2357
2029 | 6 | 30 | 16 | W | 50.1456
2029 | 6 | 30 | 17 | W | 49.5645
2029 | 6 | 30 | 18 | W | 44.6114
2029 | 6 | 30 | 19 | W | 41.4986
2029 | 6 | 30 | 20 | W | 40.4542
2029 | 6 | 30 | 21 | W | 38.7012
2029 | 6 | 30 | 22 | O | 37.652
2029 | 6 | 30 | 23 | O | 33.6091
2029 | 7 | 1 | 0 | O | 24.4496
2029 | 7 | 1 | 1 | O | 23.0349
2029 | 7 | 1 | 2 | O | 21.5347
2029 | 7 | 1 | 3 | O | 20.2198
2029 | 7 | 1 | 4 | O | 19.9806
2029 | 7 | 1 | 5 | O | 20.9919
2029 | 7 | 1 | 6 | W | 17.4502
2029 | 7 | 1 | 7 | W | 20.2237
2029 | 7 | 1 | 8 | W | 23.4615
2029 | 7 | 1 | 9 | W | 25.9544
2029 | 7 | 1 | 10 | W | 28.4538
2029 | 7 | 1 | 11 | W | 31.3264
2029 | 7 | 1 | 12 | W | 33.4033
2029 | 7 | 1 | 13 | W | 35.0501
2029 | 7 | 1 | 14 | W | 37.2186
2029 | 7 | 1 | 15 | W | 40.3913
2029 | 7 | 1 | 16 | W | 43.2185
2029 | 7 | 1 | 17 | W | 43.81
2029 | 7 | 1 | 18 | W | 38.8031
2029 | 7 | 1 | 19 | W | 35.6137
2029 | 7 | 1 | 20 | W | 33.8661
2029 | 7 | 1 | 21 | W | 31.9315
2029 | 7 | 1 | 22 | O | 29.7161
2029 | 7 | 1 | 23 | O | 26.7377
2029 | 7 | 2 | 0 | O | 24.4321
2029 | 7 | 2 | 1 | O | 23.0183
2029 | 7 | 2 | 2 | O | 21.5192
2029 | 7 | 2 | 3 | O | 20.2052
2029 | 7 | 2 | 4 | O | 19.9662
2029 | 7 | 2 | 5 | O | 20.9769
2029 | 7 | 2 | 6 | P | 20.1769
2029 | 7 | 2 | 7 | P | 21.5112
2029 | 7 | 2 | 8 | P | 23.1817
2029 | 7 | 2 | 9 | P | 25.8719
2029 | 7 | 2 | 10 | P | 29.4015
2029 | 7 | 2 | 11 | P | 32.0817
2029 | 7 | 2 | 12 | P | 34.4512
2029 | 7 | 2 | 13 | P | 37.1033
2029 | 7 | 2 | 14 | P | 40.3313
2029 | 7 | 2 | 15 | P | 44.5117
2029 | 7 | 2 | 16 | P | 48.3442
2029 | 7 | 2 | 17 | P | 45.4393
2029 | 7 | 2 | 18 | P | 37.482
2029 | 7 | 2 | 19 | P | 33.5416
2029 | 7 | 2 | 20 | P | 32.0736
2029 | 7 | 2 | 21 | P | 29.6458
2029 | 7 | 2 | 22 | O | 29.6947
2029 | 7 | 2 | 23 | O | 26.7185
2029 | 7 | 3 | 0 | O | 25.552
2029 | 7 | 3 | 1 | O | 24.0734
2029 | 7 | 3 | 2 | O | 22.5056
2029 | 7 | 3 | 3 | O | 21.1314
2029 | 7 | 3 | 4 | O | 20.8814
2029 | 7 | 3 | 5 | O | 21.9384
2029 | 7 | 3 | 6 | P | 22.1638
2029 | 7 | 3 | 7 | P | 23.6295
2029 | 7 | 3 | 8 | P | 25.4645
2029 | 7 | 3 | 9 | P | 28.4197
2029 | 7 | 3 | 10 | P | 32.2968
2029 | 7 | 3 | 11 | P | 35.2409
2029 | 7 | 3 | 12 | P | 37.8438
2029 | 7 | 3 | 13 | P | 40.7571
2029 | 7 | 3 | 14 | P | 44.3029
2029 | 7 | 3 | 15 | P | 48.8949
2029 | 7 | 3 | 16 | P | 53.1049
2029 | 7 | 3 | 17 | P | 49.9139
2029 | 7 | 3 | 18 | P | 41.1731
2029 | 7 | 3 | 19 | P | 36.8446
2029 | 7 | 3 | 20 | P | 35.232
2029 | 7 | 3 | 21 | P | 32.5652
2029 | 7 | 3 | 22 | O | 31.0558
2029 | 7 | 3 | 23 | O | 27.9432
2029 | 7 | 4 | 0 | O | 26.3754
2029 | 7 | 4 | 1 | O | 24.8492
2029 | 7 | 4 | 2 | O | 23.2308
2029 | 7 | 4 | 3 | O | 21.8124
2029 | 7 | 4 | 4 | O | 21.5544
2029 | 7 | 4 | 5 | O | 22.6454
2029 | 7 | 4 | 6 | W | 19.9297
2029 | 7 | 4 | 7 | W | 23.0973
2029 | 7 | 4 | 8 | W | 26.7952
2029 | 7 | 4 | 9 | W | 29.6422
2029 | 7 | 4 | 10 | W | 32.4968
2029 | 7 | 4 | 11 | W | 35.7776
2029 | 7 | 4 | 12 | W | 38.1495
2029 | 7 | 4 | 13 | W | 40.0304
2029 | 7 | 4 | 14 | W | 42.507
2029 | 7 | 4 | 15 | W | 46.1305
2029 | 7 | 4 | 16 | W | 49.3594
2029 | 7 | 4 | 17 | W | 50.0349
2029 | 7 | 4 | 18 | W | 44.3166
2029 | 7 | 4 | 19 | W | 40.674
2029 | 7 | 4 | 20 | W | 38.6781
2029 | 7 | 4 | 21 | W | 36.4686
2029 | 7 | 4 | 22 | O | 32.0567
2029 | 7 | 4 | 23 | O | 28.8437
2029 | 7 | 5 | 0 | O | 26.9832
2029 | 7 | 5 | 1 | O | 25.4218
2029 | 7 | 5 | 2 | O | 23.7662
2029 | 7 | 5 | 3 | O | 22.315
2029 | 7 | 5 | 4 | O | 22.0511
2029 | 7 | 5 | 5 | O | 23.1672
2029 | 7 | 5 | 6 | P | 21.4012
2029 | 7 | 5 | 7 | P | 22.8165
2029 | 7 | 5 | 8 | P | 24.5884
2029 | 7 | 5 | 9 | P | 27.4418
2029 | 7 | 5 | 10 | P | 31.1856
2029 | 7 | 5 | 11 | P | 34.0284
2029 | 7 | 5 | 12 | P | 36.5417
2029 | 7 | 5 | 13 | P | 39.3548
2029 | 7 | 5 | 14 | P | 42.7786
2029 | 7 | 5 | 15 | P | 47.2126
2029 | 7 | 5 | 16 | P | 51.2777
2029 | 7 | 5 | 17 | P | 48.1965
2029 | 7 | 5 | 18 | P | 39.7564
2029 | 7 | 5 | 19 | P | 35.5769
2029 | 7 | 5 | 20 | P | 34.0198
2029 | 7 | 5 | 21 | P | 31.4447
2029 | 7 | 5 | 22 | O | 32.7954
2029 | 7 | 5 | 23 | O | 29.5083
2029 | 7 | 6 | 0 | O | 27.5892
2029 | 7 | 6 | 1 | O | 25.9928
2029 | 7 | 6 | 2 | O | 24.2999
2029 | 7 | 6 | 3 | O | 22.8162
2029 | 7 | 6 | 4 | O | 22.5463
2029 | 7 | 6 | 5 | O | 23.6875
2029 | 7 | 6 | 6 | P | 23.9613
2029 | 7 | 6 | 7 | P | 25.5459
2029 | 7 | 6 | 8 | P | 27.5297
2029 | 7 | 6 | 9 | P | 30.7245
2029 | 7 | 6 | 10 | P | 34.916
2029 | 7 | 6 | 11 | P | 38.0989
2029 | 7 | 6 | 12 | P | 40.9129
2029 | 7 | 6 | 13 | P | 44.0624
2029 | 7 | 6 | 14 | P | 47.8958
2029 | 7 | 6 | 15 | P | 52.8603
2029 | 7 | 6 | 16 | P | 57.4117
2029 | 7 | 6 | 17 | P | 53.9619
2029 | 7 | 6 | 18 | P | 44.5122
2029 | 7 | 6 | 19 | P | 39.8327
2029 | 7 | 6 | 20 | P | 38.0893
2029 | 7 | 6 | 21 | P | 35.2062
2029 | 7 | 6 | 22 | O | 33.5319
2029 | 7 | 6 | 23 | O | 30.1711
2029 | 7 | 7 | 0 | O | 26.6119
2029 | 7 | 7 | 1 | O | 25.072
2029 | 7 | 7 | 2 | O | 23.4391
2029 | 7 | 7 | 3 | O | 22.0079
2029 | 7 | 7 | 4 | O | 21.7476
2029 | 7 | 7 | 5 | O | 22.8484
2029 | 7 | 7 | 6 | W | 21.3593
2029 | 7 | 7 | 7 | W | 24.7541
2029 | 7 | 7 | 8 | W | 28.7172
2029 | 7 | 7 | 9 | W | 31.7685
2029 | 7 | 7 | 10 | W | 34.8279
2029 | 7 | 7 | 11 | W | 38.344
2029 | 7 | 7 | 12 | W | 40.8861
2029 | 7 | 7 | 13 | W | 42.9018
2029 | 7 | 7 | 14 | W | 45.5561
2029 | 7 | 7 | 15 | W | 49.4396
2029 | 7 | 7 | 16 | W | 52.9001
2029 | 7 | 7 | 17 | W | 53.624
2029 | 7 | 7 | 18 | W | 47.4956
2029 | 7 | 7 | 19 | W | 43.5916
2029 | 7 | 7 | 20 | W | 41.4526
2029 | 7 | 7 | 21 | W | 39.0846
2029 | 7 | 7 | 22 | O | 32.344
2029 | 7 | 7 | 23 | O | 29.1022
2029 | 7 | 8 | 0 | O | 26.3834
2029 | 7 | 8 | 1 | O | 24.8568
2029 | 7 | 8 | 2 | O | 23.2379
2029 | 7 | 8 | 3 | O | 21.819
2029 | 7 | 8 | 4 | O | 21.5609
2029 | 7 | 8 | 5 | O | 22.6523
2029 | 7 | 8 | 6 | W | 21.6997
2029 | 7 | 8 | 7 | W | 25.1485
2029 | 7 | 8 | 8 | W | 29.1748
2029 | 7 | 8 | 9 | W | 32.2747
2029 | 7 | 8 | 10 | W | 35.3828
2029 | 7 | 8 | 11 | W | 38.9549
2029 | 7 | 8 | 12 | W | 41.5375
2029 | 7 | 8 | 13 | W | 43.5854
2029 | 7 | 8 | 14 | W | 46.2819
2029 | 7 | 8 | 15 | W | 50.2273
2029 | 7 | 8 | 16 | W | 53.743
2029 | 7 | 8 | 17 | W | 54.4784
2029 | 7 | 8 | 18 | W | 48.2523
2029 | 7 | 8 | 19 | W | 44.2862
2029 | 7 | 8 | 20 | W | 42.1131
2029 | 7 | 8 | 21 | W | 39.7074
2029 | 7 | 8 | 22 | O | 32.0664
2029 | 7 | 8 | 23 | O | 28.8524
2029 | 7 | 9 | 0 | O | 28.9269
2029 | 7 | 9 | 1 | O | 27.2531
2029 | 7 | 9 | 2 | O | 25.4782
2029 | 7 | 9 | 3 | O | 23.9225
2029 | 7 | 9 | 4 | O | 23.6395
2029 | 7 | 9 | 5 | O | 24.8361
2029 | 7 | 9 | 6 | P | 26.7879
2029 | 7 | 9 | 7 | P | 28.5594
2029 | 7 | 9 | 8 | P | 30.7772
2029 | 7 | 9 | 9 | P | 34.3489
2029 | 7 | 9 | 10 | P | 39.0349
2029 | 7 | 9 | 11 | P | 42.5933
2029 | 7 | 9 | 12 | P | 45.7392
2029 | 7 | 9 | 13 | P | 49.2603
2029 | 7 | 9 | 14 | P | 53.5459
2029 | 7 | 9 | 15 | P | 59.096
2029 | 7 | 9 | 16 | P | 64.1843
2029 | 7 | 9 | 17 | P | 60.3275
2029 | 7 | 9 | 18 | P | 49.7631
2029 | 7 | 9 | 19 | P | 44.5316
2029 | 7 | 9 | 20 | P | 42.5825
2029 | 7 | 9 | 21 | P | 39.3593
2029 | 7 | 9 | 22 | O | 35.1578
2029 | 7 | 9 | 23 | O | 31.634
2029 | 7 | 10 | 0 | O | 30.5781
2029 | 7 | 10 | 1 | O | 28.8088
2029 | 7 | 10 | 2 | O | 26.9325
2029 | 7 | 10 | 3 | O | 25.288
2029 | 7 | 10 | 4 | O | 24.9889
2029 | 7 | 10 | 5 | O | 26.2538
2029 | 7 | 10 | 6 | P | 25.345
2029 | 7 | 10 | 7 | P | 27.0211
2029 | 7 | 10 | 8 | P | 29.1195
2029 | 7 | 10 | 9 | P | 32.4988
2029 | 7 | 10 | 10 | P | 36.9324
2029 | 7 | 10 | 11 | P | 40.2991
2029 | 7 | 10 | 12 | P | 43.2755
2029 | 7 | 10 | 13 | P | 46.607
2029 | 7 | 10 | 14 | P | 50.6617
2029 | 7 | 10 | 15 | P | 55.9129
2029 | 7 | 10 | 16 | P | 60.7271
2029 | 7 | 10 | 17 | P | 57.0781
2029 | 7 | 10 | 18 | P | 47.0827
2029 | 7 | 10 | 19 | P | 42.133
2029 | 7 | 10 | 20 | P | 40.2889
2029 | 7 | 10 | 21 | P | 37.2393
2029 | 7 | 10 | 22 | O | 37.1647
2029 | 7 | 10 | 23 | O | 33.4397
2029 | 7 | 11 | 0 | O | 29.229
2029 | 7 | 11 | 1 | O | 27.5377
2029 | 7 | 11 | 2 | O | 25.7442
2029 | 7 | 11 | 3 | O | 24.1723
2029 | 7 | 11 | 4 | O | 23.8863
2029 | 7 | 11 | 5 | O | 25.0954
2029 | 7 | 11 | 6 | P | 24.416
2029 | 7 | 11 | 7 | P | 26.0306
2029 | 7 | 11 | 8 | P | 28.052
2029 | 7 | 11 | 9 | P | 31.3075
2029 | 7 | 11 | 10 | P | 35.5785
2029 | 7 | 11 | 11 | P | 38.8218
2029 | 7 | 11 | 12 | P | 41.6892
2029 | 7 | 11 | 13 | P | 44.8985
2029 | 7 | 11 | 14 | P | 48.8046
2029 | 7 | 11 | 15 | P | 53.8633
2029 | 7 | 11 | 16 | P | 58.501
2029 | 7 | 11 | 17 | P | 54.9858
2029 | 7 | 11 | 18 | P | 45.3568
2029 | 7 | 11 | 19 | P | 40.5885
2029 | 7 | 11 | 20 | P | 38.812
2029 | 7 | 11 | 21 | P | 35.8742
2029 | 7 | 11 | 22 | O | 35.5249
2029 | 7 | 11 | 23 | O | 31.9643
2029 | 7 | 12 | 0 | O | 26.4529
2029 | 7 | 12 | 1 | O | 24.9223
2029 | 7 | 12 | 2 | O | 23.2991
2029 | 7 | 12 | 3 | O | 21.8765
2029 | 7 | 12 | 4 | O | 21.6177
2029 | 7 | 12 | 5 | O | 22.7119
2029 | 7 | 12 | 6 | P | 21.5649
2029 | 7 | 12 | 7 | P | 22.991
2029 | 7 | 12 | 8 | P | 24.7763
2029 | 7 | 12 | 9 | P | 27.6517
2029 | 7 | 12 | 10 | P | 31.424
2029 | 7 | 12 | 11 | P | 34.2886
2029 | 7 | 12 | 12 | P | 36.8211
2029 | 7 | 12 | 13 | P | 39.6556
2029 | 7 | 12 | 14 | P | 43.1056
2029 | 7 | 12 | 15 | P | 47.5736
2029 | 7 | 12 | 16 | P | 51.6698
2029 | 7 | 12 | 17 | P | 48.565
2029 | 7 | 12 | 18 | P | 40.0604
2029 | 7 | 12 | 19 | P | 35.849
2029 | 7 | 12 | 20 | P | 34.2799
2029 | 7 | 12 | 21 | P | 31.6851
2029 | 7 | 12 | 22 | O | 32.1509
2029 | 7 | 12 | 23 | O | 28.9284
2029 | 7 | 13 | 0 | O | 26.4852
2029 | 7 | 13 | 1 | O | 24.9527
2029 | 7 | 13 | 2 | O | 23.3275
2029 | 7 | 13 | 3 | O | 21.9032
2029 | 7 | 13 | 4 | O | 21.6441
2029 | 7 | 13 | 5 | O | 22.7396
2029 | 7 | 13 | 6 | P | 20.4758
2029 | 7 | 13 | 7 | P | 21.8299
2029 | 7 | 13 | 8 | P | 23.5251
2029 | 7 | 13 | 9 | P | 26.2552
2029 | 7 | 13 | 10 | P | 29.837
2029 | 7 | 13 | 11 | P | 32.557
2029 | 7 | 13 | 12 | P | 34.9616
2029 | 7 | 13 | 13 | P | 37.653
2029 | 7 | 13 | 14 | P | 40.9287
2029 | 7 | 13 | 15 | P | 45.1711
2029 | 7 | 13 | 16 | P | 49.0604
2029 | 7 | 13 | 17 | P | 46.1124
2029 | 7 | 13 | 18 | P | 38.0373
2029 | 7 | 13 | 19 | P | 34.0385
2029 | 7 | 13 | 20 | P | 32.5487
2029 | 7 | 13 | 21 | P | 30.085
2029 | 7 | 13 | 22 | O | 32.1901
2029 | 7 | 13 | 23 | O | 28.9637
2029 | 7 | 14 | 0 | O | 25.3081
2029 | 7 | 14 | 1 | O | 23.8437
2029 | 7 | 14 | 2 | O | 22.2908
2029 | 7 | 14 | 3 | O | 20.9297
2029 | 7 | 14 | 4 | O | 20.6821
2029 | 7 | 14 | 5 | O | 21.729
2029 | 7 | 14 | 6 | W | 20.7835
2029 | 7 | 14 | 7 | W | 24.0868
2029 | 7 | 14 | 8 | W | 27.943
2029 | 7 | 14 | 9 | W | 30.9121
2029 | 7 | 14 | 10 | W | 33.8889
2029 | 7 | 14 | 11 | W | 37.3102
2029 | 7 | 14 | 12 | W | 39.7838
2029 | 7 | 14 | 13 | W | 41.7452
2029 | 7 | 14 | 14 | W | 44.3279
2029 | 7 | 14 | 15 | W | 48.1067
2029 | 7 | 14 | 16 | W | 51.4739
2029 | 7 | 14 | 17 | W | 52.1783
2029 | 7 | 14 | 18 | W | 46.2151
2029 | 7 | 14 | 19 | W | 42.4164
2029 | 7 | 14 | 20 | W | 40.3351
2029 | 7 | 14 | 21 | W | 38.0309
2029 | 7 | 14 | 22 | O | 30.7595
2029 | 7 | 14 | 23 | O | 27.6765
2029 | 7 | 15 | 0 | O | 26.0884
2029 | 7 | 15 | 1 | O | 24.5789
2029 | 7 | 15 | 2 | O | 22.9781
2029 | 7 | 15 | 3 | O | 21.575
2029 | 7 | 15 | 4 | O | 21.3198
2029 | 7 | 15 | 5 | O | 22.399
2029 | 7 | 15 | 6 | W | 20.7025
2029 | 7 | 15 | 7 | W | 23.9929
2029 | 7 | 15 | 8 | W | 27.8342
2029 | 7 | 15 | 9 | W | 30.7916
2029 | 7 | 15 | 10 | W | 33.7569
2029 | 7 | 15 | 11 | W | 37.1648
2029 | 7 | 15 | 12 | W | 39.6288
2029 | 7 | 15 | 13 | W | 41.5825
2029 | 7 | 15 | 14 | W | 44.1552
2029 | 7 | 15 | 15 | W | 47.9192
2029 | 7 | 15 | 16 | W | 51.2734
2029 | 7 | 15 | 17 | W | 51.975
2029 | 7 | 15 | 18 | W | 46.035
2029 | 7 | 15 | 19 | W | 42.2511
2029 | 7 | 15 | 20 | W | 40.1779
2029 | 7 | 15 | 21 | W | 37.8827
2029 | 7 | 15 | 22 | O | 31.7079
2029 | 7 | 15 | 23 | O | 28.5298
2029 | 7 | 16 | 0 | O | 27.9688
2029 | 7 | 16 | 1 | O | 26.3504
2029 | 7 | 16 | 2 | O | 24.6342
2029 | 7 | 16 | 3 | O | 23.1301
2029 | 7 | 16 | 4 | O | 22.8565
2029 | 7 | 16 | 5 | O | 24.0134
2029 | 7 | 16 | 6 | P | 25.4217
2029 | 7 | 16 | 7 | P | 27.1029
2029 | 7 | 16 | 8 | P | 29.2076
2029 | 7 | 16 | 9 | P | 32.5971
2029 | 7 | 16 | 10 | P | 37.0441
2029 | 7 | 16 | 11 | P | 40.421
2029 | 7 | 16 | 12 | P | 43.4065
2029 | 7 | 16 | 13 | P | 46.748
2029 | 7 | 16 | 14 | P | 50.815
2029 | 7 | 16 | 15 | P | 56.0821
2029 | 7 | 16 | 16 | P | 60.9108
2029 | 7 | 16 | 17 | P | 57.2508
2029 | 7 | 16 | 18 | P | 47.2252
2029 | 7 | 16 | 19 | P | 42.2605
2029 | 7 | 16 | 20 | P | 40.4108
2029 | 7 | 16 | 21 | P | 37.3519
2029 | 7 | 16 | 22 | O | 33.9932
2029 | 7 | 16 | 23 | O | 30.5861
2029 | 7 | 17 | 0 | O | 28.5854
2029 | 7 | 17 | 1 | O | 26.9313
2029 | 7 | 17 | 2 | O | 25.1774
2029 | 7 | 17 | 3 | O | 23.64
2029 | 7 | 17 | 4 | O | 23.3604
2029 | 7 | 17 | 5 | O | 24.5428
2029 | 7 | 17 | 6 | P | 25.2723
2029 | 7 | 17 | 7 | P | 26.9436
2029 | 7 | 17 | 8 | P | 29.0359
2029 | 7 | 17 | 9 | P | 32.4056
2029 | 7 | 17 | 10 | P | 36.8264
2029 | 7 | 17 | 11 | P | 40.1835
2029 | 7 | 17 | 12 | P | 43.1514
2029 | 7 | 17 | 13 | P | 46.4733
2029 | 7 | 17 | 14 | P | 50.5164
2029 | 7 | 17 | 15 | P | 55.7525
2029 | 7 | 17 | 16 | P | 60.5529
2029 | 7 | 17 | 17 | P | 56.9144
2029 | 7 | 17 | 18 | P | 46.9477
2029 | 7 | 17 | 19 | P | 42.0122
2029 | 7 | 17 | 20 | P | 40.1733
2029 | 7 | 17 | 21 | P | 37.1325
2029 | 7 | 17 | 22 | O | 34.7427
2029 | 7 | 17 | 23 | O | 31.2605
2029 | 7 | 18 | 0 | O | 29.1942
2029 | 7 | 18 | 1 | O | 27.5049
2029 | 7 | 18 | 2 | O | 25.7136
2029 | 7 | 18 | 3 | O | 24.1435
2029 | 7 | 18 | 4 | O | 23.8579
2029 | 7 | 18 | 5 | O | 25.0655
2029 | 7 | 18 | 6 | P | 25.8522
2029 | 7 | 18 | 7 | P | 27.5618
2029 | 7 | 18 | 8 | P | 29.7021
2029 | 7 | 18 | 9 | P | 33.1491
2029 | 7 | 18 | 10 | P | 37.6714
2029 | 7 | 18 | 11 | P | 41.1054
2029 | 7 | 18 | 12 | P | 44.1414
2029 | 7 | 18 | 13 | P | 47.5395
2029 | 7 | 18 | 14 | P | 51.6754
2029 | 7 | 18 | 15 | P | 57.0316
2029 | 7 | 18 | 16 | P | 61.9422
2029 | 7 | 18 | 17 | P | 58.2201
2029 | 7 | 18 | 18 | P | 48.0248
2029 | 7 | 18 | 19 | P | 42.976
2029 | 7 | 18 | 20 | P | 41.095
2029 | 7 | 18 | 21 | P | 37.9844
2029 | 7 | 18 | 22 | O | 35.4826
2029 | 7 | 18 | 23 | O | 31.9262
2029 | 7 | 19 | 0 | O | 30.5965
2029 | 7 | 19 | 1 | O | 28.8261
2029 | 7 | 19 | 2 | O | 26.9487
2029 | 7 | 19 | 3 | O | 25.3032
2029 | 7 | 19 | 4 | O | 25.0039
2029 | 7 | 19 | 5 | O | 26.2695
2029 | 7 | 19 | 6 | P | 26.4044
2029 | 7 | 19 | 7 | P | 28.1505
2029 | 7 | 19 | 8 | P | 30.3366
2029 | 7 | 19 | 9 | P | 33.8571
2029 | 7 | 19 | 10 | P | 38.476
2029 | 7 | 19 | 11 | P | 41.9835
2029 | 7 | 19 | 12 | P | 45.0843
2029 | 7 | 19 | 13 | P | 48.555
2029 | 7 | 19 | 14 | P | 52.7792
2029 | 7 | 19 | 15 | P | 58.2498
2029 | 7 | 19 | 16 | P | 63.2653
2029 | 7 | 19 | 17 | P | 59.4637
2029 | 7 | 19 | 18 | P | 49.0506
2029 | 7 | 19 | 19 | P | 43.894
2029 | 7 | 19 | 20 | P | 41.9728
2029 | 7 | 19 | 21 | P | 38.7957
2029 | 7 | 19 | 22 | O | 37.187
2029 | 7 | 19 | 23 | O | 33.4598
2029 | 7 | 20 | 0 | O | 27.0532
2029 | 7 | 20 | 1 | O | 25.4878
2029 | 7 | 20 | 2 | O | 23.8278
2029 | 7 | 20 | 3 | O | 22.3729
2029 | 7 | 20 | 4 | O | 22.1082
2029 | 7 | 20 | 5 | O | 23.2273
2029 | 7 | 20 | 6 | P | 20.8183
2029 | 7 | 20 | 7 | P | 22.195
2029 | 7 | 20 | 8 | P | 23.9186
2029 | 7 | 20 | 9 | P | 26.6944
2029 | 7 | 20 | 10 | P | 30.3361
2029 | 7 | 20 | 11 | P | 33.1015
2029 | 7 | 20 | 12 | P | 35.5463
2029 | 7 | 20 | 13 | P | 38.2828
2029 | 7 | 20 | 14 | P | 41.6133
2029 | 7 | 20 | 15 | P | 45.9266
2029 | 7 | 20 | 16 | P | 49.881
2029 | 7 | 20 | 17 | P | 46.8837
2029 | 7 | 20 | 18 | P | 38.6735
2029 | 7 | 20 | 19 | P | 34.6079
2029 | 7 | 20 | 20 | P | 33.0931
2029 | 7 | 20 | 21 | P | 30.5882
2029 | 7 | 20 | 22 | O | 32.8804
2029 | 7 | 20 | 23 | O | 29.5848
2029 | 7 | 21 | 0 | O | 23.022
2029 | 7 | 21 | 1 | O | 21.6899
2029 | 7 | 21 | 2 | O | 20.2773
2029 | 7 | 21 | 3 | O | 19.0391
2029 | 7 | 21 | 4 | O | 18.8139
2029 | 7 | 21 | 5 | O | 19.7662
2029 | 7 | 21 | 6 | W | 16.8677
2029 | 7 | 21 | 7 | W | 19.5486
2029 | 7 | 21 | 8 | W | 22.6783
2029 | 7 | 21 | 9 | W | 25.0879
2029 | 7 | 21 | 10 | W | 27.5039
2029 | 7 | 21 | 11 | W | 30.2806
2029 | 7 | 21 | 12 | W | 32.2881
2029 | 7 | 21 | 13 | W | 33.88
2029 | 7 | 21 | 14 | W | 35.9761
2029 | 7 | 21 | 15 | W | 39.0429
2029 | 7 | 21 | 16 | W | 41.7757
2029 | 7 | 21 | 17 | W | 42.3474
2029 | 7 | 21 | 18 | W | 37.5077
2029 | 7 | 21 | 19 | W | 34.4247
2029 | 7 | 21 | 20 | W | 32.7355
2029 | 7 | 21 | 21 | W | 30.8655
2029 | 7 | 21 | 22 | O | 27.9809
2029 | 7 | 21 | 23 | O | 25.1765
2029 | 7 | 22 | 0 | O | 22.4264
2029 | 7 | 22 | 1 | O | 21.1288
2029 | 7 | 22 | 2 | O | 19.7527
2029 | 7 | 22 | 3 | O | 18.5466
2029 | 7 | 22 | 4 | O | 18.3272
2029 | 7 | 22 | 5 | O | 19.2549
2029 | 7 | 22 | 6 | W | 16.2857
2029 | 7 | 22 | 7 | W | 18.8741
2029 | 7 | 22 | 8 | W | 21.8959
2029 | 7 | 22 | 9 | W | 24.2224
2029 | 7 | 22 | 10 | W | 26.555
2029 | 7 | 22 | 11 | W | 29.2359
2029 | 7 | 22 | 12 | W | 31.1742
2029 | 7 | 22 | 13 | W | 32.7111
2029 | 7 | 22 | 14 | W | 34.7349
2029 | 7 | 22 | 15 | W | 37.6959
2029 | 7 | 22 | 16 | W | 40.3345
2029 | 7 | 22 | 17 | W | 40.8864
2029 | 7 | 22 | 18 | W | 36.2137
2029 | 7 | 22 | 19 | W | 33.2371
2029 | 7 | 22 | 20 | W | 31.6062
2029 | 7 | 22 | 21 | W | 29.8006
2029 | 7 | 22 | 22 | O | 27.2571
2029 | 7 | 22 | 23 | O | 24.5251
2029 | 7 | 23 | 0 | O | 24.3785
2029 | 7 | 23 | 1 | O | 22.9679
2029 | 7 | 23 | 2 | O | 21.472
2029 | 7 | 23 | 3 | O | 20.1609
2029 | 7 | 23 | 4 | O | 19.9224
2029 | 7 | 23 | 5 | O | 20.9308
2029 | 7 | 23 | 6 | P | 21.0633
2029 | 7 | 23 | 7 | P | 22.4563
2029 | 7 | 23 | 8 | P | 24.2001
2029 | 7 | 23 | 9 | P | 27.0086
2029 | 7 | 23 | 10 | P | 30.6932
2029 | 7 | 23 | 11 | P | 33.4911
2029 | 7 | 23 | 12 | P | 35.9647
2029 | 7 | 23 | 13 | P | 38.7334
2029 | 7 | 23 | 14 | P | 42.1031
2029 | 7 | 23 | 15 | P | 46.4672
2029 | 7 | 23 | 16 | P | 50.4681
2029 | 7 | 23 | 17 | P | 47.4355
2029 | 7 | 23 | 18 | P | 39.1287
2029 | 7 | 23 | 19 | P | 35.0152
2029 | 7 | 23 | 20 | P | 33.4826
2029 | 7 | 23 | 21 | P | 30.9482
2029 | 7 | 23 | 22 | O | 29.6296
2029 | 7 | 23 | 23 | O | 26.6599
2029 | 7 | 24 | 0 | O | 25.7997
2029 | 7 | 24 | 1 | O | 24.3068
2029 | 7 | 24 | 2 | O | 22.7238
2029 | 7 | 24 | 3 | O | 21.3362
2029 | 7 | 24 | 4 | O | 21.0839
2029 | 7 | 24 | 5 | O | 22.1511
2029 | 7 | 24 | 6 | P | 20.5956
2029 | 7 | 24 | 7 | P | 21.9576
2029 | 7 | 24 | 8 | P | 23.6627
2029 | 7 | 24 | 9 | P | 26.4088
2029 | 7 | 24 | 10 | P | 30.0116
2029 | 7 | 24 | 11 | P | 32.7474
2029 | 7 | 24 | 12 | P | 35.1661
2029 | 7 | 24 | 13 | P | 37.8733
2029 | 7 | 24 | 14 | P | 41.1682
2029 | 7 | 24 | 15 | P | 45.4353
2029 | 7 | 24 | 16 | P | 49.3474
2029 | 7 | 24 | 17 | P | 46.3822
2029 | 7 | 24 | 18 | P | 38.2598
2029 | 7 | 24 | 19 | P | 34.2377
2029 | 7 | 24 | 20 | P | 32.7391
2029 | 7 | 24 | 21 | P | 30.261
2029 | 7 | 24 | 22 | O | 31.3569
2029 | 7 | 24 | 23 | O | 28.2141
2029 | 7 | 25 | 0 | O | 25.956
2029 | 7 | 25 | 1 | O | 24.4541
2029 | 7 | 25 | 2 | O | 22.8615
2029 | 7 | 25 | 3 | O | 21.4656
2029 | 7 | 25 | 4 | O | 21.2117
2029 | 7 | 25 | 5 | O | 22.2853
2029 | 7 | 25 | 6 | P | 22.431
2029 | 7 | 25 | 7 | P | 23.9143
2029 | 7 | 25 | 8 | P | 25.7714
2029 | 7 | 25 | 9 | P | 28.7622
2029 | 7 | 25 | 10 | P | 32.6861
2029 | 7 | 25 | 11 | P | 35.6657
2029 | 7 | 25 | 12 | P | 38.2999
2029 | 7 | 25 | 13 | P | 41.2483
2029 | 7 | 25 | 14 | P | 44.8369
2029 | 7 | 25 | 15 | P | 49.4843
2029 | 7 | 25 | 16 | P | 53.745
2029 | 7 | 25 | 17 | P | 50.5155
2029 | 7 | 25 | 18 | P | 41.6693
2029 | 7 | 25 | 19 | P | 37.2887
2029 | 7 | 25 | 20 | P | 35.6567
2029 | 7 | 25 | 21 | P | 32.9577
2029 | 7 | 25 | 22 | O | 31.547
2029 | 7 | 25 | 23 | O | 28.3851
2029 | 7 | 26 | 0 | O | 27.4855
2029 | 7 | 26 | 1 | O | 25.8951
2029 | 7 | 26 | 2 | O | 24.2086
2029 | 7 | 26 | 3 | O | 22.7304
2029 | 7 | 26 | 4 | O | 22.4616
2029 | 7 | 26 | 5 | O | 23.5985
2029 | 7 | 26 | 6 | P | 23.2153
2029 | 7 | 26 | 7 | P | 24.7505
2029 | 7 | 26 | 8 | P | 26.6725
2029 | 7 | 26 | 9 | P | 29.7679
2029 | 7 | 26 | 10 | P | 33.8289
2029 | 7 | 26 | 11 | P | 36.9127
2029 | 7 | 26 | 12 | P | 39.639
2029 | 7 | 26 | 13 | P | 42.6905
2029 | 7 | 26 | 14 | P | 46.4045
2029 | 7 | 26 | 15 | P | 51.2144
2029 | 7 | 26 | 16 | P | 55.6241
2029 | 7 | 26 | 17 | P | 52.2817
2029 | 7 | 26 | 18 | P | 43.1263
2029 | 7 | 26 | 19 | P | 38.5925
2029 | 7 | 26 | 20 | P | 36.9034
2029 | 7 | 26 | 21 | P | 34.11
2029 | 7 | 26 | 22 | O | 33.4059
2029 | 7 | 26 | 23 | O | 30.0577
2029 | 7 | 27 | 0 | O | 27.6542
2029 | 7 | 27 | 1 | O | 26.054
2029 | 7 | 27 | 2 | O | 24.3572
2029 | 7 | 27 | 3 | O | 22.8699
2029 | 7 | 27 | 4 | O | 22.5994
2029 | 7 | 27 | 5 | O | 23.7433
2029 | 7 | 27 | 6 | P | 22.2793
2029 | 7 | 27 | 7 | P | 23.7527
2029 | 7 | 27 | 8 | P | 25.5972
2029 | 7 | 27 | 9 | P | 28.5678
2029 | 7 | 27 | 10 | P | 32.4651
2029 | 7 | 27 | 11 | P | 35.4246
2029 | 7 | 27 | 12 | P | 38.041
2029 | 7 | 27 | 13 | P | 40.9695
2029 | 7 | 27 | 14 | P | 44.5338
2029 | 7 | 27 | 15 | P | 49.1497
2029 | 7 | 27 | 16 | P | 53.3816
2029 | 7 | 27 | 17 | P | 50.174
2029 | 7 | 27 | 18 | P | 41.3876
2029 | 7 | 27 | 19 | P | 37.0367
2029 | 7 | 27 | 20 | P | 35.4156
2029 | 7 | 27 | 21 | P | 32.7349
2029 | 7 | 27 | 22 | O | 33.6109
2029 | 7 | 27 | 23 | O | 30.2421
2029 | 7 | 28 | 0 | O | 25.6287
2029 | 7 | 28 | 1 | O | 24.1457
2029 | 7 | 28 | 2 | O | 22.5731
2029 | 7 | 28 | 3 | O | 21.1948
2029 | 7 | 28 | 4 | O | 20.9441
2029 | 7 | 28 | 5 | O | 22.0042
2029 | 7 | 28 | 6 | W | 17.3632
2029 | 7 | 28 | 7 | W | 20.1228
2029 | 7 | 28 | 8 | W | 23.3444
2029 | 7 | 28 | 9 | W | 25.8249
2029 | 7 | 28 | 10 | W | 28.3118
2029 | 7 | 28 | 11 | W | 31.1701
2029 | 7 | 28 | 12 | W | 33.2366
2029 | 7 | 28 | 13 | W | 34.8752
2029 | 7 | 28 | 14 | W | 37.0328
2029 | 7 | 28 | 15 | W | 40.1898
2029 | 7 | 28 | 16 | W | 43.0029
2029 | 7 | 28 | 17 | W | 43.5913
2029 | 7 | 28 | 18 | W | 38.6095
2029 | 7 | 28 | 19 | W | 35.4359
2029 | 7 | 28 | 20 | W | 33.6971
2029 | 7 | 28 | 21 | W | 31.7721
2029 | 7 | 28 | 22 | O | 31.1491
2029 | 7 | 28 | 23 | O | 28.0271
2029 | 7 | 29 | 0 | O | 24.6984
2029 | 7 | 29 | 1 | O | 23.2693
2029 | 7 | 29 | 2 | O | 21.7538
2029 | 7 | 29 | 3 | O | 20.4255
2029 | 7 | 29 | 4 | O | 20.1839
2029 | 7 | 29 | 5 | O | 21.2055
2029 | 7 | 29 | 6 | W | 18.9855
2029 | 7 | 29 | 7 | W | 22.003
2029 | 7 | 29 | 8 | W | 25.5257
2029 | 7 | 29 | 9 | W | 28.2378
2029 | 7 | 29 | 10 | W | 30.9572
2029 | 7 | 29 | 11 | W | 34.0825
2029 | 7 | 29 | 12 | W | 36.3421
2029 | 7 | 29 | 13 | W | 38.1338
2029 | 7 | 29 | 14 | W | 40.4931
2029 | 7 | 29 | 15 | W | 43.9449
2029 | 7 | 29 | 16 | W | 47.0209
2029 | 7 | 29 | 17 | W | 47.6643
2029 | 7 | 29 | 18 | W | 42.217
2029 | 7 | 29 | 19 | W | 38.7469
2029 | 7 | 29 | 20 | W | 36.8456
2029 | 7 | 29 | 21 | W | 34.7408
2029 | 7 | 29 | 22 | O | 30.0184
2029 | 7 | 29 | 23 | O | 27.0097
2029 | 7 | 30 | 0 | O | 28.0047
2029 | 7 | 30 | 1 | O | 26.3843
2029 | 7 | 30 | 2 | O | 24.6659
2029 | 7 | 30 | 3 | O | 23.1598
2029 | 7 | 30 | 4 | O | 22.8859
2029 | 7 | 30 | 5 | O | 24.0443
2029 | 7 | 30 | 6 | P | 25.4293
2029 | 7 | 30 | 7 | P | 27.1109
2029 | 7 | 30 | 8 | P | 29.2162
2029 | 7 | 30 | 9 | P | 32.6068
2029 | 7 | 30 | 10 | P | 37.0551
2029 | 7 | 30 | 11 | P | 40.433
2029 | 7 | 30 | 12 | P | 43.4194
2029 | 7 | 30 | 13 | P | 46.7619
2029 | 7 | 30 | 14 | P | 50.8301
2029 | 7 | 30 | 15 | P | 56.0987
2029 | 7 | 30 | 16 | P | 60.9289
2029 | 7 | 30 | 17 | P | 57.2678
2029 | 7 | 30 | 18 | P | 47.2392
2029 | 7 | 30 | 19 | P | 42.273
2029 | 7 | 30 | 20 | P | 40.4228
2029 | 7 | 30 | 21 | P | 37.363
2029 | 7 | 30 | 22 | O | 34.0369
2029 | 7 | 30 | 23 | O | 30.6255
2029 | 7 | 31 | 0 | O | 28.9495
2029 | 7 | 31 | 1 | O | 27.2744
2029 | 7 | 31 | 2 | O | 25.4981
2029 | 7 | 31 | 3 | O | 23.9411
2029 | 7 | 31 | 4 | O | 23.658
2029 | 7 | 31 | 5 | O | 24.8554
2029 | 7 | 31 | 6 | P | 26.0072
2029 | 7 | 31 | 7 | P | 27.7271
2029 | 7 | 31 | 8 | P | 29.8802
2029 | 7 | 31 | 9 | P | 33.3479
2029 | 7 | 31 | 10 | P | 37.8973
2029 | 7 | 31 | 11 | P | 41.352
2029 | 7 | 31 | 12 | P | 44.4062
2029 | 7 | 31 | 13 | P | 47.8247
2029 | 7 | 31 | 14 | P | 51.9853
2029 | 7 | 31 | 15 | P | 57.3737
2029 | 7 | 31 | 16 | P | 62.3137
2029 | 7 | 31 | 17 | P | 58.5693
2029 | 7 | 31 | 18 | P | 48.3128
2029 | 7 | 31 | 19 | P | 43.2338
2029 | 7 | 31 | 20 | P | 41.3415
2029 | 7 | 31 | 21 | P | 38.2122
2029 | 7 | 31 | 22 | O | 35.1852
2029 | 7 | 31 | 23 | O | 31.6587
2029 | 8 | 1 | 0 | O | 31.3123
2029 | 8 | 1 | 1 | O | 29.4747
2029 | 8 | 1 | 2 | O | 27.5079
2029 | 8 | 1 | 3 | O | 25.7378
2029 | 8 | 1 | 4 | O | 25.7038
2029 | 8 | 1 | 5 | O | 27.6264
2029 | 8 | 1 | 6 | P | 27.0209
2029 | 8 | 1 | 7 | P | 28.051
2029 | 8 | 1 | 8 | P | 29.4304
2029 | 8 | 1 | 9 | P | 32.0792
2029 | 8 | 1 | 10 | P | 36.1757
2029 | 8 | 1 | 11 | P | 39.7859
2029 | 8 | 1 | 12 | P | 42.1362
2029 | 8 | 1 | 13 | P | 45.3207
2029 | 8 | 1 | 14 | P | 48.8977
2029 | 8 | 1 | 15 | P | 52.445
2029 | 8 | 1 | 16 | P | 56.5935
2029 | 8 | 1 | 17 | P | 51.8935
2029 | 8 | 1 | 18 | P | 44.8031
2029 | 8 | 1 | 19 | P | 41.0756
2029 | 8 | 1 | 20 | P | 40.88
2029 | 8 | 1 | 21 | P | 36.3018
2029 | 8 | 1 | 22 | O | 36.6721
2029 | 8 | 1 | 23 | O | 33.7022
2029 | 8 | 2 | 0 | O | 30.232
2029 | 8 | 2 | 1 | O | 28.4579
2029 | 8 | 2 | 2 | O | 26.5589
2029 | 8 | 2 | 3 | O | 24.8499
2029 | 8 | 2 | 4 | O | 24.817
2029 | 8 | 2 | 5 | O | 26.6733
2029 | 8 | 2 | 6 | P | 26.6164
2029 | 8 | 2 | 7 | P | 27.6311
2029 | 8 | 2 | 8 | P | 28.9899
2029 | 8 | 2 | 9 | P | 31.599
2029 | 8 | 2 | 10 | P | 35.6342
2029 | 8 | 2 | 11 | P | 39.1904
2029 | 8 | 2 | 12 | P | 41.5055
2029 | 8 | 2 | 13 | P | 44.6424
2029 | 8 | 2 | 14 | P | 48.1658
2029 | 8 | 2 | 15 | P | 51.66
2029 | 8 | 2 | 16 | P | 55.7464
2029 | 8 | 2 | 17 | P | 51.1167
2029 | 8 | 2 | 18 | P | 44.1325
2029 | 8 | 2 | 19 | P | 40.4607
2029 | 8 | 2 | 20 | P | 40.2681
2029 | 8 | 2 | 21 | P | 35.7584
2029 | 8 | 2 | 22 | O | 35.407
2029 | 8 | 2 | 23 | O | 32.5395
2029 | 8 | 3 | 0 | O | 30.9397
2029 | 8 | 3 | 1 | O | 29.1241
2029 | 8 | 3 | 2 | O | 27.1806
2029 | 8 | 3 | 3 | O | 25.4316
2029 | 8 | 3 | 4 | O | 25.398
2029 | 8 | 3 | 5 | O | 27.2977
2029 | 8 | 3 | 6 | P | 22.9813
2029 | 8 | 3 | 7 | P | 23.8574
2029 | 8 | 3 | 8 | P | 25.0306
2029 | 8 | 3 | 9 | P | 27.2834
2029 | 8 | 3 | 10 | P | 30.7675
2029 | 8 | 3 | 11 | P | 33.838
2029 | 8 | 3 | 12 | P | 35.8369
2029 | 8 | 3 | 13 | P | 38.5453
2029 | 8 | 3 | 14 | P | 41.5875
2029 | 8 | 3 | 15 | P | 44.6045
2029 | 8 | 3 | 16 | P | 48.1329
2029 | 8 | 3 | 17 | P | 44.1355
2029 | 8 | 3 | 18 | P | 38.1051
2029 | 8 | 3 | 19 | P | 34.9348
2029 | 8 | 3 | 20 | P | 34.7685
2029 | 8 | 3 | 21 | P | 30.8747
2029 | 8 | 3 | 22 | O | 36.2358
2029 | 8 | 3 | 23 | O | 33.3013
2029 | 8 | 4 | 0 | O | 29.0906
2029 | 8 | 4 | 1 | O | 27.3835
2029 | 8 | 4 | 2 | O | 25.5562
2029 | 8 | 4 | 3 | O | 23.9117
2029 | 8 | 4 | 4 | O | 23.8801
2029 | 8 | 4 | 5 | O | 25.6663
2029 | 8 | 4 | 6 | W | 21.3202
2029 | 8 | 4 | 7 | W | 23.7276
2029 | 8 | 4 | 8 | W | 27.9035
2029 | 8 | 4 | 9 | W | 30.4643
2029 | 8 | 4 | 10 | W | 33.2501
2029 | 8 | 4 | 11 | W | 37.0722
2029 | 8 | 4 | 12 | W | 40.1333
2029 | 8 | 4 | 13 | W | 43.0778
2029 | 8 | 4 | 14 | W | 45.9056
2029 | 8 | 4 | 15 | W | 49.2476
2029 | 8 | 4 | 16 | W | 54.1518
2029 | 8 | 4 | 17 | W | 53.1174
2029 | 8 | 4 | 18 | W | 46.1498
2029 | 8 | 4 | 19 | W | 42.6678
2029 | 8 | 4 | 20 | W | 41.8779
2029 | 8 | 4 | 21 | W | 37.2646
2029 | 8 | 4 | 22 | O | 34.0702
2029 | 8 | 4 | 23 | O | 31.311
2029 | 8 | 5 | 0 | O | 28.344
2029 | 8 | 5 | 1 | O | 26.6806
2029 | 8 | 5 | 2 | O | 24.9003
2029 | 8 | 5 | 3 | O | 23.298
2029 | 8 | 5 | 4 | O | 23.2672
2029 | 8 | 5 | 5 | O | 25.0075
2029 | 8 | 5 | 6 | W | 18.8618
2029 | 8 | 5 | 7 | W | 20.9916
2029 | 8 | 5 | 8 | W | 24.686
2029 | 8 | 5 | 9 | W | 26.9515
2029 | 8 | 5 | 10 | W | 29.416
2029 | 8 | 5 | 11 | W | 32.7974
2029 | 8 | 5 | 12 | W | 35.5056
2029 | 8 | 5 | 13 | W | 38.1106
2029 | 8 | 5 | 14 | W | 40.6123
2029 | 8 | 5 | 15 | W | 43.569
2029 | 8 | 5 | 16 | W | 47.9076
2029 | 8 | 5 | 17 | W | 46.9925
2029 | 8 | 5 | 18 | W | 40.8284
2029 | 8 | 5 | 19 | W | 37.7478
2029 | 8 | 5 | 20 | W | 37.049
2029 | 8 | 5 | 21 | W | 32.9677
2029 | 8 | 5 | 22 | O | 33.1958
2029 | 8 | 5 | 23 | O | 30.5074
2029 | 8 | 6 | 0 | O | 28.8872
2029 | 8 | 6 | 1 | O | 27.192
2029 | 8 | 6 | 2 | O | 25.3775
2029 | 8 | 6 | 3 | O | 23.7445
2029 | 8 | 6 | 4 | O | 23.713
2029 | 8 | 6 | 5 | O | 25.4868
2029 | 8 | 6 | 6 | P | 24.9205
2029 | 8 | 6 | 7 | P | 25.8705
2029 | 8 | 6 | 8 | P | 27.1427
2029 | 8 | 6 | 9 | P | 29.5856
2029 | 8 | 6 | 10 | P | 33.3637
2029 | 8 | 6 | 11 | P | 36.6933
2029 | 8 | 6 | 12 | P | 38.8609
2029 | 8 | 6 | 13 | P | 41.7978
2029 | 8 | 6 | 14 | P | 45.0968
2029 | 8 | 6 | 15 | P | 48.3683
2029 | 8 | 6 | 16 | P | 52.1944
2029 | 8 | 6 | 17 | P | 47.8597
2029 | 8 | 6 | 18 | P | 41.3204
2029 | 8 | 6 | 19 | P | 37.8826
2029 | 8 | 6 | 20 | P | 37.7023
2029 | 8 | 6 | 21 | P | 33.4799
2029 | 8 | 6 | 22 | O | 33.8319
2029 | 8 | 6 | 23 | O | 31.092
2029 | 8 | 7 | 0 | O | 29.9098
2029 | 8 | 7 | 1 | O | 28.1545
2029 | 8 | 7 | 2 | O | 26.2758
2029 | 8 | 7 | 3 | O | 24.585
2029 | 8 | 7 | 4 | O | 24.5525
2029 | 8 | 7 | 5 | O | 26.389
2029 | 8 | 7 | 6 | P | 26.2162
2029 | 8 | 7 | 7 | P | 27.2156
2029 | 8 | 7 | 8 | P | 28.5539
2029 | 8 | 7 | 9 | P | 31.1238
2029 | 8 | 7 | 10 | P | 35.0983
2029 | 8 | 7 | 11 | P | 38.601
2029 | 8 | 7 | 12 | P | 40.8813
2029 | 8 | 7 | 13 | P | 43.971
2029 | 8 | 7 | 14 | P | 47.4414
2029 | 8 | 7 | 15 | P | 50.8831
2029 | 8 | 7 | 16 | P | 54.9081
2029 | 8 | 7 | 17 | P | 50.348
2029 | 8 | 7 | 18 | P | 43.4688
2029 | 8 | 7 | 19 | P | 39.8523
2029 | 8 | 7 | 20 | P | 39.6625
2029 | 8 | 7 | 21 | P | 35.2206
2029 | 8 | 7 | 22 | O | 35.0296
2029 | 8 | 7 | 23 | O | 32.1927
2029 | 8 | 8 | 0 | O | 30.9808
2029 | 8 | 8 | 1 | O | 29.1627
2029 | 8 | 8 | 2 | O | 27.2167
2029 | 8 | 8 | 3 | O | 25.4654
2029 | 8 | 8 | 4 | O | 25.4317
2029 | 8 | 8 | 5 | O | 27.3339
2029 | 8 | 8 | 6 | P | 27.5783
2029 | 8 | 8 | 7 | P | 28.6296
2029 | 8 | 8 | 8 | P | 30.0375
2029 | 8 | 8 | 9 | P | 32.7409
2029 | 8 | 8 | 10 | P | 36.9219
2029 | 8 | 8 | 11 | P | 40.6066
2029 | 8 | 8 | 12 | P | 43.0054
2029 | 8 | 8 | 13 | P | 46.2556
2029 | 8 | 8 | 14 | P | 49.9063
2029 | 8 | 8 | 15 | P | 53.5268
2029 | 8 | 8 | 16 | P | 57.7609
2029 | 8 | 8 | 17 | P | 52.9639
2029 | 8 | 8 | 18 | P | 45.7273
2029 | 8 | 8 | 19 | P | 41.9229
2029 | 8 | 8 | 20 | P | 41.7233
2029 | 8 | 8 | 21 | P | 37.0506
2029 | 8 | 8 | 22 | O | 36.284
2029 | 8 | 8 | 23 | O | 33.3455
2029 | 8 | 9 | 0 | O | 31.3858
2029 | 8 | 9 | 1 | O | 29.544
2029 | 8 | 9 | 2 | O | 27.5725
2029 | 8 | 9 | 3 | O | 25.7983
2029 | 8 | 9 | 4 | O | 25.7641
2029 | 8 | 9 | 5 | O | 27.6912
2029 | 8 | 9 | 6 | P | 25.106
2029 | 8 | 9 | 7 | P | 26.0631
2029 | 8 | 9 | 8 | P | 27.3448
2029 | 8 | 9 | 9 | P | 29.8058
2029 | 8 | 9 | 10 | P | 33.612
2029 | 8 | 9 | 11 | P | 36.9664
2029 | 8 | 9 | 12 | P | 39.1501
2029 | 8 | 9 | 13 | P | 42.109
2029 | 8 | 9 | 14 | P | 45.4324
2029 | 8 | 9 | 15 | P | 48.7283
2029 | 8 | 9 | 16 | P | 52.5829
2029 | 8 | 9 | 17 | P | 48.2159
2029 | 8 | 9 | 18 | P | 41.628
2029 | 8 | 9 | 19 | P | 38.1646
2029 | 8 | 9 | 20 | P | 37.9829
2029 | 8 | 9 | 21 | P | 33.7291
2029 | 8 | 9 | 22 | O | 36.7582
2029 | 8 | 9 | 23 | O | 33.7814
2029 | 8 | 10 | 0 | O | 28.792
2029 | 8 | 10 | 1 | O | 27.1024
2029 | 8 | 10 | 2 | O | 25.2938
2029 | 8 | 10 | 3 | O | 23.6663
2029 | 8 | 10 | 4 | O | 23.6349
2029 | 8 | 10 | 5 | O | 25.4028
2029 | 8 | 10 | 6 | P | 21.9881
2029 | 8 | 10 | 7 | P | 22.8264
2029 | 8 | 10 | 8 | P | 23.9489
2029 | 8 | 10 | 9 | P | 26.1043
2029 | 8 | 10 | 10 | P | 29.4378
2029 | 8 | 10 | 11 | P | 32.3756
2029 | 8 | 10 | 12 | P | 34.2881
2029 | 8 | 10 | 13 | P | 36.8795
2029 | 8 | 10 | 14 | P | 39.7903
2029 | 8 | 10 | 15 | P | 42.6769
2029 | 8 | 10 | 16 | P | 46.0527
2029 | 8 | 10 | 17 | P | 42.2281
2029 | 8 | 10 | 18 | P | 36.4583
2029 | 8 | 10 | 19 | P | 33.425
2029 | 8 | 10 | 20 | P | 33.2659
2029 | 8 | 10 | 21 | P | 29.5404
2029 | 8 | 10 | 22 | O | 33.7205
2029 | 8 | 10 | 23 | O | 30.9896
2029 | 8 | 11 | 0 | O | 24.7855
2029 | 8 | 11 | 1 | O | 23.331
2029 | 8 | 11 | 2 | O | 21.7742
2029 | 8 | 11 | 3 | O | 20.373
2029 | 8 | 11 | 4 | O | 20.3461
2029 | 8 | 11 | 5 | O | 21.8679
2029 | 8 | 11 | 6 | W | 15.8088
2029 | 8 | 11 | 7 | W | 17.5939
2029 | 8 | 11 | 8 | W | 20.6903
2029 | 8 | 11 | 9 | W | 22.5892
2029 | 8 | 11 | 10 | W | 24.6548
2029 | 8 | 11 | 11 | W | 27.4889
2029 | 8 | 11 | 12 | W | 29.7587
2029 | 8 | 11 | 13 | W | 31.942
2029 | 8 | 11 | 14 | W | 34.0388
2029 | 8 | 11 | 15 | W | 36.5169
2029 | 8 | 11 | 16 | W | 40.1533
2029 | 8 | 11 | 17 | W | 39.3864
2029 | 8 | 11 | 18 | W | 34.2199
2029 | 8 | 11 | 19 | W | 31.638
2029 | 8 | 11 | 20 | W | 31.0523
2029 | 8 | 11 | 21 | W | 27.6315
2029 | 8 | 11 | 22 | O | 29.0282
2029 | 8 | 11 | 23 | O | 26.6773
2029 | 8 | 12 | 0 | O | 24.0997
2029 | 8 | 12 | 1 | O | 22.6854
2029 | 8 | 12 | 2 | O | 21.1716
2029 | 8 | 12 | 3 | O | 19.8093
2029 | 8 | 12 | 4 | O | 19.7831
2029 | 8 | 12 | 5 | O | 21.2628
2029 | 8 | 12 | 6 | W | 15.9936
2029 | 8 | 12 | 7 | W | 17.7995
2029 | 8 | 12 | 8 | W | 20.9322
2029 | 8 | 12 | 9 | W | 22.8532
2029 | 8 | 12 | 10 | W | 24.9429
2029 | 8 | 12 | 11 | W | 27.8102
2029 | 8 | 12 | 12 | W | 30.1065
2029 | 8 | 12 | 13 | W | 32.3154
2029 | 8 | 12 | 14 | W | 34.4367
2029 | 8 | 12 | 15 | W | 36.9437
2029 | 8 | 12 | 16 | W | 40.6227
2029 | 8 | 12 | 17 | W | 39.8467
2029 | 8 | 12 | 18 | W | 34.6199
2029 | 8 | 12 | 19 | W | 32.0078
2029 | 8 | 12 | 20 | W | 31.4152
2029 | 8 | 12 | 21 | W | 27.9545
2029 | 8 | 12 | 22 | O | 28.225
2029 | 8 | 12 | 23 | O | 25.9391
2029 | 8 | 13 | 0 | O | 26.3322
2029 | 8 | 13 | 1 | O | 24.787
2029 | 8 | 13 | 2 | O | 23.1329
2029 | 8 | 13 | 3 | O | 21.6444
2029 | 8 | 13 | 4 | O | 21.6157
2029 | 8 | 13 | 5 | O | 23.2326
2029 | 8 | 13 | 6 | P | 20.3982
2029 | 8 | 13 | 7 | P | 21.1758
2029 | 8 | 13 | 8 | P | 22.2172
2029 | 8 | 13 | 9 | P | 24.2167
2029 | 8 | 13 | 10 | P | 27.3092
2029 | 8 | 13 | 11 | P | 30.0346
2029 | 8 | 13 | 12 | P | 31.8088
2029 | 8 | 13 | 13 | P | 34.2128
2029 | 8 | 13 | 14 | P | 36.9131
2029 | 8 | 13 | 15 | P | 39.591
2029 | 8 | 13 | 16 | P | 42.7227
2029 | 8 | 13 | 17 | P | 39.1746
2029 | 8 | 13 | 18 | P | 33.822
2029 | 8 | 13 | 19 | P | 31.0081
2029 | 8 | 13 | 20 | P | 30.8605
2029 | 8 | 13 | 21 | P | 27.4044
2029 | 8 | 13 | 22 | O | 30.8396
2029 | 8 | 13 | 23 | O | 28.3421
2029 | 8 | 14 | 0 | O | 27.3997
2029 | 8 | 14 | 1 | O | 25.7918
2029 | 8 | 14 | 2 | O | 24.0707
2029 | 8 | 14 | 3 | O | 22.5219
2029 | 8 | 14 | 4 | O | 22.492
2029 | 8 | 14 | 5 | O | 24.1744
2029 | 8 | 14 | 6 | P | 22.0648
2029 | 8 | 14 | 7 | P | 22.9059
2029 | 8 | 14 | 8 | P | 24.0324
2029 | 8 | 14 | 9 | P | 26.1953
2029 | 8 | 14 | 10 | P | 29.5404
2029 | 8 | 14 | 11 | P | 32.4885
2029 | 8 | 14 | 12 | P | 34.4077
2029 | 8 | 14 | 13 | P | 37.0081
2029 | 8 | 14 | 14 | P | 39.929
2029 | 8 | 14 | 15 | P | 42.8256
2029 | 8 | 14 | 16 | P | 46.2133
2029 | 8 | 14 | 17 | P | 42.3753
2029 | 8 | 14 | 18 | P | 36.5854
2029 | 8 | 14 | 19 | P | 33.5416
2029 | 8 | 14 | 20 | P | 33.3819
2029 | 8 | 14 | 21 | P | 29.6434
2029 | 8 | 14 | 22 | O | 32.0899
2029 | 8 | 14 | 23 | O | 29.4911
2029 | 8 | 15 | 0 | O | 27.6808
2029 | 8 | 15 | 1 | O | 26.0564
2029 | 8 | 15 | 2 | O | 24.3176
2029 | 8 | 15 | 3 | O | 22.7529
2029 | 8 | 15 | 4 | O | 22.7227
2029 | 8 | 15 | 5 | O | 24.4224
2029 | 8 | 15 | 6 | P | 23.3577
2029 | 8 | 15 | 7 | P | 24.2482
2029 | 8 | 15 | 8 | P | 25.4406
2029 | 8 | 15 | 9 | P | 27.7303
2029 | 8 | 15 | 10 | P | 31.2714
2029 | 8 | 15 | 11 | P | 34.3922
2029 | 8 | 15 | 12 | P | 36.4239
2029 | 8 | 15 | 13 | P | 39.1767
2029 | 8 | 15 | 14 | P | 42.2687
2029 | 8 | 15 | 15 | P | 45.3351
2029 | 8 | 15 | 16 | P | 48.9212
2029 | 8 | 15 | 17 | P | 44.8584
2029 | 8 | 15 | 18 | P | 38.7292
2029 | 8 | 15 | 19 | P | 35.507
2029 | 8 | 15 | 20 | P | 35.338
2029 | 8 | 15 | 21 | P | 31.3804
2029 | 8 | 15 | 22 | O | 32.419
2029 | 8 | 15 | 23 | O | 29.7935
2029 | 8 | 16 | 0 | O | 27.8113
2029 | 8 | 16 | 1 | O | 26.1792
2029 | 8 | 16 | 2 | O | 24.4323
2029 | 8 | 16 | 3 | O | 22.8601
2029 | 8 | 16 | 4 | O | 22.8299
2029 | 8 | 16 | 5 | O | 24.5375
2029 | 8 | 16 | 6 | P | 24.2997
2029 | 8 | 16 | 7 | P | 25.226
2029 | 8 | 16 | 8 | P | 26.4665
2029 | 8 | 16 | 9 | P | 28.8485
2029 | 8 | 16 | 10 | P | 32.5325
2029 | 8 | 16 | 11 | P | 35.7791
2029 | 8 | 16 | 12 | P | 37.8927
2029 | 8 | 16 | 13 | P | 40.7565
2029 | 8 | 16 | 14 | P | 43.9733
2029 | 8 | 16 | 15 | P | 47.1633
2029 | 8 | 16 | 16 | P | 50.8941
2029 | 8 | 16 | 17 | P | 46.6673
2029 | 8 | 16 | 18 | P | 40.291
2029 | 8 | 16 | 19 | P | 36.9389
2029 | 8 | 16 | 20 | P | 36.763
2029 | 8 | 16 | 21 | P | 32.6459
2029 | 8 | 16 | 22 | O | 32.5719
2029 | 8 | 16 | 23 | O | 29.934
2029 | 8 | 17 | 0 | O | 27.4856
2029 | 8 | 17 | 1 | O | 25.8726
2029 | 8 | 17 | 2 | O | 24.1461
2029 | 8 | 17 | 3 | O | 22.5924
2029 | 8 | 17 | 4 | O | 22.5625
2029 | 8 | 17 | 5 | O | 24.2501
2029 | 8 | 17 | 6 | P | 21.0444
2029 | 8 | 17 | 7 | P | 21.8467
2029 | 8 | 17 | 8 | P | 22.921
2029 | 8 | 17 | 9 | P | 24.9839
2029 | 8 | 17 | 10 | P | 28.1744
2029 | 8 | 17 | 11 | P | 30.9861
2029 | 8 | 17 | 12 | P | 32.8165
2029 | 8 | 17 | 13 | P | 35.2967
2029 | 8 | 17 | 14 | P | 38.0825
2029 | 8 | 17 | 15 | P | 40.8452
2029 | 8 | 17 | 16 | P | 44.0762
2029 | 8 | 17 | 17 | P | 40.4157
2029 | 8 | 17 | 18 | P | 34.8935
2029 | 8 | 17 | 19 | P | 31.9905
2029 | 8 | 17 | 20 | P | 31.8382
2029 | 8 | 17 | 21 | P | 28.2725
2029 | 8 | 17 | 22 | O | 32.1904
2029 | 8 | 17 | 23 | O | 29.5834
2029 | 8 | 18 | 0 | O | 24.6231
2029 | 8 | 18 | 1 | O | 23.1782
2029 | 8 | 18 | 2 | O | 21.6315
2029 | 8 | 18 | 3 | O | 20.2396
2029 | 8 | 18 | 4 | O | 20.2128
2029 | 8 | 18 | 5 | O | 21.7247
2029 | 8 | 18 | 6 | W | 16.1743
2029 | 8 | 18 | 7 | W | 18.0006
2029 | 8 | 18 | 8 | W | 21.1686
2029 | 8 | 18 | 9 | W | 23.1114
2029 | 8 | 18 | 10 | W | 25.2247
2029 | 8 | 18 | 11 | W | 28.1243
2029 | 8 | 18 | 12 | W | 30.4466
2029 | 8 | 18 | 13 | W | 32.6804
2029 | 8 | 18 | 14 | W | 34.8257
2029 | 8 | 18 | 15 | W | 37.3611
2029 | 8 | 18 | 16 | W | 41.0816
2029 | 8 | 18 | 17 | W | 40.2968
2029 | 8 | 18 | 18 | W | 35.011
2029 | 8 | 18 | 19 | W | 32.3694
2029 | 8 | 18 | 20 | W | 31.7701
2029 | 8 | 18 | 21 | W | 28.2703
2029 | 8 | 18 | 22 | O | 28.838
2029 | 8 | 18 | 23 | O | 26.5025
2029 | 8 | 19 | 0 | O | 24.0509
2029 | 8 | 19 | 1 | O | 22.6395
2029 | 8 | 19 | 2 | O | 21.1288
2029 | 8 | 19 | 3 | O | 19.7692
2029 | 8 | 19 | 4 | O | 19.743
2029 | 8 | 19 | 5 | O | 21.2197
2029 | 8 | 19 | 6 | W | 16.0335
2029 | 8 | 19 | 7 | W | 17.8439
2029 | 8 | 19 | 8 | W | 20.9844
2029 | 8 | 19 | 9 | W | 22.9102
2029 | 8 | 19 | 10 | W | 25.0052
2029 | 8 | 19 | 11 | W | 27.8795
2029 | 8 | 19 | 12 | W | 30.1816
2029 | 8 | 19 | 13 | W | 32.396
2029 | 8 | 19 | 14 | W | 34.5226
2029 | 8 | 19 | 15 | W | 37.0359
2029 | 8 | 19 | 16 | W | 40.724
2029 | 8 | 19 | 17 | W | 39.9461
2029 | 8 | 19 | 18 | W | 34.7062
2029 | 8 | 19 | 19 | W | 32.0876
2029 | 8 | 19 | 20 | W | 31.4936
2029 | 8 | 19 | 21 | W | 28.0242
2029 | 8 | 19 | 22 | O | 28.1678
2029 | 8 | 19 | 23 | O | 25.8866
2029 | 8 | 20 | 0 | O | 25.3196
2029 | 8 | 20 | 1 | O | 23.8337
2029 | 8 | 20 | 2 | O | 22.2433
2029 | 8 | 20 | 3 | O | 20.812
2029 | 8 | 20 | 4 | O | 20.7845
2029 | 8 | 20 | 5 | O | 22.3391
2029 | 8 | 20 | 6 | P | 21.0187
2029 | 8 | 20 | 7 | P | 21.82
2029 | 8 | 20 | 8 | P | 22.893
2029 | 8 | 20 | 9 | P | 24.9534
2029 | 8 | 20 | 10 | P | 28.1399
2029 | 8 | 20 | 11 | P | 30.9482
2029 | 8 | 20 | 12 | P | 32.7764
2029 | 8 | 20 | 13 | P | 35.2535
2029 | 8 | 20 | 14 | P | 38.0359
2029 | 8 | 20 | 15 | P | 40.7953
2029 | 8 | 20 | 16 | P | 44.0223
2029 | 8 | 20 | 17 | P | 40.3663
2029 | 8 | 20 | 18 | P | 34.8509
2029 | 8 | 20 | 19 | P | 31.9513
2029 | 8 | 20 | 20 | P | 31.7992
2029 | 8 | 20 | 21 | P | 28.238
2029 | 8 | 20 | 22 | O | 29.6537
2029 | 8 | 20 | 23 | O | 27.2521
2029 | 8 | 21 | 0 | O | 25.8712
2029 | 8 | 21 | 1 | O | 24.353
2029 | 8 | 21 | 2 | O | 22.728
2029 | 8 | 21 | 3 | O | 21.2655
2029 | 8 | 21 | 4 | O | 21.2373
2029 | 8 | 21 | 5 | O | 22.8258
2029 | 8 | 21 | 6 | P | 20.6156
2029 | 8 | 21 | 7 | P | 21.4015
2029 | 8 | 21 | 8 | P | 22.4539
2029 | 8 | 21 | 9 | P | 24.4748
2029 | 8 | 21 | 10 | P | 27.6002
2029 | 8 | 21 | 11 | P | 30.3546
2029 | 8 | 21 | 12 | P | 32.1478
2029 | 8 | 21 | 13 | P | 34.5774
2029 | 8 | 21 | 14 | P | 37.3065
2029 | 8 | 21 | 15 | P | 40.0129
2029 | 8 | 21 | 16 | P | 43.178
2029 | 8 | 21 | 17 | P | 39.5921
2029 | 8 | 21 | 18 | P | 34.1825
2029 | 8 | 21 | 19 | P | 31.3386
2029 | 8 | 21 | 20 | P | 31.1894
2029 | 8 | 21 | 21 | P | 27.6964
2029 | 8 | 21 | 22 | O | 30.2997
2029 | 8 | 21 | 23 | O | 27.8459
2029 | 8 | 22 | 0 | O | 25.9066
2029 | 8 | 22 | 1 | O | 24.3863
2029 | 8 | 22 | 2 | O | 22.759
2029 | 8 | 22 | 3 | O | 21.2945
2029 | 8 | 22 | 4 | O | 21.2663
2029 | 8 | 22 | 5 | O | 22.857
2029 | 8 | 22 | 6 | P | 21.7499
2029 | 8 | 22 | 7 | P | 22.5791
2029 | 8 | 22 | 8 | P | 23.6894
2029 | 8 | 22 | 9 | P | 25.8215
2029 | 8 | 22 | 10 | P | 29.1189
2029 | 8 | 22 | 11 | P | 32.0248
2029 | 8 | 22 | 12 | P | 33.9166
2029 | 8 | 22 | 13 | P | 36.48
2029 | 8 | 22 | 14 | P | 39.3592
2029 | 8 | 22 | 15 | P | 42.2145
2029 | 8 | 22 | 16 | P | 45.5538
2029 | 8 | 22 | 17 | P | 41.7706
2029 | 8 | 22 | 18 | P | 36.0633
2029 | 8 | 22 | 19 | P | 33.0629
2029 | 8 | 22 | 20 | P | 32.9055
2029 | 8 | 22 | 21 | P | 29.2203
2029 | 8 | 22 | 22 | O | 30.3411
2029 | 8 | 22 | 23 | O | 27.8839
2029 | 8 | 23 | 0 | O | 26.7869
2029 | 8 | 23 | 1 | O | 25.2149
2029 | 8 | 23 | 2 | O | 23.5323
2029 | 8 | 23 | 3 | O | 22.0181
2029 | 8 | 23 | 4 | O | 21.989
2029 | 8 | 23 | 5 | O | 23.6337
2029 | 8 | 23 | 6 | P | 23.1053
2029 | 8 | 23 | 7 | P | 23.9861
2029 | 8 | 23 | 8 | P | 25.1656
2029 | 8 | 23 | 9 | P | 27.4306
2029 | 8 | 23 | 10 | P | 30.9334
2029 | 8 | 23 | 11 | P | 34.0205
2029 | 8 | 23 | 12 | P | 36.0302
2029 | 8 | 23 | 13 | P | 38.7533
2029 | 8 | 23 | 14 | P | 41.8119
2029 | 8 | 23 | 15 | P | 44.8451
2029 | 8 | 23 | 16 | P | 48.3925
2029 | 8 | 23 | 17 | P | 44.3736
2029 | 8 | 23 | 18 | P | 38.3106
2029 | 8 | 23 | 19 | P | 35.1233
2029 | 8 | 23 | 20 | P | 34.9561
2029 | 8 | 23 | 21 | P | 31.0412
2029 | 8 | 23 | 22 | O | 31.3721
2029 | 8 | 23 | 23 | O | 28.8314
2029 | 8 | 24 | 0 | O | 27.5728
2029 | 8 | 24 | 1 | O | 25.9547
2029 | 8 | 24 | 2 | O | 24.2227
2029 | 8 | 24 | 3 | O | 22.6641
2029 | 8 | 24 | 4 | O | 22.6341
2029 | 8 | 24 | 5 | O | 24.3271
2029 | 8 | 24 | 6 | P | 23.9488
2029 | 8 | 24 | 7 | P | 24.8618
2029 | 8 | 24 | 8 | P | 26.0844
2029 | 8 | 24 | 9 | P | 28.432
2029 | 8 | 24 | 10 | P | 32.0627
2029 | 8 | 24 | 11 | P | 35.2625
2029 | 8 | 24 | 12 | P | 37.3456
2029 | 8 | 24 | 13 | P | 40.168
2029 | 8 | 24 | 14 | P | 43.3383
2029 | 8 | 24 | 15 | P | 46.4823
2029 | 8 | 24 | 16 | P | 50.1592
2029 | 8 | 24 | 17 | P | 45.9935
2029 | 8 | 24 | 18 | P | 39.7092
2029 | 8 | 24 | 19 | P | 36.4055
2029 | 8 | 24 | 20 | P | 36.2322
2029 | 8 | 24 | 21 | P | 32.1745
2029 | 8 | 24 | 22 | O | 32.2925
2029 | 8 | 24 | 23 | O | 29.6773
2029 | 8 | 25 | 0 | O | 27.025
2029 | 8 | 25 | 1 | O | 25.439
2029 | 8 | 25 | 2 | O | 23.7415
2029 | 8 | 25 | 3 | O | 22.2138
2029 | 8 | 25 | 4 | O | 22.1844
2029 | 8 | 25 | 5 | O | 23.8438
2029 | 8 | 25 | 6 | W | 20.481
2029 | 8 | 25 | 7 | W | 22.7936
2029 | 8 | 25 | 8 | W | 26.8052
2029 | 8 | 25 | 9 | W | 29.2652
2029 | 8 | 25 | 10 | W | 31.9413
2029 | 8 | 25 | 11 | W | 35.613
2029 | 8 | 25 | 12 | W | 38.5536
2029 | 8 | 25 | 13 | W | 41.3822
2029 | 8 | 25 | 14 | W | 44.0987
2029 | 8 | 25 | 15 | W | 47.3092
2029 | 8 | 25 | 16 | W | 52.0203
2029 | 8 | 25 | 17 | W | 51.0266
2029 | 8 | 25 | 18 | W | 44.3333
2029 | 8 | 25 | 19 | W | 40.9883
2029 | 8 | 25 | 20 | W | 40.2295
2029 | 8 | 25 | 21 | W | 35.7978
2029 | 8 | 25 | 22 | O | 31.651
2029 | 8 | 25 | 23 | O | 29.0877
2029 | 8 | 26 | 0 | O | 26.6818
2029 | 8 | 26 | 1 | O | 25.116
2029 | 8 | 26 | 2 | O | 23.44
2029 | 8 | 26 | 3 | O | 21.9317
2029 | 8 | 26 | 4 | O | 21.9027
2029 | 8 | 26 | 5 | O | 23.5409
2029 | 8 | 26 | 6 | W | 20.2632
2029 | 8 | 26 | 7 | W | 22.5512
2029 | 8 | 26 | 8 | W | 26.5201
2029 | 8 | 26 | 9 | W | 28.954
2029 | 8 | 26 | 10 | W | 31.6016
2029 | 8 | 26 | 11 | W | 35.2342
2029 | 8 | 26 | 12 | W | 38.1436
2029 | 8 | 26 | 13 | W | 40.9421
2029 | 8 | 26 | 14 | W | 43.6297
2029 | 8 | 26 | 15 | W | 46.806
2029 | 8 | 26 | 16 | W | 51.4671
2029 | 8 | 26 | 17 | W | 50.484
2029 | 8 | 26 | 18 | W | 43.8618
2029 | 8 | 26 | 19 | W | 40.5524
2029 | 8 | 26 | 20 | W | 39.8017
2029 | 8 | 26 | 21 | W | 35.4171
2029 | 8 | 26 | 22 | O | 31.249
2029 | 8 | 26 | 23 | O | 28.7183
2029 | 8 | 27 | 0 | O | 29.0161
2029 | 8 | 27 | 1 | O | 27.3133
2029 | 8 | 27 | 2 | O | 25.4907
2029 | 8 | 27 | 3 | O | 23.8505
2029 | 8 | 27 | 4 | O | 23.8189
2029 | 8 | 27 | 5 | O | 25.6005
2029 | 8 | 27 | 6 | P | 25.2678
2029 | 8 | 27 | 7 | P | 26.231
2029 | 8 | 27 | 8 | P | 27.521
2029 | 8 | 27 | 9 | P | 29.9979
2029 | 8 | 27 | 10 | P | 33.8286
2029 | 8 | 27 | 11 | P | 37.2046
2029 | 8 | 27 | 12 | P | 39.4024
2029 | 8 | 27 | 13 | P | 42.3803
2029 | 8 | 27 | 14 | P | 45.7252
2029 | 8 | 27 | 15 | P | 49.0423
2029 | 8 | 27 | 16 | P | 52.9217
2029 | 8 | 27 | 17 | P | 48.5266
2029 | 8 | 27 | 18 | P | 41.8962
2029 | 8 | 27 | 19 | P | 38.4105
2029 | 8 | 27 | 20 | P | 38.2277
2029 | 8 | 27 | 21 | P | 33.9465
2029 | 8 | 27 | 22 | O | 33.9829
2029 | 8 | 27 | 23 | O | 31.2308
2029 | 8 | 28 | 0 | O | 29.5637
2029 | 8 | 28 | 1 | O | 27.8288
2029 | 8 | 28 | 2 | O | 25.9718
2029 | 8 | 28 | 3 | O | 24.3006
2029 | 8 | 28 | 4 | O | 24.2684
2029 | 8 | 28 | 5 | O | 26.0836
2029 | 8 | 28 | 6 | P | 24.5767
2029 | 8 | 28 | 7 | P | 25.5136
2029 | 8 | 28 | 8 | P | 26.7683
2029 | 8 | 28 | 9 | P | 29.1774
2029 | 8 | 28 | 10 | P | 32.9034
2029 | 8 | 28 | 11 | P | 36.187
2029 | 8 | 28 | 12 | P | 38.3247
2029 | 8 | 28 | 13 | P | 41.2212
2029 | 8 | 28 | 14 | P | 44.4746
2029 | 8 | 28 | 15 | P | 47.701
2029 | 8 | 28 | 16 | P | 51.4743
2029 | 8 | 28 | 17 | P | 47.1994
2029 | 8 | 28 | 18 | P | 40.7504
2029 | 8 | 28 | 19 | P | 37.36
2029 | 8 | 28 | 20 | P | 37.1822
2029 | 8 | 28 | 21 | P | 33.018
2029 | 8 | 28 | 22 | O | 34.6242
2029 | 8 | 28 | 23 | O | 31.8202
2029 | 8 | 29 | 0 | O | 27.9447
2029 | 8 | 29 | 1 | O | 26.3048
2029 | 8 | 29 | 2 | O | 24.5495
2029 | 8 | 29 | 3 | O | 22.9698
2029 | 8 | 29 | 4 | O | 22.9394
2029 | 8 | 29 | 5 | O | 24.6552
2029 | 8 | 29 | 6 | P | 24.0834
2029 | 8 | 29 | 7 | P | 25.0015
2029 | 8 | 29 | 8 | P | 26.231
2029 | 8 | 29 | 9 | P | 28.5918
2029 | 8 | 29 | 10 | P | 32.2429
2029 | 8 | 29 | 11 | P | 35.4607
2029 | 8 | 29 | 12 | P | 37.5554
2029 | 8 | 29 | 13 | P | 40.3938
2029 | 8 | 29 | 14 | P | 43.5819
2029 | 8 | 29 | 15 | P | 46.7435
2029 | 8 | 29 | 16 | P | 50.4411
2029 | 8 | 29 | 17 | P | 46.252
2029 | 8 | 29 | 18 | P | 39.9324
2029 | 8 | 29 | 19 | P | 36.6101
2029 | 8 | 29 | 20 | P | 36.4358
2029 | 8 | 29 | 21 | P | 32.3553
2029 | 8 | 29 | 22 | O | 32.7282
2029 | 8 | 29 | 23 | O | 30.0776
2029 | 8 | 30 | 0 | O | 28.3212
2029 | 8 | 30 | 1 | O | 26.6592
2029 | 8 | 30 | 2 | O | 24.8803
2029 | 8 | 30 | 3 | O | 23.2793
2029 | 8 | 30 | 4 | O | 23.2485
2029 | 8 | 30 | 5 | O | 24.9874
2029 | 8 | 30 | 6 | P | 24.7199
2029 | 8 | 30 | 7 | P | 25.6623
2029 | 8 | 30 | 8 | P | 26.9243
2029 | 8 | 30 | 9 | P | 29.3475
2029 | 8 | 30 | 10 | P | 33.0951
2029 | 8 | 30 | 11 | P | 36.3979
2029 | 8 | 30 | 12 | P | 38.5481
2029 | 8 | 30 | 13 | P | 41.4614
2029 | 8 | 30 | 14 | P | 44.7338
2029 | 8 | 30 | 15 | P | 47.979
2029 | 8 | 30 | 16 | P | 51.7743
2029 | 8 | 30 | 17 | P | 47.4745
2029 | 8 | 30 | 18 | P | 40.9879
2029 | 8 | 30 | 19 | P | 37.5778
2029 | 8 | 30 | 20 | P | 37.3989
2029 | 8 | 30 | 21 | P | 33.2105
2029 | 8 | 30 | 22 | O | 33.1691
2029 | 8 | 30 | 23 | O | 30.4829
2029 | 8 | 31 | 0 | O | 30.4415
2029 | 8 | 31 | 1 | O | 28.6551
2029 | 8 | 31 | 2 | O | 26.743
2029 | 8 | 31 | 3 | O | 25.0221
2029 | 8 | 31 | 4 | O | 24.989
2029 | 8 | 31 | 5 | O | 26.8582
2029 | 8 | 31 | 6 | P | 24.7393
2029 | 8 | 31 | 7 | P | 25.6825
2029 | 8 | 31 | 8 | P | 26.9454
2029 | 8 | 31 | 9 | P | 29.3705
2029 | 8 | 31 | 10 | P | 33.1211
2029 | 8 | 31 | 11 | P | 36.4265
2029 | 8 | 31 | 12 | P | 38.5784
2029 | 8 | 31 | 13 | P | 41.494
2029 | 8 | 31 | 14 | P | 44.7689
2029 | 8 | 31 | 15 | P | 48.0167
2029 | 8 | 31 | 16 | P | 51.815
2029 | 8 | 31 | 17 | P | 47.5118
2029 | 8 | 31 | 18 | P | 41.02
2029 | 8 | 31 | 19 | P | 37.6073
2029 | 8 | 31 | 20 | P | 37.4282
2029 | 8 | 31 | 21 | P | 33.2366
2029 | 8 | 31 | 22 | O | 35.6524
2029 | 8 | 31 | 23 | O | 32.765
2029 | 9 | 1 | 0 | O | 28.4907
2029 | 9 | 1 | 1 | O | 27.1012
2029 | 9 | 1 | 2 | O | 25.3752
2029 | 9 | 1 | 3 | O | 24.1179
2029 | 9 | 1 | 4 | O | 24.4774
2029 | 9 | 1 | 5 | O | 27.2138
2029 | 9 | 1 | 6 | W | 24.3369
2029 | 9 | 1 | 7 | W | 25.8273
2029 | 9 | 1 | 8 | W | 29.1329
2029 | 9 | 1 | 9 | W | 32.3357
2029 | 9 | 1 | 10 | W | 34.5925
2029 | 9 | 1 | 11 | W | 37.0451
2029 | 9 | 1 | 12 | W | 39.6921
2029 | 9 | 1 | 13 | W | 42.0508
2029 | 9 | 1 | 14 | W | 44.083
2029 | 9 | 1 | 15 | W | 47.2276
2029 | 9 | 1 | 16 | W | 50.9698
2029 | 9 | 1 | 17 | W | 49.2134
2029 | 9 | 1 | 18 | W | 43.2364
2029 | 9 | 1 | 19 | W | 44.7005
2029 | 9 | 1 | 20 | W | 42.9025
2029 | 9 | 1 | 21 | W | 36.6608
2029 | 9 | 1 | 22 | O | 34.2474
2029 | 9 | 1 | 23 | O | 30.6605
2029 | 9 | 2 | 0 | O | 26.3018
2029 | 9 | 2 | 1 | O | 25.019
2029 | 9 | 2 | 2 | O | 23.4257
2029 | 9 | 2 | 3 | O | 22.2649
2029 | 9 | 2 | 4 | O | 22.5968
2029 | 9 | 2 | 5 | O | 25.123
2029 | 9 | 2 | 6 | W | 20.7562
2029 | 9 | 2 | 7 | W | 22.0273
2029 | 9 | 2 | 8 | W | 24.8466
2029 | 9 | 2 | 9 | W | 27.5782
2029 | 9 | 2 | 10 | W | 29.503
2029 | 9 | 2 | 11 | W | 31.5947
2029 | 9 | 2 | 12 | W | 33.8523
2029 | 9 | 2 | 13 | W | 35.864
2029 | 9 | 2 | 14 | W | 37.5972
2029 | 9 | 2 | 15 | W | 40.2791
2029 | 9 | 2 | 16 | W | 43.4707
2029 | 9 | 2 | 17 | W | 41.9727
2029 | 9 | 2 | 18 | W | 36.8751
2029 | 9 | 2 | 19 | W | 38.1238
2029 | 9 | 2 | 20 | W | 36.5904
2029 | 9 | 2 | 21 | W | 31.2669
2029 | 9 | 2 | 22 | O | 31.6162
2029 | 9 | 2 | 23 | O | 28.3048
2029 | 9 | 3 | 0 | O | 25.9255
2029 | 9 | 3 | 1 | O | 24.6611
2029 | 9 | 3 | 2 | O | 23.0905
2029 | 9 | 3 | 3 | O | 21.9464
2029 | 9 | 3 | 4 | O | 22.2735
2029 | 9 | 3 | 5 | O | 24.7636
2029 | 9 | 3 | 6 | W | 21.894
2029 | 9 | 3 | 7 | W | 23.2348
2029 | 9 | 3 | 8 | W | 26.2086
2029 | 9 | 3 | 9 | W | 29.09
2029 | 9 | 3 | 10 | W | 31.1202
2029 | 9 | 3 | 11 | W | 33.3266
2029 | 9 | 3 | 12 | W | 35.7079
2029 | 9 | 3 | 13 | W | 37.8299
2029 | 9 | 3 | 14 | W | 39.6581
2029 | 9 | 3 | 15 | W | 42.487
2029 | 9 | 3 | 16 | W | 45.8536
2029 | 9 | 3 | 17 | W | 44.2735
2029 | 9 | 3 | 18 | W | 38.8964
2029 | 9 | 3 | 19 | W | 40.2136
2029 | 9 | 3 | 20 | W | 38.5961
2029 | 9 | 3 | 21 | W | 32.9808
2029 | 9 | 3 | 22 | O | 31.1639
2029 | 9 | 3 | 23 | O | 27.8999
2029 | 9 | 4 | 0 | O | 28.3874
2029 | 9 | 4 | 1 | O | 27.0029
2029 | 9 | 4 | 2 | O | 25.2832
2029 | 9 | 4 | 3 | O | 24.0304
2029 | 9 | 4 | 4 | O | 24.3886
2029 | 9 | 4 | 5 | O | 27.1151
2029 | 9 | 4 | 6 | P | 29.7927
2029 | 9 | 4 | 7 | P | 29.2061
2029 | 9 | 4 | 8 | P | 29.8925
2029 | 9 | 4 | 9 | P | 32.6875
2029 | 9 | 4 | 10 | P | 35.4296
2029 | 9 | 4 | 11 | P | 38.226
2029 | 9 | 4 | 12 | P | 40.6451
2029 | 9 | 4 | 13 | P | 43.9078
2029 | 9 | 4 | 14 | P | 47.4653
2029 | 9 | 4 | 15 | P | 52.1313
2029 | 9 | 4 | 16 | P | 56.1689
2029 | 9 | 4 | 17 | P | 49.8365
2029 | 9 | 4 | 18 | P | 41.7082
2029 | 9 | 4 | 19 | P | 42.1579
2029 | 9 | 4 | 20 | P | 40.1171
2029 | 9 | 4 | 21 | P | 33.5643
2029 | 9 | 4 | 22 | O | 34.1233
2029 | 9 | 4 | 23 | O | 30.5493
2029 | 9 | 5 | 0 | O | 29.1376
2029 | 9 | 5 | 1 | O | 27.7165
2029 | 9 | 5 | 2 | O | 25.9514
2029 | 9 | 5 | 3 | O | 24.6655
2029 | 9 | 5 | 4 | O | 25.0331
2029 | 9 | 5 | 5 | O | 27.8317
2029 | 9 | 5 | 6 | P | 30.0512
2029 | 9 | 5 | 7 | P | 29.4595
2029 | 9 | 5 | 8 | P | 30.1519
2029 | 9 | 5 | 9 | P | 32.9711
2029 | 9 | 5 | 10 | P | 35.737
2029 | 9 | 5 | 11 | P | 38.5577
2029 | 9 | 5 | 12 | P | 40.9978
2029 | 9 | 5 | 13 | P | 44.2888
2029 | 9 | 5 | 14 | P | 47.8771
2029 | 9 | 5 | 15 | P | 52.5836
2029 | 9 | 5 | 16 | P | 56.6563
2029 | 9 | 5 | 17 | P | 50.269
2029 | 9 | 5 | 18 | P | 42.0701
2029 | 9 | 5 | 19 | P | 42.5237
2029 | 9 | 5 | 20 | P | 40.4652
2029 | 9 | 5 | 21 | P | 33.8555
2029 | 9 | 5 | 22 | O | 35.0251
2029 | 9 | 5 | 23 | O | 31.3567
2029 | 9 | 6 | 0 | O | 28.438
2029 | 9 | 6 | 1 | O | 27.051
2029 | 9 | 6 | 2 | O | 25.3283
2029 | 9 | 6 | 3 | O | 24.0733
2029 | 9 | 6 | 4 | O | 24.4321
2029 | 9 | 6 | 5 | O | 27.1635
2029 | 9 | 6 | 6 | P | 29.3746
2029 | 9 | 6 | 7 | P | 28.7962
2029 | 9 | 6 | 8 | P | 29.473
2029 | 9 | 6 | 9 | P | 32.2288
2029 | 9 | 6 | 10 | P | 34.9323
2029 | 9 | 6 | 11 | P | 37.6896
2029 | 9 | 6 | 12 | P | 40.0747
2029 | 9 | 6 | 13 | P | 43.2916
2029 | 9 | 6 | 14 | P | 46.7991
2029 | 9 | 6 | 15 | P | 51.3997
2029 | 9 | 6 | 16 | P | 55.3806
2029 | 9 | 6 | 17 | P | 49.1371
2029 | 9 | 6 | 18 | P | 41.1228
2029 | 9 | 6 | 19 | P | 41.5662
2029 | 9 | 6 | 20 | P | 39.5541
2029 | 9 | 6 | 21 | P | 33.0932
2029 | 9 | 6 | 22 | O | 34.1841
2029 | 9 | 6 | 23 | O | 30.6038
2029 | 9 | 7 | 0 | O | 29.189
2029 | 9 | 7 | 1 | O | 27.7654
2029 | 9 | 7 | 2 | O | 25.9971
2029 | 9 | 7 | 3 | O | 24.709
2029 | 9 | 7 | 4 | O | 25.0773
2029 | 9 | 7 | 5 | O | 27.8808
2029 | 9 | 7 | 6 | P | 30.6063
2029 | 9 | 7 | 7 | P | 30.0036
2029 | 9 | 7 | 8 | P | 30.7088
2029 | 9 | 7 | 9 | P | 33.5801
2029 | 9 | 7 | 10 | P | 36.3971
2029 | 9 | 7 | 11 | P | 39.2699
2029 | 9 | 7 | 12 | P | 41.7551
2029 | 9 | 7 | 13 | P | 45.1068
2029 | 9 | 7 | 14 | P | 48.7614
2029 | 9 | 7 | 15 | P | 53.5549
2029 | 9 | 7 | 16 | P | 57.7028
2029 | 9 | 7 | 17 | P | 51.1975
2029 | 9 | 7 | 18 | P | 42.8471
2029 | 9 | 7 | 19 | P | 43.3091
2029 | 9 | 7 | 20 | P | 41.2126
2029 | 9 | 7 | 21 | P | 34.4808
2029 | 9 | 7 | 22 | O | 35.0868
2029 | 9 | 7 | 23 | O | 31.4119
2029 | 9 | 8 | 0 | O | 26.3545
2029 | 9 | 8 | 1 | O | 25.0691
2029 | 9 | 8 | 2 | O | 23.4726
2029 | 9 | 8 | 3 | O | 22.3095
2029 | 9 | 8 | 4 | O | 22.642
2029 | 9 | 8 | 5 | O | 25.1733
2029 | 9 | 8 | 6 | W | 19.2196
2029 | 9 | 8 | 7 | W | 20.3967
2029 | 9 | 8 | 8 | W | 23.0072
2029 | 9 | 8 | 9 | W | 25.5366
2029 | 9 | 8 | 10 | W | 27.3189
2029 | 9 | 8 | 11 | W | 29.2558
2029 | 9 | 8 | 12 | W | 31.3462
2029 | 9 | 8 | 13 | W | 33.209
2029 | 9 | 8 | 14 | W | 34.8138
2029 | 9 | 8 | 15 | W | 37.2972
2029 | 9 | 8 | 16 | W | 40.2526
2029 | 9 | 8 | 17 | W | 38.8655
2029 | 9 | 8 | 18 | W | 34.1452
2029 | 9 | 8 | 19 | W | 35.3015
2029 | 9 | 8 | 20 | W | 33.8816
2029 | 9 | 8 | 21 | W | 28.9522
2029 | 9 | 8 | 22 | O | 31.6796
2029 | 9 | 8 | 23 | O | 28.3615
2029 | 9 | 9 | 0 | O | 23.066
2029 | 9 | 9 | 1 | O | 21.941
2029 | 9 | 9 | 2 | O | 20.5437
2029 | 9 | 9 | 3 | O | 19.5258
2029 | 9 | 9 | 4 | O | 19.8168
2029 | 9 | 9 | 5 | O | 22.0322
2029 | 9 | 9 | 6 | W | 17.8018
2029 | 9 | 9 | 7 | W | 18.892
2029 | 9 | 9 | 8 | W | 21.31
2029 | 9 | 9 | 9 | W | 23.6528
2029 | 9 | 9 | 10 | W | 25.3036
2029 | 9 | 9 | 11 | W | 27.0976
2029 | 9 | 9 | 12 | W | 29.0338
2029 | 9 | 9 | 13 | W | 30.7591
2029 | 9 | 9 | 14 | W | 32.2456
2029 | 9 | 9 | 15 | W | 34.5458
2029 | 9 | 9 | 16 | W | 37.2831
2029 | 9 | 9 | 17 | W | 35.9984
2029 | 9 | 9 | 18 | W | 31.6263
2029 | 9 | 9 | 19 | W | 32.6973
2029 | 9 | 9 | 20 | W | 31.3821
2029 | 9 | 9 | 21 | W | 26.8164
2029 | 9 | 9 | 22 | O | 27.7267
2029 | 9 | 9 | 23 | O | 24.8227
2029 | 9 | 10 | 0 | O | 24.5018
2029 | 9 | 10 | 1 | O | 23.3068
2029 | 9 | 10 | 2 | O | 21.8226
2029 | 9 | 10 | 3 | O | 20.7412
2029 | 9 | 10 | 4 | O | 21.0504
2029 | 9 | 10 | 5 | O | 23.4037
2029 | 9 | 10 | 6 | P | 23.2959
2029 | 9 | 10 | 7 | P | 22.8372
2029 | 9 | 10 | 8 | P | 23.3739
2029 | 9 | 10 | 9 | P | 25.5594
2029 | 9 | 10 | 10 | P | 27.7035
2029 | 9 | 10 | 11 | P | 29.8902
2029 | 9 | 10 | 12 | P | 31.7818
2029 | 9 | 10 | 13 | P | 34.3329
2029 | 9 | 10 | 14 | P | 37.1146
2029 | 9 | 10 | 15 | P | 40.7632
2029 | 9 | 10 | 16 | P | 43.9203
2029 | 9 | 10 | 17 | P | 38.9688
2029 | 9 | 10 | 18 | P | 32.613
2029 | 9 | 10 | 19 | P | 32.9646
2029 | 9 | 10 | 20 | P | 31.3689
2029 | 9 | 10 | 21 | P | 26.245
2029 | 9 | 10 | 22 | O | 29.4526
2029 | 9 | 10 | 23 | O | 26.3678
2029 | 9 | 11 | 0 | O | 25.2309
2029 | 9 | 11 | 1 | O | 24.0003
2029 | 9 | 11 | 2 | O | 22.4719
2029 | 9 | 11 | 3 | O | 21.3584
2029 | 9 | 11 | 4 | O | 21.6767
2029 | 9 | 11 | 5 | O | 24.1001
2029 | 9 | 11 | 6 | P | 23.9764
2029 | 9 | 11 | 7 | P | 23.5043
2029 | 9 | 11 | 8 | P | 24.0567
2029 | 9 | 11 | 9 | P | 26.306
2029 | 9 | 11 | 10 | P | 28.5127
2029 | 9 | 11 | 11 | P | 30.7633
2029 | 9 | 11 | 12 | P | 32.7101
2029 | 9 | 11 | 13 | P | 35.3358
2029 | 9 | 11 | 14 | P | 38.1987
2029 | 9 | 11 | 15 | P | 41.9538
2029 | 9 | 11 | 16 | P | 45.2032
2029 | 9 | 11 | 17 | P | 40.1071
2029 | 9 | 11 | 18 | P | 33.5656
2029 | 9 | 11 | 19 | P | 33.9275
2029 | 9 | 11 | 20 | P | 32.2851
2029 | 9 | 11 | 21 | P | 27.0116
2029 | 9 | 11 | 22 | O | 30.329
2029 | 9 | 11 | 23 | O | 27.1524
2029 | 9 | 12 | 0 | O | 26.0584
2029 | 9 | 12 | 1 | O | 24.7875
2029 | 9 | 12 | 2 | O | 23.2089
2029 | 9 | 12 | 3 | O | 22.0589
2029 | 9 | 12 | 4 | O | 22.3877
2029 | 9 | 12 | 5 | O | 24.8905
2029 | 9 | 12 | 6 | P | 25.7446
2029 | 9 | 12 | 7 | P | 25.2377
2029 | 9 | 12 | 8 | P | 25.8308
2029 | 9 | 12 | 9 | P | 28.2461
2029 | 9 | 12 | 10 | P | 30.6155
2029 | 9 | 12 | 11 | P | 33.032
2029 | 9 | 12 | 12 | P | 35.1224
2029 | 9 | 12 | 13 | P | 37.9417
2029 | 9 | 12 | 14 | P | 41.0159
2029 | 9 | 12 | 15 | P | 45.0479
2029 | 9 | 12 | 16 | P | 48.5369
2029 | 9 | 12 | 17 | P | 43.0649
2029 | 9 | 12 | 18 | P | 36.041
2029 | 9 | 12 | 19 | P | 36.4296
2029 | 9 | 12 | 20 | P | 34.6661
2029 | 9 | 12 | 21 | P | 29.0037
2029 | 9 | 12 | 22 | O | 31.3237
2029 | 9 | 12 | 23 | O | 28.0429
2029 | 9 | 13 | 0 | O | 26.6358
2029 | 9 | 13 | 1 | O | 25.3368
2029 | 9 | 13 | 2 | O | 23.7232
2029 | 9 | 13 | 3 | O | 22.5477
2029 | 9 | 13 | 4 | O | 22.8838
2029 | 9 | 13 | 5 | O | 25.4421
2029 | 9 | 13 | 6 | P | 26.7047
2029 | 9 | 13 | 7 | P | 26.1789
2029 | 9 | 13 | 8 | P | 26.7941
2029 | 9 | 13 | 9 | P | 29.2995
2029 | 9 | 13 | 10 | P | 31.7573
2029 | 9 | 13 | 11 | P | 34.2639
2029 | 9 | 13 | 12 | P | 36.4323
2029 | 9 | 13 | 13 | P | 39.3567
2029 | 9 | 13 | 14 | P | 42.5455
2029 | 9 | 13 | 15 | P | 46.7279
2029 | 9 | 13 | 16 | P | 50.347
2029 | 9 | 13 | 17 | P | 44.671
2029 | 9 | 13 | 18 | P | 37.3851
2029 | 9 | 13 | 19 | P | 37.7882
2029 | 9 | 13 | 20 | P | 35.959
2029 | 9 | 13 | 21 | P | 30.0853
2029 | 9 | 13 | 22 | O | 32.0178
2029 | 9 | 13 | 23 | O | 28.6644
2029 | 9 | 14 | 0 | O | 25.6835
2029 | 9 | 14 | 1 | O | 24.4309
2029 | 9 | 14 | 2 | O | 22.875
2029 | 9 | 14 | 3 | O | 21.7415
2029 | 9 | 14 | 4 | O | 22.0656
2029 | 9 | 14 | 5 | O | 24.5324
2029 | 9 | 14 | 6 | P | 23.7966
2029 | 9 | 14 | 7 | P | 23.328
2029 | 9 | 14 | 8 | P | 23.8762
2029 | 9 | 14 | 9 | P | 26.1087
2029 | 9 | 14 | 10 | P | 28.2989
2029 | 9 | 14 | 11 | P | 30.5325
2029 | 9 | 14 | 12 | P | 32.4648
2029 | 9 | 14 | 13 | P | 35.0708
2029 | 9 | 14 | 14 | P | 37.9123
2029 | 9 | 14 | 15 | P | 41.6392
2029 | 9 | 14 | 16 | P | 44.8642
2029 | 9 | 14 | 17 | P | 39.8063
2029 | 9 | 14 | 18 | P | 33.3139
2029 | 9 | 14 | 19 | P | 33.673
2029 | 9 | 14 | 20 | P | 32.043
2029 | 9 | 14 | 21 | P | 26.809
2029 | 9 | 14 | 22 | O | 30.873
2029 | 9 | 14 | 23 | O | 27.6395
2029 | 9 | 15 | 0 | O | 23.4349
2029 | 9 | 15 | 1 | O | 22.292
2029 | 9 | 15 | 2 | O | 20.8723
2029 | 9 | 15 | 3 | O | 19.8381
2029 | 9 | 15 | 4 | O | 20.1338
2029 | 9 | 15 | 5 | O | 22.3846
2029 | 9 | 15 | 6 | W | 17.4956
2029 | 9 | 15 | 7 | W | 18.567
2029 | 9 | 15 | 8 | W | 20.9434
2029 | 9 | 15 | 9 | W | 23.2459
2029 | 9 | 15 | 10 | W | 24.8683
2029 | 9 | 15 | 11 | W | 26.6314
2029 | 9 | 15 | 12 | W | 28.5343
2029 | 9 | 15 | 13 | W | 30.23
2029 | 9 | 15 | 14 | W | 31.6909
2029 | 9 | 15 | 15 | W | 33.9515
2029 | 9 | 15 | 16 | W | 36.6418
2029 | 9 | 15 | 17 | W | 35.3791
2029 | 9 | 15 | 18 | W | 31.0823
2029 | 9 | 15 | 19 | W | 32.1348
2029 | 9 | 15 | 20 | W | 30.8423
2029 | 9 | 15 | 21 | W | 26.3551
2029 | 9 | 15 | 22 | O | 28.1701
2029 | 9 | 15 | 23 | O | 25.2197
2029 | 9 | 16 | 0 | O | 23.1831
2029 | 9 | 16 | 1 | O | 22.0525
2029 | 9 | 16 | 2 | O | 20.648
2029 | 9 | 16 | 3 | O | 19.6249
2029 | 9 | 16 | 4 | O | 19.9174
2029 | 9 | 16 | 5 | O | 22.1441
2029 | 9 | 16 | 6 | W | 18.2019
2029 | 9 | 16 | 7 | W | 19.3166
2029 | 9 | 16 | 8 | W | 21.7889
2029 | 9 | 16 | 9 | W | 24.1843
2029 | 9 | 16 | 10 | W | 25.8722
2029 | 9 | 16 | 11 | W | 27.7065
2029 | 9 | 16 | 12 | W | 29.6863
2029 | 9 | 16 | 13 | W | 31.4504
2029 | 9 | 16 | 14 | W | 32.9703
2029 | 9 | 16 | 15 | W | 35.3221
2029 | 9 | 16 | 16 | W | 38.121
2029 | 9 | 16 | 17 | W | 36.8074
2029 | 9 | 16 | 18 | W | 32.3371
2029 | 9 | 16 | 19 | W | 33.4321
2029 | 9 | 16 | 20 | W | 32.0874
2029 | 9 | 16 | 21 | W | 27.4191
2029 | 9 | 16 | 22 | O | 27.8674
2029 | 9 | 16 | 23 | O | 24.9487
2029 | 9 | 17 | 0 | O | 25.2083
2029 | 9 | 17 | 1 | O | 23.9788
2029 | 9 | 17 | 2 | O | 22.4517
2029 | 9 | 17 | 3 | O | 21.3392
2029 | 9 | 17 | 4 | O | 21.6573
2029 | 9 | 17 | 5 | O | 24.0785
2029 | 9 | 17 | 6 | P | 21.8072
2029 | 9 | 17 | 7 | P | 21.3778
2029 | 9 | 17 | 8 | P | 21.8802
2029 | 9 | 17 | 9 | P | 23.9261
2029 | 9 | 17 | 10 | P | 25.9331
2029 | 9 | 17 | 11 | P | 27.9801
2029 | 9 | 17 | 12 | P | 29.7508
2029 | 9 | 17 | 13 | P | 32.1389
2029 | 9 | 17 | 14 | P | 34.7428
2029 | 9 | 17 | 15 | P | 38.1582
2029 | 9 | 17 | 16 | P | 41.1136
2029 | 9 | 17 | 17 | P | 36.4785
2029 | 9 | 17 | 18 | P | 30.5289
2029 | 9 | 17 | 19 | P | 30.858
2029 | 9 | 17 | 20 | P | 29.3642
2029 | 9 | 17 | 21 | P | 24.5678
2029 | 9 | 17 | 22 | O | 30.3018
2029 | 9 | 17 | 23 | O | 27.128
2029 | 9 | 18 | 0 | O | 25.2615
2029 | 9 | 18 | 1 | O | 24.0294
2029 | 9 | 18 | 2 | O | 22.4991
2029 | 9 | 18 | 3 | O | 21.3843
2029 | 9 | 18 | 4 | O | 21.703
2029 | 9 | 18 | 5 | O | 24.1293
2029 | 9 | 18 | 6 | P | 20.333
2029 | 9 | 18 | 7 | P | 19.9327
2029 | 9 | 18 | 8 | P | 20.4011
2029 | 9 | 18 | 9 | P | 22.3087
2029 | 9 | 18 | 10 | P | 24.1801
2029 | 9 | 18 | 11 | P | 26.0886
2029 | 9 | 18 | 12 | P | 27.7396
2029 | 9 | 18 | 13 | P | 29.9663
2029 | 9 | 18 | 14 | P | 32.3943
2029 | 9 | 18 | 15 | P | 35.5787
2029 | 9 | 18 | 16 | P | 38.3344
2029 | 9 | 18 | 17 | P | 34.0126
2029 | 9 | 18 | 18 | P | 28.4651
2029 | 9 | 18 | 19 | P | 28.772
2029 | 9 | 18 | 20 | P | 27.3793
2029 | 9 | 18 | 21 | P | 22.907
2029 | 9 | 18 | 22 | O | 30.3658
2029 | 9 | 18 | 23 | O | 27.1853
2029 | 9 | 19 | 0 | O | 24.0137
2029 | 9 | 19 | 1 | O | 22.8425
2029 | 9 | 19 | 2 | O | 21.3878
2029 | 9 | 19 | 3 | O | 20.328
2029 | 9 | 19 | 4 | O | 20.631
2029 | 9 | 19 | 5 | O | 22.9375
2029 | 9 | 19 | 6 | P | 18.854
2029 | 9 | 19 | 7 | P | 18.4828
2029 | 9 | 19 | 8 | P | 18.9172
2029 | 9 | 19 | 9 | P | 20.686
2029 | 9 | 19 | 10 | P | 22.4213
2029 | 9 | 19 | 11 | P | 24.191
2029 | 9 | 19 | 12 | P | 25.7219
2029 | 9 | 19 | 13 | P | 27.7866
2029 | 9 | 19 | 14 | P | 30.038
2029 | 9 | 19 | 15 | P | 32.9908
2029 | 9 | 19 | 16 | P | 35.546
2029 | 9 | 19 | 17 | P | 31.5386
2029 | 9 | 19 | 18 | P | 26.3946
2029 | 9 | 19 | 19 | P | 26.6792
2029 | 9 | 19 | 20 | P | 25.3877
2029 | 9 | 19 | 21 | P | 21.2408
2029 | 9 | 19 | 22 | O | 28.8658
2029 | 9 | 19 | 23 | O | 25.8425
2029 | 9 | 20 | 0 | O | 24.4429
2029 | 9 | 20 | 1 | O | 23.2508
2029 | 9 | 20 | 2 | O | 21.7701
2029 | 9 | 20 | 3 | O | 20.6913
2029 | 9 | 20 | 4 | O | 20.9998
2029 | 9 | 20 | 5 | O | 23.3474
2029 | 9 | 20 | 6 | P | 20.3152
2029 | 9 | 20 | 7 | P | 19.9152
2029 | 9 | 20 | 8 | P | 20.3833
2029 | 9 | 20 | 9 | P | 22.2892
2029 | 9 | 20 | 10 | P | 24.1589
2029 | 9 | 20 | 11 | P | 26.0658
2029 | 9 | 20 | 12 | P | 27.7154
2029 | 9 | 20 | 13 | P | 29.9401
2029 | 9 | 20 | 14 | P | 32.3659
2029 | 9 | 20 | 15 | P | 35.5476
2029 | 9 | 20 | 16 | P | 38.3008
2029 | 9 | 20 | 17 | P | 33.9828
2029 | 9 | 20 | 18 | P | 28.4402
2029 | 9 | 20 | 19 | P | 28.7469
2029 | 9 | 20 | 20 | P | 27.3553
2029 | 9 | 20 | 21 | P | 22.887
2029 | 9 | 20 | 22 | O | 29.3818
2029 | 9 | 20 | 23 | O | 26.3044
2029 | 9 | 21 | 0 | O | 24.8061
2029 | 9 | 21 | 1 | O | 23.5963
2029 | 9 | 21 | 2 | O | 22.0936
2029 | 9 | 21 | 3 | O | 20.9988
2029 | 9 | 21 | 4 | O | 21.3118
2029 | 9 | 21 | 5 | O | 23.6944
2029 | 9 | 21 | 6 | P | 20.7308
2029 | 9 | 21 | 7 | P | 20.3226
2029 | 9 | 21 | 8 | P | 20.8002
2029 | 9 | 21 | 9 | P | 22.7451
2029 | 9 | 21 | 10 | P | 24.6531
2029 | 9 | 21 | 11 | P | 26.599
2029 | 9 | 21 | 12 | P | 28.2823
2029 | 9 | 21 | 13 | P | 30.5525
2029 | 9 | 21 | 14 | P | 33.0279
2029 | 9 | 21 | 15 | P | 36.2747
2029 | 9 | 21 | 16 | P | 39.0842
2029 | 9 | 21 | 17 | P | 34.678
2029 | 9 | 21 | 18 | P | 29.022
2029 | 9 | 21 | 19 | P | 29.3349
2029 | 9 | 21 | 20 | P | 27.9148
2029 | 9 | 21 | 21 | P | 23.3551
2029 | 9 | 21 | 22 | O | 29.8184
2029 | 9 | 21 | 23 | O | 26.6953
2029 | 9 | 22 | 0 | O | 23.4562
2029 | 9 | 22 | 1 | O | 22.3122
2029 | 9 | 22 | 2 | O | 20.8913
2029 | 9 | 22 | 3 | O | 19.8561
2029 | 9 | 22 | 4 | O | 20.1521
2029 | 9 | 22 | 5 | O | 22.405
2029 | 9 | 22 | 6 | W | 17.2509
2029 | 9 | 22 | 7 | W | 18.3073
2029 | 9 | 22 | 8 | W | 20.6505
2029 | 9 | 22 | 9 | W | 22.9208
2029 | 9 | 22 | 10 | W | 24.5205
2029 | 9 | 22 | 11 | W | 26.2589
2029 | 9 | 22 | 12 | W | 28.1352
2029 | 9 | 22 | 13 | W | 29.8072
2029 | 9 | 22 | 14 | W | 31.2477
2029 | 9 | 22 | 15 | W | 33.4766
2029 | 9 | 22 | 16 | W | 36.1293
2029 | 9 | 22 | 17 | W | 34.8843
2029 | 9 | 22 | 18 | W | 30.6475
2029 | 9 | 22 | 19 | W | 31.6854
2029 | 9 | 22 | 20 | W | 30.4109
2029 | 9 | 22 | 21 | W | 25.9865
2029 | 9 | 22 | 22 | O | 28.1957
2029 | 9 | 22 | 23 | O | 25.2426
2029 | 9 | 23 | 0 | O | 22.0065
2029 | 9 | 23 | 1 | O | 20.9332
2029 | 9 | 23 | 2 | O | 19.6
2029 | 9 | 23 | 3 | O | 18.6289
2029 | 9 | 23 | 4 | O | 18.9065
2029 | 9 | 23 | 5 | O | 21.0202
2029 | 9 | 23 | 6 | W | 14.8818
2029 | 9 | 23 | 7 | W | 15.7932
2029 | 9 | 23 | 8 | W | 17.8146
2029 | 9 | 23 | 9 | W | 19.7731
2029 | 9 | 23 | 10 | W | 21.1531
2029 | 9 | 23 | 11 | W | 22.6528
2029 | 9 | 23 | 12 | W | 24.2714
2029 | 9 | 23 | 13 | W | 25.7138
2029 | 9 | 23 | 14 | W | 26.9565
2029 | 9 | 23 | 15 | W | 28.8793
2029 | 9 | 23 | 16 | W | 31.1677
2029 | 9 | 23 | 17 | W | 30.0936
2029 | 9 | 23 | 18 | W | 26.4387
2029 | 9 | 23 | 19 | W | 27.334
2029 | 9 | 23 | 20 | W | 26.2346
2029 | 9 | 23 | 21 | W | 22.4178
2029 | 9 | 23 | 22 | O | 26.453
2029 | 9 | 23 | 23 | O | 23.6824
2029 | 9 | 24 | 0 | O | 23.7917
2029 | 9 | 24 | 1 | O | 22.6313
2029 | 9 | 24 | 2 | O | 21.19
2029 | 9 | 24 | 3 | O | 20.1401
2029 | 9 | 24 | 4 | O | 20.4403
2029 | 9 | 24 | 5 | O | 22.7254
2029 | 9 | 24 | 6 | P | 18.8494
2029 | 9 | 24 | 7 | P | 18.4783
2029 | 9 | 24 | 8 | P | 18.9126
2029 | 9 | 24 | 9 | P | 20.6809
2029 | 9 | 24 | 10 | P | 22.4158
2029 | 9 | 24 | 11 | P | 24.1851
2029 | 9 | 24 | 12 | P | 25.7156
2029 | 9 | 24 | 13 | P | 27.7798
2029 | 9 | 24 | 14 | P | 30.0306
2029 | 9 | 24 | 15 | P | 32.9827
2029 | 9 | 24 | 16 | P | 35.5373
2029 | 9 | 24 | 17 | P | 31.5309
2029 | 9 | 24 | 18 | P | 26.3882
2029 | 9 | 24 | 19 | P | 26.6727
2029 | 9 | 24 | 20 | P | 25.3815
2029 | 9 | 24 | 21 | P | 21.2356
2029 | 9 | 24 | 22 | O | 28.5989
2029 | 9 | 24 | 23 | O | 25.6036
2029 | 9 | 25 | 0 | O | 24.359
2029 | 9 | 25 | 1 | O | 23.1709
2029 | 9 | 25 | 2 | O | 21.6953
2029 | 9 | 25 | 3 | O | 20.6203
2029 | 9 | 25 | 4 | O | 20.9276
2029 | 9 | 25 | 5 | O | 23.2672
2029 | 9 | 25 | 6 | P | 19.5634
2029 | 9 | 25 | 7 | P | 19.1782
2029 | 9 | 25 | 8 | P | 19.6289
2029 | 9 | 25 | 9 | P | 21.4642
2029 | 9 | 25 | 10 | P | 23.2648
2029 | 9 | 25 | 11 | P | 25.1011
2029 | 9 | 25 | 12 | P | 26.6896
2029 | 9 | 25 | 13 | P | 28.832
2029 | 9 | 25 | 14 | P | 31.168
2029 | 9 | 25 | 15 | P | 34.232
2029 | 9 | 25 | 16 | P | 36.8833
2029 | 9 | 25 | 17 | P | 32.7251
2029 | 9 | 25 | 18 | P | 27.3876
2029 | 9 | 25 | 19 | P | 27.6829
2029 | 9 | 25 | 20 | P | 26.3429
2029 | 9 | 25 | 21 | P | 22.0399
2029 | 9 | 25 | 22 | O | 29.2809
2029 | 9 | 25 | 23 | O | 26.2141
2029 | 9 | 26 | 0 | O | 24.9723
2029 | 9 | 26 | 1 | O | 23.7544
2029 | 9 | 26 | 2 | O | 22.2416
2029 | 9 | 26 | 3 | O | 21.1395
2029 | 9 | 26 | 4 | O | 21.4546
2029 | 9 | 26 | 5 | O | 23.8531
2029 | 9 | 26 | 6 | P | 22.3155
2029 | 9 | 26 | 7 | P | 21.8761
2029 | 9 | 26 | 8 | P | 22.3902
2029 | 9 | 26 | 9 | P | 24.4837
2029 | 9 | 26 | 10 | P | 26.5376
2029 | 9 | 26 | 11 | P | 28.6322
2029 | 9 | 26 | 12 | P | 30.4442
2029 | 9 | 26 | 13 | P | 32.888
2029 | 9 | 26 | 14 | P | 35.5526
2029 | 9 | 26 | 15 | P | 39.0476
2029 | 9 | 26 | 16 | P | 42.0719
2029 | 9 | 26 | 17 | P | 37.3288
2029 | 9 | 26 | 18 | P | 31.2404
2029 | 9 | 26 | 19 | P | 31.5773
2029 | 9 | 26 | 20 | P | 30.0487
2029 | 9 | 26 | 21 | P | 25.1404
2029 | 9 | 26 | 22 | O | 30.0182
2029 | 9 | 26 | 23 | O | 26.8742
2029 | 9 | 27 | 0 | O | 25.4682
2029 | 9 | 27 | 1 | O | 24.2261
2029 | 9 | 27 | 2 | O | 22.6833
2029 | 9 | 27 | 3 | O | 21.5593
2029 | 9 | 27 | 4 | O | 21.8807
2029 | 9 | 27 | 5 | O | 24.3268
2029 | 9 | 27 | 6 | P | 22.7346
2029 | 9 | 27 | 7 | P | 22.2869
2029 | 9 | 27 | 8 | P | 22.8107
2029 | 9 | 27 | 9 | P | 24.9436
2029 | 9 | 27 | 10 | P | 27.036
2029 | 9 | 27 | 11 | P | 29.17
2029 | 9 | 27 | 12 | P | 31.016
2029 | 9 | 27 | 13 | P | 33.5056
2029 | 9 | 27 | 14 | P | 36.2203
2029 | 9 | 27 | 15 | P | 39.7809
2029 | 9 | 27 | 16 | P | 42.862
2029 | 9 | 27 | 17 | P | 38.0298
2029 | 9 | 27 | 18 | P | 31.8272
2029 | 9 | 27 | 19 | P | 32.1703
2029 | 9 | 27 | 20 | P | 30.613
2029 | 9 | 27 | 21 | P | 25.6126
2029 | 9 | 27 | 22 | O | 30.6143
2029 | 9 | 27 | 23 | O | 27.4078
2029 | 9 | 28 | 0 | O | 25.3551
2029 | 9 | 28 | 1 | O | 24.1185
2029 | 9 | 28 | 2 | O | 22.5825
2029 | 9 | 28 | 3 | O | 21.4635
2029 | 9 | 28 | 4 | O | 21.7835
2029 | 9 | 28 | 5 | O | 24.2187
2029 | 9 | 28 | 6 | P | 21.1572
2029 | 9 | 28 | 7 | P | 20.7406
2029 | 9 | 28 | 8 | P | 21.228
2029 | 9 | 28 | 9 | P | 23.2129
2029 | 9 | 28 | 10 | P | 25.1602
2029 | 9 | 28 | 11 | P | 27.1461
2029 | 9 | 28 | 12 | P | 28.864
2029 | 9 | 28 | 13 | P | 31.1809
2029 | 9 | 28 | 14 | P | 33.7073
2029 | 9 | 28 | 15 | P | 37.0208
2029 | 9 | 28 | 16 | P | 39.8881
2029 | 9 | 28 | 17 | P | 35.3912
2029 | 9 | 28 | 18 | P | 29.6189
2029 | 9 | 28 | 19 | P | 29.9382
2029 | 9 | 28 | 20 | P | 28.489
2029 | 9 | 28 | 21 | P | 23.8355
2029 | 9 | 28 | 22 | O | 30.4783
2029 | 9 | 28 | 23 | O | 27.2861
2029 | 9 | 29 | 0 | O | 23.1931
2029 | 9 | 29 | 1 | O | 22.0619
2029 | 9 | 29 | 2 | O | 20.6569
2029 | 9 | 29 | 3 | O | 19.6334
2029 | 9 | 29 | 4 | O | 19.926
2029 | 9 | 29 | 5 | O | 22.1536
2029 | 9 | 29 | 6 | W | 16.5807
2029 | 9 | 29 | 7 | W | 17.5961
2029 | 9 | 29 | 8 | W | 19.8483
2029 | 9 | 29 | 9 | W | 22.0304
2029 | 9 | 29 | 10 | W | 23.5679
2029 | 9 | 29 | 11 | W | 25.2388
2029 | 9 | 29 | 12 | W | 27.0422
2029 | 9 | 29 | 13 | W | 28.6493
2029 | 9 | 29 | 14 | W | 30.0338
2029 | 9 | 29 | 15 | W | 32.1761
2029 | 9 | 29 | 16 | W | 34.7257
2029 | 9 | 29 | 17 | W | 33.5291
2029 | 9 | 29 | 18 | W | 29.457
2029 | 9 | 29 | 19 | W | 30.4545
2029 | 9 | 29 | 20 | W | 29.2295
2029 | 9 | 29 | 21 | W | 24.977
2029 | 9 | 29 | 22 | O | 27.8794
2029 | 9 | 29 | 23 | O | 24.9594
2029 | 9 | 30 | 0 | O | 22.3969
2029 | 9 | 30 | 1 | O | 21.3045
2029 | 9 | 30 | 2 | O | 19.9477
2029 | 9 | 30 | 3 | O | 18.9593
2029 | 9 | 30 | 4 | O | 19.2419
2029 | 9 | 30 | 5 | O | 21.3931
2029 | 9 | 30 | 6 | W | 15.8909
2029 | 9 | 30 | 7 | W | 16.8641
2029 | 9 | 30 | 8 | W | 19.0225
2029 | 9 | 30 | 9 | W | 21.1138
2029 | 9 | 30 | 10 | W | 22.5874
2029 | 9 | 30 | 11 | W | 24.1888
2029 | 9 | 30 | 12 | W | 25.9172
2029 | 9 | 30 | 13 | W | 27.4574
2029 | 9 | 30 | 14 | W | 28.7843
2029 | 9 | 30 | 15 | W | 30.8375
2029 | 9 | 30 | 16 | W | 33.281
2029 | 9 | 30 | 17 | W | 32.1342
2029 | 9 | 30 | 18 | W | 28.2315
2029 | 9 | 30 | 19 | W | 29.1875
2029 | 9 | 30 | 20 | W | 28.0135
2029 | 9 | 30 | 21 | W | 23.9379
2029 | 9 | 30 | 22 | O | 26.9223
2029 | 9 | 30 | 23 | O | 24.1025
2029 | 10 | 1 | 0 | O | 25.0609
2029 | 10 | 1 | 1 | O | 24.1587
2029 | 10 | 1 | 2 | O | 23.2659
2029 | 10 | 1 | 3 | O | 22.8804
2029 | 10 | 1 | 4 | O | 23.6846
2029 | 10 | 1 | 5 | O | 26.581
2029 | 10 | 1 | 6 | P | 29.3255
2029 | 10 | 1 | 7 | P | 29.6327
2029 | 10 | 1 | 8 | P | 27.2047
2029 | 10 | 1 | 9 | P | 27.5918
2029 | 10 | 1 | 10 | P | 28.4698
2029 | 10 | 1 | 11 | P | 28.186
2029 | 10 | 1 | 12 | P | 28.4466
2029 | 10 | 1 | 13 | P | 28.8668
2029 | 10 | 1 | 14 | P | 29.2368
2029 | 10 | 1 | 15 | P | 29.4242
2029 | 10 | 1 | 16 | P | 30.2207
2029 | 10 | 1 | 17 | P | 29.4404
2029 | 10 | 1 | 18 | P | 31.5831
2029 | 10 | 1 | 19 | P | 34.8239
2029 | 10 | 1 | 20 | P | 28.9403
2029 | 10 | 1 | 21 | P | 24.8553
2029 | 10 | 1 | 22 | O | 28.8346
2029 | 10 | 1 | 23 | O | 26.4864
2029 | 10 | 2 | 0 | O | 25.5299
2029 | 10 | 2 | 1 | O | 24.6108
2029 | 10 | 2 | 2 | O | 23.7012
2029 | 10 | 2 | 3 | O | 23.3086
2029 | 10 | 2 | 4 | O | 24.1278
2029 | 10 | 2 | 5 | O | 27.0785
2029 | 10 | 2 | 6 | P | 31.1164
2029 | 10 | 2 | 7 | P | 31.4423
2029 | 10 | 2 | 8 | P | 28.866
2029 | 10 | 2 | 9 | P | 29.2768
2029 | 10 | 2 | 10 | P | 30.2084
2029 | 10 | 2 | 11 | P | 29.9073
2029 | 10 | 2 | 12 | P | 30.1838
2029 | 10 | 2 | 13 | P | 30.6297
2029 | 10 | 2 | 14 | P | 31.0223
2029 | 10 | 2 | 15 | P | 31.2212
2029 | 10 | 2 | 16 | P | 32.0663
2029 | 10 | 2 | 17 | P | 31.2383
2029 | 10 | 2 | 18 | P | 33.5119
2029 | 10 | 2 | 19 | P | 36.9505
2029 | 10 | 2 | 20 | P | 30.7076
2029 | 10 | 2 | 21 | P | 26.3732
2029 | 10 | 2 | 22 | O | 29.3742
2029 | 10 | 2 | 23 | O | 26.9821
2029 | 10 | 3 | 0 | O | 25.6035
2029 | 10 | 3 | 1 | O | 24.6817
2029 | 10 | 3 | 2 | O | 23.7696
2029 | 10 | 3 | 3 | O | 23.3758
2029 | 10 | 3 | 4 | O | 24.1974
2029 | 10 | 3 | 5 | O | 27.1565
2029 | 10 | 3 | 6 | P | 31.104
2029 | 10 | 3 | 7 | P | 31.4299
2029 | 10 | 3 | 8 | P | 28.8546
2029 | 10 | 3 | 9 | P | 29.2652
2029 | 10 | 3 | 10 | P | 30.1964
2029 | 10 | 3 | 11 | P | 29.8955
2029 | 10 | 3 | 12 | P | 30.1718
2029 | 10 | 3 | 13 | P | 30.6175
2029 | 10 | 3 | 14 | P | 31.0099
2029 | 10 | 3 | 15 | P | 31.2088
2029 | 10 | 3 | 16 | P | 32.0536
2029 | 10 | 3 | 17 | P | 31.2259
2029 | 10 | 3 | 18 | P | 33.4986
2029 | 10 | 3 | 19 | P | 36.9359
2029 | 10 | 3 | 20 | P | 30.6954
2029 | 10 | 3 | 21 | P | 26.3628
2029 | 10 | 3 | 22 | O | 29.4589
2029 | 10 | 3 | 23 | O | 27.0599
2029 | 10 | 4 | 0 | O | 25.6536
2029 | 10 | 4 | 1 | O | 24.7301
2029 | 10 | 4 | 2 | O | 23.8161
2029 | 10 | 4 | 3 | O | 23.4216
2029 | 10 | 4 | 4 | O | 24.2448
2029 | 10 | 4 | 5 | O | 27.2097
2029 | 10 | 4 | 6 | P | 33.334
2029 | 10 | 4 | 7 | P | 33.6832
2029 | 10 | 4 | 8 | P | 30.9233
2029 | 10 | 4 | 9 | P | 31.3634
2029 | 10 | 4 | 10 | P | 32.3614
2029 | 10 | 4 | 11 | P | 32.0389
2029 | 10 | 4 | 12 | P | 32.335
2029 | 10 | 4 | 13 | P | 32.8127
2029 | 10 | 4 | 14 | P | 33.2332
2029 | 10 | 4 | 15 | P | 33.4463
2029 | 10 | 4 | 16 | P | 34.3517
2029 | 10 | 4 | 17 | P | 33.4647
2029 | 10 | 4 | 18 | P | 35.9003
2029 | 10 | 4 | 19 | P | 39.584
2029 | 10 | 4 | 20 | P | 32.8962
2029 | 10 | 4 | 21 | P | 28.2529
2029 | 10 | 4 | 22 | O | 29.5166
2029 | 10 | 4 | 23 | O | 27.1129
2029 | 10 | 5 | 0 | O | 25.6017
2029 | 10 | 5 | 1 | O | 24.68
2029 | 10 | 5 | 2 | O | 23.768
2029 | 10 | 5 | 3 | O | 23.3742
2029 | 10 | 5 | 4 | O | 24.1957
2029 | 10 | 5 | 5 | O | 27.1547
2029 | 10 | 5 | 6 | P | 32.2908
2029 | 10 | 5 | 7 | P | 32.6291
2029 | 10 | 5 | 8 | P | 29.9555
2029 | 10 | 5 | 9 | P | 30.3818
2029 | 10 | 5 | 10 | P | 31.3486
2029 | 10 | 5 | 11 | P | 31.0362
2029 | 10 | 5 | 12 | P | 31.3231
2029 | 10 | 5 | 13 | P | 31.7857
2029 | 10 | 5 | 14 | P | 32.1931
2029 | 10 | 5 | 15 | P | 32.3996
2029 | 10 | 5 | 16 | P | 33.2766
2029 | 10 | 5 | 17 | P | 32.4173
2029 | 10 | 5 | 18 | P | 34.7767
2029 | 10 | 5 | 19 | P | 38.3452
2029 | 10 | 5 | 20 | P | 31.8666
2029 | 10 | 5 | 21 | P | 27.3687
2029 | 10 | 5 | 22 | O | 29.4569
2029 | 10 | 5 | 23 | O | 27.058
2029 | 10 | 6 | 0 | O | 24.3146
2029 | 10 | 6 | 1 | O | 23.4392
2029 | 10 | 6 | 2 | O | 22.573
2029 | 10 | 6 | 3 | O | 22.1991
2029 | 10 | 6 | 4 | O | 22.9793
2029 | 10 | 6 | 5 | O | 25.7895
2029 | 10 | 6 | 6 | W | 21.4796
2029 | 10 | 6 | 7 | W | 22.9446
2029 | 10 | 6 | 8 | W | 24.6945
2029 | 10 | 6 | 9 | W | 26.5558
2029 | 10 | 6 | 10 | W | 26.8451
2029 | 10 | 6 | 11 | W | 26.4858
2029 | 10 | 6 | 12 | W | 26.4913
2029 | 10 | 6 | 13 | W | 26.3752
2029 | 10 | 6 | 14 | W | 26.474
2029 | 10 | 6 | 15 | W | 26.6129
2029 | 10 | 6 | 16 | W | 27.5241
2029 | 10 | 6 | 17 | W | 28.4705
2029 | 10 | 6 | 18 | W | 32.8642
2029 | 10 | 6 | 19 | W | 35.9474
2029 | 10 | 6 | 20 | W | 30.6437
2029 | 10 | 6 | 21 | W | 27.0716
2029 | 10 | 6 | 22 | O | 27.976
2029 | 10 | 6 | 23 | O | 25.6977
2029 | 10 | 7 | 0 | O | 24.0055
2029 | 10 | 7 | 1 | O | 23.1412
2029 | 10 | 7 | 2 | O | 22.286
2029 | 10 | 7 | 3 | O | 21.9169
2029 | 10 | 7 | 4 | O | 22.6871
2029 | 10 | 7 | 5 | O | 25.4616
2029 | 10 | 7 | 6 | W | 21.3225
2029 | 10 | 7 | 7 | W | 22.7767
2029 | 10 | 7 | 8 | W | 24.5139
2029 | 10 | 7 | 9 | W | 26.3615
2029 | 10 | 7 | 10 | W | 26.6487
2029 | 10 | 7 | 11 | W | 26.292
2029 | 10 | 7 | 12 | W | 26.2974
2029 | 10 | 7 | 13 | W | 26.1822
2029 | 10 | 7 | 14 | W | 26.2803
2029 | 10 | 7 | 15 | W | 26.4182
2029 | 10 | 7 | 16 | W | 27.3228
2029 | 10 | 7 | 17 | W | 28.2622
2029 | 10 | 7 | 18 | W | 32.6238
2029 | 10 | 7 | 19 | W | 35.6844
2029 | 10 | 7 | 20 | W | 30.4195
2029 | 10 | 7 | 21 | W | 26.8736
2029 | 10 | 7 | 22 | O | 27.6203
2029 | 10 | 7 | 23 | O | 25.3709
2029 | 10 | 8 | 0 | O | 25.5282
2029 | 10 | 8 | 1 | O | 24.6092
2029 | 10 | 8 | 2 | O | 23.6997
2029 | 10 | 8 | 3 | O | 23.3071
2029 | 10 | 8 | 4 | O | 24.1263
2029 | 10 | 8 | 5 | O | 27.0767
2029 | 10 | 8 | 6 | P | 30.2149
2029 | 10 | 8 | 7 | P | 30.5314
2029 | 10 | 8 | 8 | P | 28.0297
2029 | 10 | 8 | 9 | P | 28.4286
2029 | 10 | 8 | 10 | P | 29.3332
2029 | 10 | 8 | 11 | P | 29.0409
2029 | 10 | 8 | 12 | P | 29.3093
2029 | 10 | 8 | 13 | P | 29.7423
2029 | 10 | 8 | 14 | P | 30.1235
2029 | 10 | 8 | 15 | P | 30.3166
2029 | 10 | 8 | 16 | P | 31.1373
2029 | 10 | 8 | 17 | P | 30.3332
2029 | 10 | 8 | 18 | P | 32.541
2029 | 10 | 8 | 19 | P | 35.88
2029 | 10 | 8 | 20 | P | 29.818
2029 | 10 | 8 | 21 | P | 25.6091
2029 | 10 | 8 | 22 | O | 29.3723
2029 | 10 | 8 | 23 | O | 26.9803
2029 | 10 | 9 | 0 | O | 26.3574
2029 | 10 | 9 | 1 | O | 25.4085
2029 | 10 | 9 | 2 | O | 24.4695
2029 | 10 | 9 | 3 | O | 24.0642
2029 | 10 | 9 | 4 | O | 24.9099
2029 | 10 | 9 | 5 | O | 27.9562
2029 | 10 | 9 | 6 | P | 30.0989
2029 | 10 | 9 | 7 | P | 30.4142
2029 | 10 | 9 | 8 | P | 27.9221
2029 | 10 | 9 | 9 | P | 28.3194
2029 | 10 | 9 | 10 | P | 29.2206
2029 | 10 | 9 | 11 | P | 28.9294
2029 | 10 | 9 | 12 | P | 29.1968
2029 | 10 | 9 | 13 | P | 29.6281
2029 | 10 | 9 | 14 | P | 30.0078
2029 | 10 | 9 | 15 | P | 30.2002
2029 | 10 | 9 | 16 | P | 31.0177
2029 | 10 | 9 | 17 | P | 30.2168
2029 | 10 | 9 | 18 | P | 32.416
2029 | 10 | 9 | 19 | P | 35.7423
2029 | 10 | 9 | 20 | P | 29.7035
2029 | 10 | 9 | 21 | P | 25.5108
2029 | 10 | 9 | 22 | O | 30.3264
2029 | 10 | 9 | 23 | O | 27.8567
2029 | 10 | 10 | 0 | O | 25.8651
2029 | 10 | 10 | 1 | O | 24.9339
2029 | 10 | 10 | 2 | O | 24.0125
2029 | 10 | 10 | 3 | O | 23.6147
2029 | 10 | 10 | 4 | O | 24.4447
2029 | 10 | 10 | 5 | O | 27.4341
2029 | 10 | 10 | 6 | P | 29.2617
2029 | 10 | 10 | 7 | P | 29.5683
2029 | 10 | 10 | 8 | P | 27.1455
2029 | 10 | 10 | 9 | P | 27.5318
2029 | 10 | 10 | 10 | P | 28.4079
2029 | 10 | 10 | 11 | P | 28.1248
2029 | 10 | 10 | 12 | P | 28.3848
2029 | 10 | 10 | 13 | P | 28.8041
2029 | 10 | 10 | 14 | P | 29.1732
2029 | 10 | 10 | 15 | P | 29.3603
2029 | 10 | 10 | 16 | P | 30.1551
2029 | 10 | 10 | 17 | P | 29.3764
2029 | 10 | 10 | 18 | P | 31.5145
2029 | 10 | 10 | 19 | P | 34.7482
2029 | 10 | 10 | 20 | P | 28.8774
2029 | 10 | 10 | 21 | P | 24.8013
2029 | 10 | 10 | 22 | O | 29.76
2029 | 10 | 10 | 23 | O | 27.3364
2029 | 10 | 11 | 0 | O | 26.5766
2029 | 10 | 11 | 1 | O | 25.6198
2029 | 10 | 11 | 2 | O | 24.673
2029 | 10 | 11 | 3 | O | 24.2643
2029 | 10 | 11 | 4 | O | 25.1171
2029 | 10 | 11 | 5 | O | 28.1887
2029 | 10 | 11 | 6 | P | 30.0833
2029 | 10 | 11 | 7 | P | 30.3984
2029 | 10 | 11 | 8 | P | 27.9077
2029 | 10 | 11 | 9 | P | 28.3048
2029 | 10 | 11 | 10 | P | 29.2055
2029 | 10 | 11 | 11 | P | 28.9144
2029 | 10 | 11 | 12 | P | 29.1817
2029 | 10 | 11 | 13 | P | 29.6128
2029 | 10 | 11 | 14 | P | 29.9923
2029 | 10 | 11 | 15 | P | 30.1846
2029 | 10 | 11 | 16 | P | 31.0017
2029 | 10 | 11 | 17 | P | 30.2012
2029 | 10 | 11 | 18 | P | 32.3993
2029 | 10 | 11 | 19 | P | 35.7238
2029 | 10 | 11 | 20 | P | 29.6881
2029 | 10 | 11 | 21 | P | 25.4976
2029 | 10 | 11 | 22 | O | 30.5786
2029 | 10 | 11 | 23 | O | 28.0883
2029 | 10 | 12 | 0 | O | 25.7736
2029 | 10 | 12 | 1 | O | 24.8458
2029 | 10 | 12 | 2 | O | 23.9276
2029 | 10 | 12 | 3 | O | 23.5312
2029 | 10 | 12 | 4 | O | 24.3582
2029 | 10 | 12 | 5 | O | 27.337
2029 | 10 | 12 | 6 | P | 28.4159
2029 | 10 | 12 | 7 | P | 28.7136
2029 | 10 | 12 | 8 | P | 26.3609
2029 | 10 | 12 | 9 | P | 26.736
2029 | 10 | 12 | 10 | P | 27.5867
2029 | 10 | 12 | 11 | P | 27.3118
2029 | 10 | 12 | 12 | P | 27.5643
2029 | 10 | 12 | 13 | P | 27.9715
2029 | 10 | 12 | 14 | P | 28.33
2029 | 10 | 12 | 15 | P | 28.5116
2029 | 10 | 12 | 16 | P | 29.2834
2029 | 10 | 12 | 17 | P | 28.5273
2029 | 10 | 12 | 18 | P | 30.6035
2029 | 10 | 12 | 19 | P | 33.7438
2029 | 10 | 12 | 20 | P | 28.0426
2029 | 10 | 12 | 21 | P | 24.0844
2029 | 10 | 12 | 22 | O | 29.6547
2029 | 10 | 12 | 23 | O | 27.2397
2029 | 10 | 13 | 0 | O | 24.7592
2029 | 10 | 13 | 1 | O | 23.8678
2029 | 10 | 13 | 2 | O | 22.9857
2029 | 10 | 13 | 3 | O | 22.605
2029 | 10 | 13 | 4 | O | 23.3994
2029 | 10 | 13 | 5 | O | 26.261
2029 | 10 | 13 | 6 | W | 21.9989
2029 | 10 | 13 | 7 | W | 23.4992
2029 | 10 | 13 | 8 | W | 25.2915
2029 | 10 | 13 | 9 | W | 27.1977
2029 | 10 | 13 | 10 | W | 27.494
2029 | 10 | 13 | 11 | W | 27.126
2029 | 10 | 13 | 12 | W | 27.1316
2029 | 10 | 13 | 13 | W | 27.0128
2029 | 10 | 13 | 14 | W | 27.1139
2029 | 10 | 13 | 15 | W | 27.2562
2029 | 10 | 13 | 16 | W | 28.1895
2029 | 10 | 13 | 17 | W | 29.1587
2029 | 10 | 13 | 18 | W | 33.6587
2029 | 10 | 13 | 19 | W | 36.8164
2029 | 10 | 13 | 20 | W | 31.3844
2029 | 10 | 13 | 21 | W | 27.726
2029 | 10 | 13 | 22 | O | 28.4875
2029 | 10 | 13 | 23 | O | 26.1675
2029 | 10 | 14 | 0 | O | 23.8756
2029 | 10 | 14 | 1 | O | 23.0161
2029 | 10 | 14 | 2 | O | 22.1655
2029 | 10 | 14 | 3 | O | 21.7983
2029 | 10 | 14 | 4 | O | 22.5644
2029 | 10 | 14 | 5 | O | 25.3239
2029 | 10 | 14 | 6 | W | 21.6181
2029 | 10 | 14 | 7 | W | 23.0925
2029 | 10 | 14 | 8 | W | 24.8538
2029 | 10 | 14 | 9 | W | 26.727
2029 | 10 | 14 | 10 | W | 27.0182
2029 | 10 | 14 | 11 | W | 26.6566
2029 | 10 | 14 | 12 | W | 26.6621
2029 | 10 | 14 | 13 | W | 26.5453
2029 | 10 | 14 | 14 | W | 26.6447
2029 | 10 | 14 | 15 | W | 26.7845
2029 | 10 | 14 | 16 | W | 27.7016
2029 | 10 | 14 | 17 | W | 28.6541
2029 | 10 | 14 | 18 | W | 33.0761
2029 | 10 | 14 | 19 | W | 36.1792
2029 | 10 | 14 | 20 | W | 30.8413
2029 | 10 | 14 | 21 | W | 27.2462
2029 | 10 | 14 | 22 | O | 27.4709
2029 | 10 | 14 | 23 | O | 25.2337
2029 | 10 | 15 | 0 | O | 24.8827
2029 | 10 | 15 | 1 | O | 23.9869
2029 | 10 | 15 | 2 | O | 23.1005
2029 | 10 | 15 | 3 | O | 22.7178
2029 | 10 | 15 | 4 | O | 23.5162
2029 | 10 | 15 | 5 | O | 26.3921
2029 | 10 | 15 | 6 | P | 28.9279
2029 | 10 | 15 | 7 | P | 29.2309
2029 | 10 | 15 | 8 | P | 26.8358
2029 | 10 | 15 | 9 | P | 27.2177
2029 | 10 | 15 | 10 | P | 28.0838
2029 | 10 | 15 | 11 | P | 27.8039
2029 | 10 | 15 | 12 | P | 28.0609
2029 | 10 | 15 | 13 | P | 28.4754
2029 | 10 | 15 | 14 | P | 28.8404
2029 | 10 | 15 | 15 | P | 29.0253
2029 | 10 | 15 | 16 | P | 29.811
2029 | 10 | 15 | 17 | P | 29.0412
2029 | 10 | 15 | 18 | P | 31.1549
2029 | 10 | 15 | 19 | P | 34.3517
2029 | 10 | 15 | 20 | P | 28.5479
2029 | 10 | 15 | 21 | P | 24.5184
2029 | 10 | 15 | 22 | O | 28.6296
2029 | 10 | 15 | 23 | O | 26.2981
2029 | 10 | 16 | 0 | O | 25.8674
2029 | 10 | 16 | 1 | O | 24.9361
2029 | 10 | 16 | 2 | O | 24.0146
2029 | 10 | 16 | 3 | O | 23.6168
2029 | 10 | 16 | 4 | O | 24.4468
2029 | 10 | 16 | 5 | O | 27.4364
2029 | 10 | 16 | 6 | P | 29.7207
2029 | 10 | 16 | 7 | P | 30.032
2029 | 10 | 16 | 8 | P | 27.5713
2029 | 10 | 16 | 9 | P | 27.9636
2029 | 10 | 16 | 10 | P | 28.8534
2029 | 10 | 16 | 11 | P | 28.5659
2029 | 10 | 16 | 12 | P | 28.83
2029 | 10 | 16 | 13 | P | 29.2558
2029 | 10 | 16 | 14 | P | 29.6308
2029 | 10 | 16 | 15 | P | 29.8208
2029 | 10 | 16 | 16 | P | 30.628
2029 | 10 | 16 | 17 | P | 29.8371
2029 | 10 | 16 | 18 | P | 32.0087
2029 | 10 | 16 | 19 | P | 35.2932
2029 | 10 | 16 | 20 | P | 29.3303
2029 | 10 | 16 | 21 | P | 25.1903
2029 | 10 | 16 | 22 | O | 29.7625
2029 | 10 | 16 | 23 | O | 27.3388
2029 | 10 | 17 | 0 | O | 25.8127
2029 | 10 | 17 | 1 | O | 24.8834
2029 | 10 | 17 | 2 | O | 23.9638
2029 | 10 | 17 | 3 | O | 23.5668
2029 | 10 | 17 | 4 | O | 24.3951
2029 | 10 | 17 | 5 | O | 27.3784
2029 | 10 | 17 | 6 | P | 30.2349
2029 | 10 | 17 | 7 | P | 30.5517
2029 | 10 | 17 | 8 | P | 28.0483
2029 | 10 | 17 | 9 | P | 28.4475
2029 | 10 | 17 | 10 | P | 29.3527
2029 | 10 | 17 | 11 | P | 29.0602
2029 | 10 | 17 | 12 | P | 29.3288
2029 | 10 | 17 | 13 | P | 29.762
2029 | 10 | 17 | 14 | P | 30.1435
2029 | 10 | 17 | 15 | P | 30.3368
2029 | 10 | 17 | 16 | P | 31.158
2029 | 10 | 17 | 17 | P | 30.3534
2029 | 10 | 17 | 18 | P | 32.5626
2029 | 10 | 17 | 19 | P | 35.9038
2029 | 10 | 17 | 20 | P | 29.8378
2029 | 10 | 17 | 21 | P | 25.6262
2029 | 10 | 17 | 22 | O | 29.6996
2029 | 10 | 17 | 23 | O | 27.2809
2029 | 10 | 18 | 0 | O | 25.642
2029 | 10 | 18 | 1 | O | 24.7189
2029 | 10 | 18 | 2 | O | 23.8054
2029 | 10 | 18 | 3 | O | 23.411
2029 | 10 | 18 | 4 | O | 24.2338
2029 | 10 | 18 | 5 | O | 27.1974
2029 | 10 | 18 | 6 | P | 29.4218
2029 | 10 | 18 | 7 | P | 29.73
2029 | 10 | 18 | 8 | P | 27.294
2029 | 10 | 18 | 9 | P | 27.6824
2029 | 10 | 18 | 10 | P | 28.5633
2029 | 10 | 18 | 11 | P | 28.2786
2029 | 10 | 18 | 12 | P | 28.54
2029 | 10 | 18 | 13 | P | 28.9616
2029 | 10 | 18 | 14 | P | 29.3328
2029 | 10 | 18 | 15 | P | 29.5209
2029 | 10 | 18 | 16 | P | 30.32
2029 | 10 | 18 | 17 | P | 29.5371
2029 | 10 | 18 | 18 | P | 31.6868
2029 | 10 | 18 | 19 | P | 34.9382
2029 | 10 | 18 | 20 | P | 29.0353
2029 | 10 | 18 | 21 | P | 24.937
2029 | 10 | 18 | 22 | O | 29.5033
2029 | 10 | 18 | 23 | O | 27.1006
2029 | 10 | 19 | 0 | O | 25.6847
2029 | 10 | 19 | 1 | O | 24.76
2029 | 10 | 19 | 2 | O | 23.845
2029 | 10 | 19 | 3 | O | 23.45
2029 | 10 | 19 | 4 | O | 24.2741
2029 | 10 | 19 | 5 | O | 27.2427
2029 | 10 | 19 | 6 | P | 29.3087
2029 | 10 | 19 | 7 | P | 29.6157
2029 | 10 | 19 | 8 | P | 27.1891
2029 | 10 | 19 | 9 | P | 27.576
2029 | 10 | 19 | 10 | P | 28.4535
2029 | 10 | 19 | 11 | P | 28.1699
2029 | 10 | 19 | 12 | P | 28.4303
2029 | 10 | 19 | 13 | P | 28.8503
2029 | 10 | 19 | 14 | P | 29.22
2029 | 10 | 19 | 15 | P | 29.4074
2029 | 10 | 19 | 16 | P | 30.2034
2029 | 10 | 19 | 17 | P | 29.4235
2029 | 10 | 19 | 18 | P | 31.565
2029 | 10 | 19 | 19 | P | 34.8039
2029 | 10 | 19 | 20 | P | 28.9237
2029 | 10 | 19 | 21 | P | 24.8411
2029 | 10 | 19 | 22 | O | 29.5524
2029 | 10 | 19 | 23 | O | 27.1457
2029 | 10 | 20 | 0 | O | 24.9997
2029 | 10 | 20 | 1 | O | 24.0997
2029 | 10 | 20 | 2 | O | 23.2091
2029 | 10 | 20 | 3 | O | 22.8246
2029 | 10 | 20 | 4 | O | 23.6268
2029 | 10 | 20 | 5 | O | 26.5162
2029 | 10 | 20 | 6 | W | 22.3994
2029 | 10 | 20 | 7 | W | 23.927
2029 | 10 | 20 | 8 | W | 25.7519
2029 | 10 | 20 | 9 | W | 27.6929
2029 | 10 | 20 | 10 | W | 27.9946
2029 | 10 | 20 | 11 | W | 27.6199
2029 | 10 | 20 | 12 | W | 27.6256
2029 | 10 | 20 | 13 | W | 27.5045
2029 | 10 | 20 | 14 | W | 27.6075
2029 | 10 | 20 | 15 | W | 27.7524
2029 | 10 | 20 | 16 | W | 28.7027
2029 | 10 | 20 | 17 | W | 29.6896
2029 | 10 | 20 | 18 | W | 34.2714
2029 | 10 | 20 | 19 | W | 37.4867
2029 | 10 | 20 | 20 | W | 31.9558
2029 | 10 | 20 | 21 | W | 28.2308
2029 | 10 | 20 | 22 | O | 28.7642
2029 | 10 | 20 | 23 | O | 26.4218
2029 | 10 | 21 | 0 | O | 24.3175
2029 | 10 | 21 | 1 | O | 23.4421
2029 | 10 | 21 | 2 | O | 22.5758
2029 | 10 | 21 | 3 | O | 22.2018
2029 | 10 | 21 | 4 | O | 22.9821
2029 | 10 | 21 | 5 | O | 25.7926
2029 | 10 | 21 | 6 | W | 21.0566
2029 | 10 | 21 | 7 | W | 22.4927
2029 | 10 | 21 | 8 | W | 24.2082
2029 | 10 | 21 | 9 | W | 26.0328
2029 | 10 | 21 | 10 | W | 26.3164
2029 | 10 | 21 | 11 | W | 25.9641
2029 | 10 | 21 | 12 | W | 25.9695
2029 | 10 | 21 | 13 | W | 25.8557
2029 | 10 | 21 | 14 | W | 25.9526
2029 | 10 | 21 | 15 | W | 26.0888
2029 | 10 | 21 | 16 | W | 26.982
2029 | 10 | 21 | 17 | W | 27.9098
2029 | 10 | 21 | 18 | W | 32.217
2029 | 10 | 21 | 19 | W | 35.2395
2029 | 10 | 21 | 20 | W | 30.0401
2029 | 10 | 21 | 21 | W | 26.5385
2029 | 10 | 21 | 22 | O | 27.9793
2029 | 10 | 21 | 23 | O | 25.7008
2029 | 10 | 22 | 0 | O | 24.7486
2029 | 10 | 22 | 1 | O | 23.8577
2029 | 10 | 22 | 2 | O | 22.976
2029 | 10 | 22 | 3 | O | 22.5954
2029 | 10 | 22 | 4 | O | 23.3895
2029 | 10 | 22 | 5 | O | 26.2499
2029 | 10 | 22 | 6 | P | 29.7827
2029 | 10 | 22 | 7 | P | 30.0947
2029 | 10 | 22 | 8 | P | 27.6288
2029 | 10 | 22 | 9 | P | 28.022
2029 | 10 | 22 | 10 | P | 28.9137
2029 | 10 | 22 | 11 | P | 28.6255
2029 | 10 | 22 | 12 | P | 28.8902
2029 | 10 | 22 | 13 | P | 29.3169
2029 | 10 | 22 | 14 | P | 29.6926
2029 | 10 | 22 | 15 | P | 29.883
2029 | 10 | 22 | 16 | P | 30.692
2029 | 10 | 22 | 17 | P | 29.8994
2029 | 10 | 22 | 18 | P | 32.0756
2029 | 10 | 22 | 19 | P | 35.3668
2029 | 10 | 22 | 20 | P | 29.3915
2029 | 10 | 22 | 21 | P | 25.2429
2029 | 10 | 22 | 22 | O | 28.4754
2029 | 10 | 22 | 23 | O | 26.1564
2029 | 10 | 23 | 0 | O | 25.2663
2029 | 10 | 23 | 1 | O | 24.3567
2029 | 10 | 23 | 2 | O | 23.4566
2029 | 10 | 23 | 3 | O | 23.068
2029 | 10 | 23 | 4 | O | 23.8787
2029 | 10 | 23 | 5 | O | 26.7989
2029 | 10 | 23 | 6 | P | 31.2045
2029 | 10 | 23 | 7 | P | 31.5314
2029 | 10 | 23 | 8 | P | 28.9478
2029 | 10 | 23 | 9 | P | 29.3597
2029 | 10 | 23 | 10 | P | 30.294
2029 | 10 | 23 | 11 | P | 29.9921
2029 | 10 | 23 | 12 | P | 30.2693
2029 | 10 | 23 | 13 | P | 30.7165
2029 | 10 | 23 | 14 | P | 31.1101
2029 | 10 | 23 | 15 | P | 31.3096
2029 | 10 | 23 | 16 | P | 32.1572
2029 | 10 | 23 | 17 | P | 31.3268
2029 | 10 | 23 | 18 | P | 33.6068
2029 | 10 | 23 | 19 | P | 37.0552
2029 | 10 | 23 | 20 | P | 30.7946
2029 | 10 | 23 | 21 | P | 26.448
2029 | 10 | 23 | 22 | O | 29.071
2029 | 10 | 23 | 23 | O | 26.7035
2029 | 10 | 24 | 0 | O | 25.3485
2029 | 10 | 24 | 1 | O | 24.4359
2029 | 10 | 24 | 2 | O | 23.5329
2029 | 10 | 24 | 3 | O | 23.1431
2029 | 10 | 24 | 4 | O | 23.9564
2029 | 10 | 24 | 5 | O | 26.8861
2029 | 10 | 24 | 6 | P | 32.4968
2029 | 10 | 24 | 7 | P | 32.8372
2029 | 10 | 24 | 8 | P | 30.1466
2029 | 10 | 24 | 9 | P | 30.5756
2029 | 10 | 24 | 10 | P | 31.5486
2029 | 10 | 24 | 11 | P | 31.2342
2029 | 10 | 24 | 12 | P | 31.5229
2029 | 10 | 24 | 13 | P | 31.9885
2029 | 10 | 24 | 14 | P | 32.3985
2029 | 10 | 24 | 15 | P | 32.6063
2029 | 10 | 24 | 16 | P | 33.4889
2029 | 10 | 24 | 17 | P | 32.6241
2029 | 10 | 24 | 18 | P | 34.9986
2029 | 10 | 24 | 19 | P | 38.5898
2029 | 10 | 24 | 20 | P | 32.0699
2029 | 10 | 24 | 21 | P | 27.5433
2029 | 10 | 24 | 22 | O | 29.1656
2029 | 10 | 24 | 23 | O | 26.7904
2029 | 10 | 25 | 0 | O | 25.2291
2029 | 10 | 25 | 1 | O | 24.3208
2029 | 10 | 25 | 2 | O | 23.422
2029 | 10 | 25 | 3 | O | 23.034
2029 | 10 | 25 | 4 | O | 23.8435
2029 | 10 | 25 | 5 | O | 26.7594
2029 | 10 | 25 | 6 | P | 31.5711
2029 | 10 | 25 | 7 | P | 31.9019
2029 | 10 | 25 | 8 | P | 29.2879
2029 | 10 | 25 | 9 | P | 29.7047
2029 | 10 | 25 | 10 | P | 30.6499
2029 | 10 | 25 | 11 | P | 30.3445
2029 | 10 | 25 | 12 | P | 30.625
2029 | 10 | 25 | 13 | P | 31.0773
2029 | 10 | 25 | 14 | P | 31.4757
2029 | 10 | 25 | 15 | P | 31.6775
2029 | 10 | 25 | 16 | P | 32.535
2029 | 10 | 25 | 17 | P | 31.6948
2029 | 10 | 25 | 18 | P | 34.0017
2029 | 10 | 25 | 19 | P | 37.4906
2029 | 10 | 25 | 20 | P | 31.1564
2029 | 10 | 25 | 21 | P | 26.7587
2029 | 10 | 25 | 22 | O | 29.0281
2029 | 10 | 25 | 23 | O | 26.6642
2029 | 10 | 26 | 0 | O | 25.2554
2029 | 10 | 26 | 1 | O | 24.3462
2029 | 10 | 26 | 2 | O | 23.4465
2029 | 10 | 26 | 3 | O | 23.0581
2029 | 10 | 26 | 4 | O | 23.8685
2029 | 10 | 26 | 5 | O | 26.7874
2029 | 10 | 26 | 6 | P | 28.6983
2029 | 10 | 26 | 7 | P | 28.9989
2029 | 10 | 26 | 8 | P | 26.6228
2029 | 10 | 26 | 9 | P | 27.0016
2029 | 10 | 26 | 10 | P | 27.8609
2029 | 10 | 26 | 11 | P | 27.5832
2029 | 10 | 26 | 12 | P | 27.8382
2029 | 10 | 26 | 13 | P | 28.2494
2029 | 10 | 26 | 14 | P | 28.6115
2029 | 10 | 26 | 15 | P | 28.7949
2029 | 10 | 26 | 16 | P | 29.5744
2029 | 10 | 26 | 17 | P | 28.8107
2029 | 10 | 26 | 18 | P | 30.9076
2029 | 10 | 26 | 19 | P | 34.079
2029 | 10 | 26 | 20 | P | 28.3213
2029 | 10 | 26 | 21 | P | 24.3237
2029 | 10 | 26 | 22 | O | 29.0585
2029 | 10 | 26 | 23 | O | 26.692
2029 | 10 | 27 | 0 | O | 24.9465
2029 | 10 | 27 | 1 | O | 24.0484
2029 | 10 | 27 | 2 | O | 23.1597
2029 | 10 | 27 | 3 | O | 22.7761
2029 | 10 | 27 | 4 | O | 23.5765
2029 | 10 | 27 | 5 | O | 26.4597
2029 | 10 | 27 | 6 | W | 22.9016
2029 | 10 | 27 | 7 | W | 24.4635
2029 | 10 | 27 | 8 | W | 26.3294
2029 | 10 | 27 | 9 | W | 28.3138
2029 | 10 | 27 | 10 | W | 28.6223
2029 | 10 | 27 | 11 | W | 28.2392
2029 | 10 | 27 | 12 | W | 28.245
2029 | 10 | 27 | 13 | W | 28.1213
2029 | 10 | 27 | 14 | W | 28.2266
2029 | 10 | 27 | 15 | W | 28.3747
2029 | 10 | 27 | 16 | W | 29.3462
2029 | 10 | 27 | 17 | W | 30.3553
2029 | 10 | 27 | 18 | W | 35.0399
2029 | 10 | 27 | 19 | W | 38.3272
2029 | 10 | 27 | 20 | W | 32.6723
2029 | 10 | 27 | 21 | W | 28.8638
2029 | 10 | 27 | 22 | O | 28.703
2029 | 10 | 27 | 23 | O | 26.3655
2029 | 10 | 28 | 0 | O | 24.786
2029 | 10 | 28 | 1 | O | 23.8936
2029 | 10 | 28 | 2 | O | 23.0106
2029 | 10 | 28 | 3 | O | 22.6295
2029 | 10 | 28 | 4 | O | 23.4248
2029 | 10 | 28 | 5 | O | 26.2894
2029 | 10 | 28 | 6 | W | 22.8925
2029 | 10 | 28 | 7 | W | 24.4538
2029 | 10 | 28 | 8 | W | 26.3189
2029 | 10 | 28 | 9 | W | 28.3026
2029 | 10 | 28 | 10 | W | 28.6109
2029 | 10 | 28 | 11 | W | 28.2279
2029 | 10 | 28 | 12 | W | 28.2338
2029 | 10 | 28 | 13 | W | 28.1101
2029 | 10 | 28 | 14 | W | 28.2154
2029 | 10 | 28 | 15 | W | 28.3635
2029 | 10 | 28 | 16 | W | 29.3346
2029 | 10 | 28 | 17 | W | 30.3432
2029 | 10 | 28 | 18 | W | 35.026
2029 | 10 | 28 | 19 | W | 38.312
2029 | 10 | 28 | 20 | W | 32.6593
2029 | 10 | 28 | 21 | W | 28.8523
2029 | 10 | 28 | 22 | O | 28.5183
2029 | 10 | 28 | 23 | O | 26.1959
2029 | 10 | 29 | 0 | O | 26.7681
2029 | 10 | 29 | 1 | O | 25.8044
2029 | 10 | 29 | 2 | O | 24.8508
2029 | 10 | 29 | 3 | O | 24.4392
2029 | 10 | 29 | 4 | O | 25.2981
2029 | 10 | 29 | 5 | O | 28.3918
2029 | 10 | 29 | 6 | P | 33.9513
2029 | 10 | 29 | 7 | P | 34.307
2029 | 10 | 29 | 8 | P | 31.496
2029 | 10 | 29 | 9 | P | 31.9441
2029 | 10 | 29 | 10 | P | 32.9606
2029 | 10 | 29 | 11 | P | 32.6321
2029 | 10 | 29 | 12 | P | 32.9338
2029 | 10 | 29 | 13 | P | 33.4203
2029 | 10 | 29 | 14 | P | 33.8486
2029 | 10 | 29 | 15 | P | 34.0657
2029 | 10 | 29 | 16 | P | 34.9878
2029 | 10 | 29 | 17 | P | 34.0843
2029 | 10 | 29 | 18 | P | 36.5651
2029 | 10 | 29 | 19 | P | 40.317
2029 | 10 | 29 | 20 | P | 33.5053
2029 | 10 | 29 | 21 | P | 28.776
2029 | 10 | 29 | 22 | O | 30.7989
2029 | 10 | 29 | 23 | O | 28.2908
2029 | 10 | 30 | 0 | O | 27.7478
2029 | 10 | 30 | 1 | O | 26.7488
2029 | 10 | 30 | 2 | O | 25.7603
2029 | 10 | 30 | 3 | O | 25.3336
2029 | 10 | 30 | 4 | O | 26.2239
2029 | 10 | 30 | 5 | O | 29.4309
2029 | 10 | 30 | 6 | P | 36.3069
2029 | 10 | 30 | 7 | P | 36.6872
2029 | 10 | 30 | 8 | P | 33.6812
2029 | 10 | 30 | 9 | P | 34.1604
2029 | 10 | 30 | 10 | P | 35.2475
2029 | 10 | 30 | 11 | P | 34.8962
2029 | 10 | 30 | 12 | P | 35.2188
2029 | 10 | 30 | 13 | P | 35.739
2029 | 10 | 30 | 14 | P | 36.1971
2029 | 10 | 30 | 15 | P | 36.4292
2029 | 10 | 30 | 16 | P | 37.4153
2029 | 10 | 30 | 17 | P | 36.4491
2029 | 10 | 30 | 18 | P | 39.102
2029 | 10 | 30 | 19 | P | 43.1142
2029 | 10 | 30 | 20 | P | 35.83
2029 | 10 | 30 | 21 | P | 30.7726
2029 | 10 | 30 | 22 | O | 31.9261
2029 | 10 | 30 | 23 | O | 29.3261
2029 | 10 | 31 | 0 | O | 27.7314
2029 | 10 | 31 | 1 | O | 26.7331
2029 | 10 | 31 | 2 | O | 25.7451
2029 | 10 | 31 | 3 | O | 25.3187
2029 | 10 | 31 | 4 | O | 26.2085
2029 | 10 | 31 | 5 | O | 29.4136
2029 | 10 | 31 | 6 | P | 33.1675
2029 | 10 | 31 | 7 | P | 33.515
2029 | 10 | 31 | 8 | P | 30.7688
2029 | 10 | 31 | 9 | P | 31.2067
2029 | 10 | 31 | 10 | P | 32.1997
2029 | 10 | 31 | 11 | P | 31.8788
2029 | 10 | 31 | 12 | P | 32.1735
2029 | 10 | 31 | 13 | P | 32.6487
2029 | 10 | 31 | 14 | P | 33.0672
2029 | 10 | 31 | 15 | P | 33.2792
2029 | 10 | 31 | 16 | P | 34.1801
2029 | 10 | 31 | 17 | P | 33.2975
2029 | 10 | 31 | 18 | P | 35.7209
2029 | 10 | 31 | 19 | P | 39.3863
2029 | 10 | 31 | 20 | P | 32.7318
2029 | 10 | 31 | 21 | P | 28.1117
2029 | 10 | 31 | 22 | O | 31.9073
2029 | 10 | 31 | 23 | O | 29.3089
2029 | 11 | 1 | 0 | O | 25.7781
2029 | 11 | 1 | 1 | O | 25.033
2029 | 11 | 1 | 2 | O | 24.5004
2029 | 11 | 1 | 3 | O | 24.5042
2029 | 11 | 1 | 4 | O | 25.7054
2029 | 11 | 1 | 5 | O | 28.8303
2029 | 11 | 1 | 6 | P | 29.1398
2029 | 11 | 1 | 7 | P | 34.2461
2029 | 11 | 1 | 8 | P | 31.0327
2029 | 11 | 1 | 9 | P | 30.1233
2029 | 11 | 1 | 10 | P | 29.8488
2029 | 11 | 1 | 11 | P | 28.5944
2029 | 11 | 1 | 12 | P | 27.2533
2029 | 11 | 1 | 13 | P | 26.5381
2029 | 11 | 1 | 14 | P | 25.4644
2029 | 11 | 1 | 15 | P | 25.1546
2029 | 11 | 1 | 16 | P | 27.1832
2029 | 11 | 1 | 17 | P | 36.2004
2029 | 11 | 1 | 18 | P | 33.7465
2029 | 11 | 1 | 19 | P | 31.1704
2029 | 11 | 1 | 20 | P | 29.7807
2029 | 11 | 1 | 21 | P | 26.7223
2029 | 11 | 1 | 22 | O | 29.5966
2029 | 11 | 1 | 23 | O | 26.578
2029 | 11 | 2 | 0 | O | 24.4793
2029 | 11 | 2 | 1 | O | 23.7717
2029 | 11 | 2 | 2 | O | 23.266
2029 | 11 | 2 | 3 | O | 23.2695
2029 | 11 | 2 | 4 | O | 24.4103
2029 | 11 | 2 | 5 | O | 27.3777
2029 | 11 | 2 | 6 | P | 27.3902
2029 | 11 | 2 | 7 | P | 32.1899
2029 | 11 | 2 | 8 | P | 29.1694
2029 | 11 | 2 | 9 | P | 28.3146
2029 | 11 | 2 | 10 | P | 28.0566
2029 | 11 | 2 | 11 | P | 26.8775
2029 | 11 | 2 | 12 | P | 25.6169
2029 | 11 | 2 | 13 | P | 24.9447
2029 | 11 | 2 | 14 | P | 23.9354
2029 | 11 | 2 | 15 | P | 23.6442
2029 | 11 | 2 | 16 | P | 25.551
2029 | 11 | 2 | 17 | P | 34.0268
2029 | 11 | 2 | 18 | P | 31.7202
2029 | 11 | 2 | 19 | P | 29.2989
2029 | 11 | 2 | 20 | P | 27.9926
2029 | 11 | 2 | 21 | P | 25.1178
2029 | 11 | 2 | 22 | O | 28.1053
2029 | 11 | 2 | 23 | O | 25.2388
2029 | 11 | 3 | 0 | O | 24.0386
2029 | 11 | 3 | 1 | O | 23.3438
2029 | 11 | 3 | 2 | O | 22.8471
2029 | 11 | 3 | 3 | O | 22.8506
2029 | 11 | 3 | 4 | O | 23.9708
2029 | 11 | 3 | 5 | O | 26.8848
2029 | 11 | 3 | 6 | W | 26.1706
2029 | 11 | 3 | 7 | W | 29.2172
2029 | 11 | 3 | 8 | W | 30.2136
2029 | 11 | 3 | 9 | W | 30.0599
2029 | 11 | 3 | 10 | W | 29.281
2029 | 11 | 3 | 11 | W | 27.992
2029 | 11 | 3 | 12 | W | 26.8811
2029 | 11 | 3 | 13 | W | 26.1135
2029 | 11 | 3 | 14 | W | 25.407
2029 | 11 | 3 | 15 | W | 25.3407
2029 | 11 | 3 | 16 | W | 27.1508
2029 | 11 | 3 | 17 | W | 35.8553
2029 | 11 | 3 | 18 | W | 34.1155
2029 | 11 | 3 | 19 | W | 32.5226
2029 | 11 | 3 | 20 | W | 31.2657
2029 | 11 | 3 | 21 | W | 28.6648
2029 | 11 | 3 | 22 | O | 27.5994
2029 | 11 | 3 | 23 | O | 24.7845
2029 | 11 | 4 | 0 | O | 22.5741
2029 | 11 | 4 | 1 | O | 21.9216
2029 | 11 | 4 | 2 | O | 21.4552
2029 | 11 | 4 | 3 | O | 21.4585
2029 | 11 | 4 | 4 | O | 22.5104
2029 | 11 | 4 | 5 | O | 25.2469
2029 | 11 | 4 | 6 | O | 24.4576
2029 | 11 | 4 | 7 | W | 27.3048
2029 | 11 | 4 | 8 | W | 28.236
2029 | 11 | 4 | 9 | W | 28.0923
2029 | 11 | 4 | 10 | W | 27.3644
2029 | 11 | 4 | 11 | W | 26.1598
2029 | 11 | 4 | 12 | W | 25.1215
2029 | 11 | 4 | 13 | W | 24.4042
2029 | 11 | 4 | 14 | W | 23.744
2029 | 11 | 4 | 15 | W | 23.682
2029 | 11 | 4 | 16 | W | 25.3736
2029 | 11 | 4 | 17 | W | 33.5084
2029 | 11 | 4 | 18 | W | 31.8824
2029 | 11 | 4 | 19 | W | 30.3938
2029 | 11 | 4 | 20 | W | 29.2192
2029 | 11 | 4 | 21 | W | 26.7885
2029 | 11 | 4 | 22 | W | 25.9179
2029 | 11 | 4 | 23 | O | 23.2745
2029 | 11 | 5 | 0 | O | 26.5547
2029 | 11 | 5 | 1 | O | 25.7871
2029 | 11 | 5 | 2 | O | 25.2385
2029 | 11 | 5 | 3 | O | 25.2424
2029 | 11 | 5 | 4 | O | 26.4798
2029 | 11 | 5 | 5 | O | 29.6988
2029 | 11 | 5 | 6 | O | 38.5434
2029 | 11 | 5 | 7 | P | 35.4681
2029 | 11 | 5 | 8 | P | 32.1401
2029 | 11 | 5 | 9 | P | 31.1982
2029 | 11 | 5 | 10 | P | 30.9138
2029 | 11 | 5 | 11 | P | 29.6147
2029 | 11 | 5 | 12 | P | 28.2257
2029 | 11 | 5 | 13 | P | 27.4851
2029 | 11 | 5 | 14 | P | 26.373
2029 | 11 | 5 | 15 | P | 26.0522
2029 | 11 | 5 | 16 | P | 28.1532
2029 | 11 | 5 | 17 | P | 37.4921
2029 | 11 | 5 | 18 | P | 34.9506
2029 | 11 | 5 | 19 | P | 32.2827
2029 | 11 | 5 | 20 | P | 30.8434
2029 | 11 | 5 | 21 | P | 27.6758
2029 | 11 | 5 | 22 | P | 24.4849
2029 | 11 | 5 | 23 | O | 27.3786
2029 | 11 | 6 | 0 | O | 26.5019
2029 | 11 | 6 | 1 | O | 25.7359
2029 | 11 | 6 | 2 | O | 25.1883
2029 | 11 | 6 | 3 | O | 25.1922
2029 | 11 | 6 | 4 | O | 26.4272
2029 | 11 | 6 | 5 | O | 29.6398
2029 | 11 | 6 | 6 | O | 38.4669
2029 | 11 | 6 | 7 | P | 34.2913
2029 | 11 | 6 | 8 | P | 31.0737
2029 | 11 | 6 | 9 | P | 30.163
2029 | 11 | 6 | 10 | P | 29.8881
2029 | 11 | 6 | 11 | P | 28.6321
2029 | 11 | 6 | 12 | P | 27.2892
2029 | 11 | 6 | 13 | P | 26.5731
2029 | 11 | 6 | 14 | P | 25.498
2029 | 11 | 6 | 15 | P | 25.1878
2029 | 11 | 6 | 16 | P | 27.2191
2029 | 11 | 6 | 17 | P | 36.2481
2029 | 11 | 6 | 18 | P | 33.791
2029 | 11 | 6 | 19 | P | 31.2115
2029 | 11 | 6 | 20 | P | 29.82
2029 | 11 | 6 | 21 | P | 26.7576
2029 | 11 | 6 | 22 | P | 23.6725
2029 | 11 | 6 | 23 | O | 27.3242
2029 | 11 | 7 | 0 | O | 25.1568
2029 | 11 | 7 | 1 | O | 24.4296
2029 | 11 | 7 | 2 | O | 23.9098
2029 | 11 | 7 | 3 | O | 23.9135
2029 | 11 | 7 | 4 | O | 25.0858
2029 | 11 | 7 | 5 | O | 28.1354
2029 | 11 | 7 | 6 | O | 36.5144
2029 | 11 | 7 | 7 | P | 35.3455
2029 | 11 | 7 | 8 | P | 32.0289
2029 | 11 | 7 | 9 | P | 31.0903
2029 | 11 | 7 | 10 | P | 30.807
2029 | 11 | 7 | 11 | P | 29.5123
2029 | 11 | 7 | 12 | P | 28.1281
2029 | 11 | 7 | 13 | P | 27.3901
2029 | 11 | 7 | 14 | P | 26.2818
2029 | 11 | 7 | 15 | P | 25.9621
2029 | 11 | 7 | 16 | P | 28.0559
2029 | 11 | 7 | 17 | P | 37.3625
2029 | 11 | 7 | 18 | P | 34.8298
2029 | 11 | 7 | 19 | P | 32.1711
2029 | 11 | 7 | 20 | P | 30.7367
2029 | 11 | 7 | 21 | P | 27.5801
2029 | 11 | 7 | 22 | P | 24.4003
2029 | 11 | 7 | 23 | O | 25.9373
2029 | 11 | 8 | 0 | O | 27.8458
2029 | 11 | 8 | 1 | O | 27.041
2029 | 11 | 8 | 2 | O | 26.4656
2029 | 11 | 8 | 3 | O | 26.4697
2029 | 11 | 8 | 4 | O | 27.7673
2029 | 11 | 8 | 5 | O | 31.1428
2029 | 11 | 8 | 6 | O | 40.4175
2029 | 11 | 8 | 7 | P | 35.3051
2029 | 11 | 8 | 8 | P | 31.9923
2029 | 11 | 8 | 9 | P | 31.0548
2029 | 11 | 8 | 10 | P | 30.7718
2029 | 11 | 8 | 11 | P | 29.4786
2029 | 11 | 8 | 12 | P | 28.096
2029 | 11 | 8 | 13 | P | 27.3588
2029 | 11 | 8 | 14 | P | 26.2518
2029 | 11 | 8 | 15 | P | 25.9324
2029 | 11 | 8 | 16 | P | 28.0238
2029 | 11 | 8 | 17 | P | 37.3198
2029 | 11 | 8 | 18 | P | 34.79
2029 | 11 | 8 | 19 | P | 32.1343
2029 | 11 | 8 | 20 | P | 30.7016
2029 | 11 | 8 | 21 | P | 27.5486
2029 | 11 | 8 | 22 | P | 24.3724
2029 | 11 | 8 | 23 | O | 28.7098
2029 | 11 | 9 | 0 | O | 27.6773
2029 | 11 | 9 | 1 | O | 26.8773
2029 | 11 | 9 | 2 | O | 26.3054
2029 | 11 | 9 | 3 | O | 26.3094
2029 | 11 | 9 | 4 | O | 27.5992
2029 | 11 | 9 | 5 | O | 30.9543
2029 | 11 | 9 | 6 | O | 40.1728
2029 | 11 | 9 | 7 | P | 32.9798
2029 | 11 | 9 | 8 | P | 29.8852
2029 | 11 | 9 | 9 | P | 29.0094
2029 | 11 | 9 | 10 | P | 28.745
2029 | 11 | 9 | 11 | P | 27.537
2029 | 11 | 9 | 12 | P | 26.2455
2029 | 11 | 9 | 13 | P | 25.5568
2029 | 11 | 9 | 14 | P | 24.5228
2029 | 11 | 9 | 15 | P | 24.2244
2029 | 11 | 9 | 16 | P | 26.178
2029 | 11 | 9 | 17 | P | 34.8618
2029 | 11 | 9 | 18 | P | 32.4986
2029 | 11 | 9 | 19 | P | 30.0178
2029 | 11 | 9 | 20 | P | 28.6795
2029 | 11 | 9 | 21 | P | 25.7342
2029 | 11 | 9 | 22 | P | 22.7672
2029 | 11 | 9 | 23 | O | 28.536
2029 | 11 | 10 | 0 | O | 22.2566
2029 | 11 | 10 | 1 | O | 21.6133
2029 | 11 | 10 | 2 | O | 21.1535
2029 | 11 | 10 | 3 | O | 21.1567
2029 | 11 | 10 | 4 | O | 22.1939
2029 | 11 | 10 | 5 | O | 24.8918
2029 | 11 | 10 | 6 | O | 32.3049
2029 | 11 | 10 | 7 | W | 26.2724
2029 | 11 | 10 | 8 | W | 27.1684
2029 | 11 | 10 | 9 | W | 27.0302
2029 | 11 | 10 | 10 | W | 26.3298
2029 | 11 | 10 | 11 | W | 25.1707
2029 | 11 | 10 | 12 | W | 24.1717
2029 | 11 | 10 | 13 | W | 23.4815
2029 | 11 | 10 | 14 | W | 22.8463
2029 | 11 | 10 | 15 | W | 22.7866
2029 | 11 | 10 | 16 | W | 24.4143
2029 | 11 | 10 | 17 | W | 32.2415
2029 | 11 | 10 | 18 | W | 30.677
2029 | 11 | 10 | 19 | W | 29.2447
2029 | 11 | 10 | 20 | W | 28.1144
2029 | 11 | 10 | 21 | W | 25.7757
2029 | 11 | 10 | 22 | W | 23.8595
2029 | 11 | 10 | 23 | O | 22.9472
2029 | 11 | 11 | 0 | O | 20.2108
2029 | 11 | 11 | 1 | O | 19.6266
2029 | 11 | 11 | 2 | O | 19.209
2029 | 11 | 11 | 3 | O | 19.212
2029 | 11 | 11 | 4 | O | 20.1538
2029 | 11 | 11 | 5 | O | 22.6038
2029 | 11 | 11 | 6 | O | 29.3355
2029 | 11 | 11 | 7 | W | 25.1694
2029 | 11 | 11 | 8 | W | 26.0278
2029 | 11 | 11 | 9 | W | 25.8954
2029 | 11 | 11 | 10 | W | 25.2244
2029 | 11 | 11 | 11 | W | 24.114
2029 | 11 | 11 | 12 | W | 23.157
2029 | 11 | 11 | 13 | W | 22.4957
2029 | 11 | 11 | 14 | W | 21.8872
2029 | 11 | 11 | 15 | W | 21.83
2029 | 11 | 11 | 16 | W | 23.3893
2029 | 11 | 11 | 17 | W | 30.8879
2029 | 11 | 11 | 18 | W | 29.3891
2029 | 11 | 11 | 19 | W | 28.0169
2029 | 11 | 11 | 20 | W | 26.9341
2029 | 11 | 11 | 21 | W | 24.6936
2029 | 11 | 11 | 22 | W | 22.8579
2029 | 11 | 11 | 23 | O | 20.8379
2029 | 11 | 12 | 0 | O | 21.7028
2029 | 11 | 12 | 1 | O | 21.0755
2029 | 11 | 12 | 2 | O | 20.6271
2029 | 11 | 12 | 3 | O | 20.6303
2029 | 11 | 12 | 4 | O | 21.6416
2029 | 11 | 12 | 5 | O | 24.2725
2029 | 11 | 12 | 6 | O | 31.5011
2029 | 11 | 12 | 7 | P | 33.6808
2029 | 11 | 12 | 8 | P | 30.5204
2029 | 11 | 12 | 9 | P | 29.626
2029 | 11 | 12 | 10 | P | 29.356
2029 | 11 | 12 | 11 | P | 28.1224
2029 | 11 | 12 | 12 | P | 26.8034
2029 | 11 | 12 | 13 | P | 26.1001
2029 | 11 | 12 | 14 | P | 25.044
2029 | 11 | 12 | 15 | P | 24.7393
2029 | 11 | 12 | 16 | P | 26.7345
2029 | 11 | 12 | 17 | P | 35.6028
2029 | 11 | 12 | 18 | P | 33.1894
2029 | 11 | 12 | 19 | P | 30.6559
2029 | 11 | 12 | 20 | P | 29.2891
2029 | 11 | 12 | 21 | P | 26.2812
2029 | 11 | 12 | 22 | P | 23.2511
2029 | 11 | 12 | 23 | O | 22.3762
2029 | 11 | 13 | 0 | O | 29.2107
2029 | 11 | 13 | 1 | O | 28.3664
2029 | 11 | 13 | 2 | O | 27.7628
2029 | 11 | 13 | 3 | O | 27.7671
2029 | 11 | 13 | 4 | O | 29.1283
2029 | 11 | 13 | 5 | O | 32.6692
2029 | 11 | 13 | 6 | O | 42.3985
2029 | 11 | 13 | 7 | P | 36.7584
2029 | 11 | 13 | 8 | P | 33.3093
2029 | 11 | 13 | 9 | P | 32.3332
2029 | 11 | 13 | 10 | P | 32.0385
2029 | 11 | 13 | 11 | P | 30.6921
2029 | 11 | 13 | 12 | P | 29.2526
2029 | 11 | 13 | 13 | P | 28.485
2029 | 11 | 13 | 14 | P | 27.3325
2029 | 11 | 13 | 15 | P | 26.9999
2029 | 11 | 13 | 16 | P | 29.1774
2029 | 11 | 13 | 17 | P | 38.856
2029 | 11 | 13 | 18 | P | 36.2221
2029 | 11 | 13 | 19 | P | 33.4571
2029 | 11 | 13 | 20 | P | 31.9654
2029 | 11 | 13 | 21 | P | 28.6827
2029 | 11 | 13 | 22 | P | 25.3757
2029 | 11 | 13 | 23 | O | 30.117
2029 | 11 | 14 | 0 | O | 29.871
2029 | 11 | 14 | 1 | O | 29.0076
2029 | 11 | 14 | 2 | O | 28.3904
2029 | 11 | 14 | 3 | O | 28.3948
2029 | 11 | 14 | 4 | O | 29.7868
2029 | 11 | 14 | 5 | O | 33.4078
2029 | 11 | 14 | 6 | O | 43.357
2029 | 11 | 14 | 7 | P | 37.4234
2029 | 11 | 14 | 8 | P | 33.9119
2029 | 11 | 14 | 9 | P | 32.9181
2029 | 11 | 14 | 10 | P | 32.6181
2029 | 11 | 14 | 11 | P | 31.2473
2029 | 11 | 14 | 12 | P | 29.7818
2029 | 11 | 14 | 13 | P | 29.0003
2029 | 11 | 14 | 14 | P | 27.8269
2029 | 11 | 14 | 15 | P | 27.4884
2029 | 11 | 14 | 16 | P | 29.7052
2029 | 11 | 14 | 17 | P | 39.559
2029 | 11 | 14 | 18 | P | 36.8774
2029 | 11 | 14 | 19 | P | 34.0624
2029 | 11 | 14 | 20 | P | 32.5437
2029 | 11 | 14 | 21 | P | 29.2016
2029 | 11 | 14 | 22 | P | 25.8348
2029 | 11 | 14 | 23 | O | 30.7979
2029 | 11 | 15 | 0 | O | 29.7693
2029 | 11 | 15 | 1 | O | 28.9088
2029 | 11 | 15 | 2 | O | 28.2937
2029 | 11 | 15 | 3 | O | 28.2981
2029 | 11 | 15 | 4 | O | 29.6853
2029 | 11 | 15 | 5 | O | 33.294
2029 | 11 | 15 | 6 | O | 43.2093
2029 | 11 | 15 | 7 | P | 36.0453
2029 | 11 | 15 | 8 | P | 32.6631
2029 | 11 | 15 | 9 | P | 31.7059
2029 | 11 | 15 | 10 | P | 31.4169
2029 | 11 | 15 | 11 | P | 30.0967
2029 | 11 | 15 | 12 | P | 28.6851
2029 | 11 | 15 | 13 | P | 27.9324
2029 | 11 | 15 | 14 | P | 26.8022
2029 | 11 | 15 | 15 | P | 26.4761
2029 | 11 | 15 | 16 | P | 28.6113
2029 | 11 | 15 | 17 | P | 38.1023
2029 | 11 | 15 | 18 | P | 35.5194
2029 | 11 | 15 | 19 | P | 32.808
2029 | 11 | 15 | 20 | P | 31.3453
2029 | 11 | 15 | 21 | P | 28.1262
2029 | 11 | 15 | 22 | P | 24.8834
2029 | 11 | 15 | 23 | O | 30.6929
2029 | 11 | 16 | 0 | O | 29.1052
2029 | 11 | 16 | 1 | O | 28.264
2029 | 11 | 16 | 2 | O | 27.6626
2029 | 11 | 16 | 3 | O | 27.6668
2029 | 11 | 16 | 4 | O | 29.0232
2029 | 11 | 16 | 5 | O | 32.5513
2029 | 11 | 16 | 6 | O | 42.2455
2029 | 11 | 16 | 7 | P | 35.0183
2029 | 11 | 16 | 8 | P | 31.7324
2029 | 11 | 16 | 9 | P | 30.8025
2029 | 11 | 16 | 10 | P | 30.5218
2029 | 11 | 16 | 11 | P | 29.2391
2029 | 11 | 16 | 12 | P | 27.8677
2029 | 11 | 16 | 13 | P | 27.1365
2029 | 11 | 16 | 14 | P | 26.0385
2029 | 11 | 16 | 15 | P | 25.7217
2029 | 11 | 16 | 16 | P | 27.7961
2029 | 11 | 16 | 17 | P | 37.0166
2029 | 11 | 16 | 18 | P | 34.5073
2029 | 11 | 16 | 19 | P | 31.8732
2029 | 11 | 16 | 20 | P | 30.4522
2029 | 11 | 16 | 21 | P | 27.3248
2029 | 11 | 16 | 22 | P | 24.1744
2029 | 11 | 16 | 23 | O | 30.0083
2029 | 11 | 17 | 0 | O | 26.6924
2029 | 11 | 17 | 1 | O | 25.9209
2029 | 11 | 17 | 2 | O | 25.3694
2029 | 11 | 17 | 3 | O | 25.3733
2029 | 11 | 17 | 4 | O | 26.6171
2029 | 11 | 17 | 5 | O | 29.8528
2029 | 11 | 17 | 6 | O | 38.7433
2029 | 11 | 17 | 7 | W | 29.1094
2029 | 11 | 17 | 8 | W | 30.1022
2029 | 11 | 17 | 9 | W | 29.949
2029 | 11 | 17 | 10 | W | 29.173
2029 | 11 | 17 | 11 | W | 27.8887
2029 | 11 | 17 | 12 | W | 26.7819
2029 | 11 | 17 | 13 | W | 26.0171
2029 | 11 | 17 | 14 | W | 25.3133
2029 | 11 | 17 | 15 | W | 25.2472
2029 | 11 | 17 | 16 | W | 27.0506
2029 | 11 | 17 | 17 | W | 35.723
2029 | 11 | 17 | 18 | W | 33.9896
2029 | 11 | 17 | 19 | W | 32.4026
2029 | 11 | 17 | 20 | W | 31.1503
2029 | 11 | 17 | 21 | W | 28.559
2029 | 11 | 17 | 22 | W | 26.436
2029 | 11 | 17 | 23 | O | 27.5206
2029 | 11 | 18 | 0 | O | 24.1663
2029 | 11 | 18 | 1 | O | 23.4678
2029 | 11 | 18 | 2 | O | 22.9685
2029 | 11 | 18 | 3 | O | 22.972
2029 | 11 | 18 | 4 | O | 24.0982
2029 | 11 | 18 | 5 | O | 27.0277
2029 | 11 | 18 | 6 | O | 35.0768
2029 | 11 | 18 | 7 | W | 27.5862
2029 | 11 | 18 | 8 | W | 28.5271
2029 | 11 | 18 | 9 | W | 28.3819
2029 | 11 | 18 | 10 | W | 27.6465
2029 | 11 | 18 | 11 | W | 26.4294
2029 | 11 | 18 | 12 | W | 25.3805
2029 | 11 | 18 | 13 | W | 24.6558
2029 | 11 | 18 | 14 | W | 23.9888
2029 | 11 | 18 | 15 | W | 23.9261
2029 | 11 | 18 | 16 | W | 25.6352
2029 | 11 | 18 | 17 | W | 33.8538
2029 | 11 | 18 | 18 | W | 32.2111
2029 | 11 | 18 | 19 | W | 30.7072
2029 | 11 | 18 | 20 | W | 29.5204
2029 | 11 | 18 | 21 | W | 27.0647
2029 | 11 | 18 | 22 | W | 25.0527
2029 | 11 | 18 | 23 | O | 24.9162
2029 | 11 | 19 | 0 | O | 25.6794
2029 | 11 | 19 | 1 | O | 24.9372
2029 | 11 | 19 | 2 | O | 24.4066
2029 | 11 | 19 | 3 | O | 24.4104
2029 | 11 | 19 | 4 | O | 25.607
2029 | 11 | 19 | 5 | O | 28.7199
2029 | 11 | 19 | 6 | O | 37.273
2029 | 11 | 19 | 7 | P | 34.7292
2029 | 11 | 19 | 8 | P | 31.4705
2029 | 11 | 19 | 9 | P | 30.5482
2029 | 11 | 19 | 10 | P | 30.2698
2029 | 11 | 19 | 11 | P | 28.9977
2029 | 11 | 19 | 12 | P | 27.6377
2029 | 11 | 19 | 13 | P | 26.9125
2029 | 11 | 19 | 14 | P | 25.8236
2029 | 11 | 19 | 15 | P | 25.5094
2029 | 11 | 19 | 16 | P | 27.5667
2029 | 11 | 19 | 17 | P | 36.711
2029 | 11 | 19 | 18 | P | 34.2225
2029 | 11 | 19 | 19 | P | 31.6101
2029 | 11 | 19 | 20 | P | 30.2008
2029 | 11 | 19 | 21 | P | 27.0993
2029 | 11 | 19 | 22 | P | 23.9748
2029 | 11 | 19 | 23 | O | 26.4762
2029 | 11 | 20 | 0 | O | 24.7294
2029 | 11 | 20 | 1 | O | 24.0146
2029 | 11 | 20 | 2 | O | 23.5036
2029 | 11 | 20 | 3 | O | 23.5072
2029 | 11 | 20 | 4 | O | 24.6596
2029 | 11 | 20 | 5 | O | 27.6574
2029 | 11 | 20 | 6 | O | 35.894
2029 | 11 | 20 | 7 | P | 32.7103
2029 | 11 | 20 | 8 | P | 29.641
2029 | 11 | 20 | 9 | P | 28.7724
2029 | 11 | 20 | 10 | P | 28.5102
2029 | 11 | 20 | 11 | P | 27.312
2029 | 11 | 20 | 12 | P | 26.031
2029 | 11 | 20 | 13 | P | 25.348
2029 | 11 | 20 | 14 | P | 24.3224
2029 | 11 | 20 | 15 | P | 24.0265
2029 | 11 | 20 | 16 | P | 25.9641
2029 | 11 | 20 | 17 | P | 34.5769
2029 | 11 | 20 | 18 | P | 32.233
2029 | 11 | 20 | 19 | P | 29.7725
2029 | 11 | 20 | 20 | P | 28.4451
2029 | 11 | 20 | 21 | P | 25.5239
2029 | 11 | 20 | 22 | P | 22.5811
2029 | 11 | 20 | 23 | O | 25.4967
2029 | 11 | 21 | 0 | O | 23.0176
2029 | 11 | 21 | 1 | O | 22.3523
2029 | 11 | 21 | 2 | O | 21.8767
2029 | 11 | 21 | 3 | O | 21.8801
2029 | 11 | 21 | 4 | O | 22.9527
2029 | 11 | 21 | 5 | O | 25.7429
2029 | 11 | 21 | 6 | O | 33.4095
2029 | 11 | 21 | 7 | P | 31.4808
2029 | 11 | 21 | 8 | P | 28.5269
2029 | 11 | 21 | 9 | P | 27.6909
2029 | 11 | 21 | 10 | P | 27.4385
2029 | 11 | 21 | 11 | P | 26.2854
2029 | 11 | 21 | 12 | P | 25.0526
2029 | 11 | 21 | 13 | P | 24.3952
2029 | 11 | 21 | 14 | P | 23.4082
2029 | 11 | 21 | 15 | P | 23.1234
2029 | 11 | 21 | 16 | P | 24.9882
2029 | 11 | 21 | 17 | P | 33.2773
2029 | 11 | 21 | 18 | P | 31.0215
2029 | 11 | 21 | 19 | P | 28.6535
2029 | 11 | 21 | 20 | P | 27.376
2029 | 11 | 21 | 21 | P | 24.5645
2029 | 11 | 21 | 22 | P | 21.7324
2029 | 11 | 21 | 23 | O | 23.7318
2029 | 11 | 22 | 0 | O | 21.2476
2029 | 11 | 22 | 1 | O | 20.6334
2029 | 11 | 22 | 2 | O | 20.1944
2029 | 11 | 22 | 3 | O | 20.1975
2029 | 11 | 22 | 4 | O | 21.1877
2029 | 11 | 22 | 5 | O | 23.7633
2029 | 11 | 22 | 6 | O | 30.8403
2029 | 11 | 22 | 7 | W | 23.8553
2029 | 11 | 22 | 8 | W | 24.6689
2029 | 11 | 22 | 9 | W | 24.5434
2029 | 11 | 22 | 10 | W | 23.9074
2029 | 11 | 22 | 11 | W | 22.855
2029 | 11 | 22 | 12 | W | 21.9479
2029 | 11 | 22 | 13 | W | 21.3212
2029 | 11 | 22 | 14 | W | 20.7444
2029 | 11 | 22 | 15 | W | 20.6902
2029 | 11 | 22 | 16 | W | 22.1681
2029 | 11 | 22 | 17 | W | 29.2752
2029 | 11 | 22 | 18 | W | 27.8547
2029 | 11 | 22 | 19 | W | 26.5541
2029 | 11 | 22 | 20 | W | 25.5279
2029 | 11 | 22 | 21 | W | 23.4043
2029 | 11 | 22 | 22 | W | 21.6644
2029 | 11 | 22 | 23 | O | 21.9069
2029 | 11 | 23 | 0 | O | 19.7391
2029 | 11 | 23 | 1 | O | 19.1685
2029 | 11 | 23 | 2 | O | 18.7607
2029 | 11 | 23 | 3 | O | 18.7636
2029 | 11 | 23 | 4 | O | 19.6834
2029 | 11 | 23 | 5 | O | 22.0762
2029 | 11 | 23 | 6 | O | 28.6507
2029 | 11 | 23 | 7 | P | 26.8458
2029 | 11 | 23 | 8 | P | 24.3268
2029 | 11 | 23 | 9 | P | 23.6139
2029 | 11 | 23 | 10 | P | 23.3987
2029 | 11 | 23 | 11 | P | 22.4153
2029 | 11 | 23 | 12 | P | 21.364
2029 | 11 | 23 | 13 | P | 20.8034
2029 | 11 | 23 | 14 | P | 19.9617
2029 | 11 | 23 | 15 | P | 19.7189
2029 | 11 | 23 | 16 | P | 21.3091
2029 | 11 | 23 | 17 | P | 28.3777
2029 | 11 | 23 | 18 | P | 26.4541
2029 | 11 | 23 | 19 | P | 24.4347
2029 | 11 | 23 | 20 | P | 23.3453
2029 | 11 | 23 | 21 | P | 20.9478
2029 | 11 | 23 | 22 | P | 18.5326
2029 | 11 | 23 | 23 | O | 20.3515
2029 | 11 | 24 | 0 | O | 23.8824
2029 | 11 | 24 | 1 | O | 23.1921
2029 | 11 | 24 | 2 | O | 22.6986
2029 | 11 | 24 | 3 | O | 22.7021
2029 | 11 | 24 | 4 | O | 23.815
2029 | 11 | 24 | 5 | O | 26.7101
2029 | 11 | 24 | 6 | O | 34.6646
2029 | 11 | 24 | 7 | W | 29.8027
2029 | 11 | 24 | 8 | W | 30.8191
2029 | 11 | 24 | 9 | W | 30.6623
2029 | 11 | 24 | 10 | W | 29.8678
2029 | 11 | 24 | 11 | W | 28.553
2029 | 11 | 24 | 12 | W | 27.4198
2029 | 11 | 24 | 13 | W | 26.6368
2029 | 11 | 24 | 14 | W | 25.9162
2029 | 11 | 24 | 15 | W | 25.8485
2029 | 11 | 24 | 16 | W | 27.6949
2029 | 11 | 24 | 17 | W | 36.5739
2029 | 11 | 24 | 18 | W | 34.7992
2029 | 11 | 24 | 19 | W | 33.1744
2029 | 11 | 24 | 20 | W | 31.8923
2029 | 11 | 24 | 21 | W | 29.2393
2029 | 11 | 24 | 22 | W | 27.0656
2029 | 11 | 24 | 23 | O | 24.6234
2029 | 11 | 25 | 0 | O | 26.4247
2029 | 11 | 25 | 1 | O | 25.6609
2029 | 11 | 25 | 2 | O | 25.1149
2029 | 11 | 25 | 3 | O | 25.1188
2029 | 11 | 25 | 4 | O | 26.3502
2029 | 11 | 25 | 5 | O | 29.5534
2029 | 11 | 25 | 6 | O | 38.3548
2029 | 11 | 25 | 7 | W | 29.0605
2029 | 11 | 25 | 8 | W | 30.0516
2029 | 11 | 25 | 9 | W | 29.8987
2029 | 11 | 25 | 10 | W | 29.124
2029 | 11 | 25 | 11 | W | 27.8418
2029 | 11 | 25 | 12 | W | 26.7369
2029 | 11 | 25 | 13 | W | 25.9734
2029 | 11 | 25 | 14 | W | 25.2708
2029 | 11 | 25 | 15 | W | 25.2048
2029 | 11 | 25 | 16 | W | 27.0052
2029 | 11 | 25 | 17 | W | 35.663
2029 | 11 | 25 | 18 | W | 33.9325
2029 | 11 | 25 | 19 | W | 32.3482
2029 | 11 | 25 | 20 | W | 31.098
2029 | 11 | 25 | 21 | W | 28.511
2029 | 11 | 25 | 22 | W | 26.3915
2029 | 11 | 25 | 23 | O | 27.2446
2029 | 11 | 26 | 0 | O | 25.8081
2029 | 11 | 26 | 1 | O | 25.0621
2029 | 11 | 26 | 2 | O | 24.5289
2029 | 11 | 26 | 3 | O | 24.5326
2029 | 11 | 26 | 4 | O | 25.7353
2029 | 11 | 26 | 5 | O | 28.8638
2029 | 11 | 26 | 6 | O | 37.4597
2029 | 11 | 26 | 7 | P | 35.9867
2029 | 11 | 26 | 8 | P | 32.6099
2029 | 11 | 26 | 9 | P | 31.6543
2029 | 11 | 26 | 10 | P | 31.3658
2029 | 11 | 26 | 11 | P | 30.0477
2029 | 11 | 26 | 12 | P | 28.6384
2029 | 11 | 26 | 13 | P | 27.8869
2029 | 11 | 26 | 14 | P | 26.7586
2029 | 11 | 26 | 15 | P | 26.433
2029 | 11 | 26 | 16 | P | 28.5648
2029 | 11 | 26 | 17 | P | 38.0402
2029 | 11 | 26 | 18 | P | 35.4616
2029 | 11 | 26 | 19 | P | 32.7546
2029 | 11 | 26 | 20 | P | 31.2943
2029 | 11 | 26 | 21 | P | 28.0804
2029 | 11 | 26 | 22 | P | 24.8429
2029 | 11 | 26 | 23 | O | 26.6088
2029 | 11 | 27 | 0 | O | 27.2611
2029 | 11 | 27 | 1 | O | 26.4732
2029 | 11 | 27 | 2 | O | 25.9099
2029 | 11 | 27 | 3 | O | 25.9139
2029 | 11 | 27 | 4 | O | 27.1843
2029 | 11 | 27 | 5 | O | 30.4889
2029 | 11 | 27 | 6 | O | 39.5688
2029 | 11 | 27 | 7 | P | 38.6689
2029 | 11 | 27 | 8 | P | 35.0405
2029 | 11 | 27 | 9 | P | 34.0136
2029 | 11 | 27 | 10 | P | 33.7036
2029 | 11 | 27 | 11 | P | 32.2872
2029 | 11 | 27 | 12 | P | 30.7729
2029 | 11 | 27 | 13 | P | 29.9654
2029 | 11 | 27 | 14 | P | 28.753
2029 | 11 | 27 | 15 | P | 28.4032
2029 | 11 | 27 | 16 | P | 30.6938
2029 | 11 | 27 | 17 | P | 40.8755
2029 | 11 | 27 | 18 | P | 38.1047
2029 | 11 | 27 | 19 | P | 35.1959
2029 | 11 | 27 | 20 | P | 33.6267
2029 | 11 | 27 | 21 | P | 30.1734
2029 | 11 | 27 | 22 | P | 26.6945
2029 | 11 | 27 | 23 | O | 28.107
2029 | 11 | 28 | 0 | O | 31.4793
2029 | 11 | 28 | 1 | O | 30.5694
2029 | 11 | 28 | 2 | O | 29.919
2029 | 11 | 28 | 3 | O | 29.9236
2029 | 11 | 28 | 4 | O | 31.3906
2029 | 11 | 28 | 5 | O | 35.2065
2029 | 11 | 28 | 6 | O | 45.6914
2029 | 11 | 28 | 7 | P | 38.9857
2029 | 11 | 28 | 8 | P | 35.3276
2029 | 11 | 28 | 9 | P | 34.2923
2029 | 11 | 28 | 10 | P | 33.9798
2029 | 11 | 28 | 11 | P | 32.5518
2029 | 11 | 28 | 12 | P | 31.0251
2029 | 11 | 28 | 13 | P | 30.211
2029 | 11 | 28 | 14 | P | 28.9886
2029 | 11 | 28 | 15 | P | 28.636
2029 | 11 | 28 | 16 | P | 30.9453
2029 | 11 | 28 | 17 | P | 41.2105
2029 | 11 | 28 | 18 | P | 38.4169
2029 | 11 | 28 | 19 | P | 35.4844
2029 | 11 | 28 | 20 | P | 33.9023
2029 | 11 | 28 | 21 | P | 30.4206
2029 | 11 | 28 | 22 | P | 26.9133
2029 | 11 | 28 | 23 | O | 32.4561
2029 | 11 | 29 | 0 | O | 32.1716
2029 | 11 | 29 | 1 | O | 31.2417
2029 | 11 | 29 | 2 | O | 30.577
2029 | 11 | 29 | 3 | O | 30.5817
2029 | 11 | 29 | 4 | O | 32.0809
2029 | 11 | 29 | 5 | O | 35.9808
2029 | 11 | 29 | 6 | O | 46.6963
2029 | 11 | 29 | 7 | P | 38.0646
2029 | 11 | 29 | 8 | P | 34.4929
2029 | 11 | 29 | 9 | P | 33.4821
2029 | 11 | 29 | 10 | P | 33.1769
2029 | 11 | 29 | 11 | P | 31.7827
2029 | 11 | 29 | 12 | P | 30.292
2029 | 11 | 29 | 13 | P | 29.4971
2029 | 11 | 29 | 14 | P | 28.3037
2029 | 11 | 29 | 15 | P | 27.9593
2029 | 11 | 29 | 16 | P | 30.2141
2029 | 11 | 29 | 17 | P | 40.2367
2029 | 11 | 29 | 18 | P | 37.5092
2029 | 11 | 29 | 19 | P | 34.6459
2029 | 11 | 29 | 20 | P | 33.1013
2029 | 11 | 29 | 21 | P | 29.7018
2029 | 11 | 29 | 22 | P | 26.2774
2029 | 11 | 29 | 23 | O | 33.1699
2029 | 11 | 30 | 0 | O | 27.7529
2029 | 11 | 30 | 1 | O | 26.9507
2029 | 11 | 30 | 2 | O | 26.3773
2029 | 11 | 30 | 3 | O | 26.3813
2029 | 11 | 30 | 4 | O | 27.6746
2029 | 11 | 30 | 5 | O | 31.0388
2029 | 11 | 30 | 6 | O | 40.2826
2029 | 11 | 30 | 7 | P | 34.3758
2029 | 11 | 30 | 8 | P | 31.1503
2029 | 11 | 30 | 9 | P | 30.2374
2029 | 11 | 30 | 10 | P | 29.9618
2029 | 11 | 30 | 11 | P | 28.7027
2029 | 11 | 30 | 12 | P | 27.3565
2029 | 11 | 30 | 13 | P | 26.6386
2029 | 11 | 30 | 14 | P | 25.5608
2029 | 11 | 30 | 15 | P | 25.2499
2029 | 11 | 30 | 16 | P | 27.2862
2029 | 11 | 30 | 17 | P | 36.3375
2029 | 11 | 30 | 18 | P | 33.8743
2029 | 11 | 30 | 19 | P | 31.2885
2029 | 11 | 30 | 20 | P | 29.8935
2029 | 11 | 30 | 21 | P | 26.8235
2029 | 11 | 30 | 22 | P | 23.7309
2029 | 11 | 30 | 23 | O | 28.614
2029 | 12 | 1 | 0 | O | 25.5554
2029 | 12 | 1 | 1 | O | 24.5404
2029 | 12 | 1 | 2 | O | 23.807
2029 | 12 | 1 | 3 | O | 23.8908
2029 | 12 | 1 | 4 | O | 24.723
2029 | 12 | 1 | 5 | O | 26.9468
2029 | 12 | 1 | 6 | O | 33.1837
2029 | 12 | 1 | 7 | W | 26.341
2029 | 12 | 1 | 8 | W | 27.5189
2029 | 12 | 1 | 9 | W | 27.8272
2029 | 12 | 1 | 10 | W | 26.847
2029 | 12 | 1 | 11 | W | 25.7035
2029 | 12 | 1 | 12 | W | 24.6566
2029 | 12 | 1 | 13 | W | 23.9161
2029 | 12 | 1 | 14 | W | 23.3474
2029 | 12 | 1 | 15 | W | 23.3159
2029 | 12 | 1 | 16 | W | 25.7619
2029 | 12 | 1 | 17 | W | 32.7982
2029 | 12 | 1 | 18 | W | 31.5019
2029 | 12 | 1 | 19 | W | 30.5981
2029 | 12 | 1 | 20 | W | 29.705
2029 | 12 | 1 | 21 | W | 27.3756
2029 | 12 | 1 | 22 | W | 24.9907
2029 | 12 | 1 | 23 | O | 26.4728
2029 | 12 | 2 | 0 | O | 21.6052
2029 | 12 | 2 | 1 | O | 20.7471
2029 | 12 | 2 | 2 | O | 20.1271
2029 | 12 | 2 | 3 | O | 20.1979
2029 | 12 | 2 | 4 | O | 20.9015
2029 | 12 | 2 | 5 | O | 22.7816
2029 | 12 | 2 | 6 | O | 28.0544
2029 | 12 | 2 | 7 | W | 25.118
2029 | 12 | 2 | 8 | W | 26.2413
2029 | 12 | 2 | 9 | W | 26.5353
2029 | 12 | 2 | 10 | W | 25.6006
2029 | 12 | 2 | 11 | W | 24.5101
2029 | 12 | 2 | 12 | W | 23.5119
2029 | 12 | 2 | 13 | W | 22.8057
2029 | 12 | 2 | 14 | W | 22.2635
2029 | 12 | 2 | 15 | W | 22.2335
2029 | 12 | 2 | 16 | W | 24.5659
2029 | 12 | 2 | 17 | W | 31.2755
2029 | 12 | 2 | 18 | W | 30.0394
2029 | 12 | 2 | 19 | W | 29.1775
2029 | 12 | 2 | 20 | W | 28.3259
2029 | 12 | 2 | 21 | W | 26.1047
2029 | 12 | 2 | 22 | W | 23.8304
2029 | 12 | 2 | 23 | O | 22.3808
2029 | 12 | 3 | 0 | O | 22.2446
2029 | 12 | 3 | 1 | O | 21.361
2029 | 12 | 3 | 2 | O | 20.7227
2029 | 12 | 3 | 3 | O | 20.7956
2029 | 12 | 3 | 4 | O | 21.52
2029 | 12 | 3 | 5 | O | 23.4557
2029 | 12 | 3 | 6 | O | 28.8845
2029 | 12 | 3 | 7 | P | 31.4382
2029 | 12 | 3 | 8 | P | 28.0288
2029 | 12 | 3 | 9 | P | 27.272
2029 | 12 | 3 | 10 | P | 26.5574
2029 | 12 | 3 | 11 | P | 25.3552
2029 | 12 | 3 | 12 | P | 24.0978
2029 | 12 | 3 | 13 | P | 23.4506
2029 | 12 | 3 | 14 | P | 22.8126
2029 | 12 | 3 | 15 | P | 22.7092
2029 | 12 | 3 | 16 | P | 25.0004
2029 | 12 | 3 | 17 | P | 32.0384
2029 | 12 | 3 | 18 | P | 30.2088
2029 | 12 | 3 | 19 | P | 29.2815
2029 | 12 | 3 | 20 | P | 28.2619
2029 | 12 | 3 | 21 | P | 25.8251
2029 | 12 | 3 | 22 | P | 22.698
2029 | 12 | 3 | 23 | O | 23.0431
2029 | 12 | 4 | 0 | O | 23.9477
2029 | 12 | 4 | 1 | O | 22.9965
2029 | 12 | 4 | 2 | O | 22.3093
2029 | 12 | 4 | 3 | O | 22.3878
2029 | 12 | 4 | 4 | O | 23.1677
2029 | 12 | 4 | 5 | O | 25.2516
2029 | 12 | 4 | 6 | O | 31.0961
2029 | 12 | 4 | 7 | P | 32.2813
2029 | 12 | 4 | 8 | P | 28.7805
2029 | 12 | 4 | 9 | P | 28.0033
2029 | 12 | 4 | 10 | P | 27.2695
2029 | 12 | 4 | 11 | P | 26.0351
2029 | 12 | 4 | 12 | P | 24.744
2029 | 12 | 4 | 13 | P | 24.0795
2029 | 12 | 4 | 14 | P | 23.4243
2029 | 12 | 4 | 15 | P | 23.3181
2029 | 12 | 4 | 16 | P | 25.6708
2029 | 12 | 4 | 17 | P | 32.8975
2029 | 12 | 4 | 18 | P | 31.0188
2029 | 12 | 4 | 19 | P | 30.0667
2029 | 12 | 4 | 20 | P | 29.0197
2029 | 12 | 4 | 21 | P | 26.5176
2029 | 12 | 4 | 22 | P | 23.3067
2029 | 12 | 4 | 23 | O | 24.8074
2029 | 12 | 5 | 0 | O | 25.9085
2029 | 12 | 5 | 1 | O | 24.8795
2029 | 12 | 5 | 2 | O | 24.136
2029 | 12 | 5 | 3 | O | 24.2209
2029 | 12 | 5 | 4 | O | 25.0646
2029 | 12 | 5 | 5 | O | 27.3192
2029 | 12 | 5 | 6 | O | 33.6422
2029 | 12 | 5 | 7 | P | 33.9565
2029 | 12 | 5 | 8 | P | 30.2741
2029 | 12 | 5 | 9 | P | 29.4565
2029 | 12 | 5 | 10 | P | 28.6847
2029 | 12 | 5 | 11 | P | 27.3863
2029 | 12 | 5 | 12 | P | 26.0282
2029 | 12 | 5 | 13 | P | 25.3291
2029 | 12 | 5 | 14 | P | 24.6399
2029 | 12 | 5 | 15 | P | 24.5282
2029 | 12 | 5 | 16 | P | 27.0031
2029 | 12 | 5 | 17 | P | 34.6048
2029 | 12 | 5 | 18 | P | 32.6286
2029 | 12 | 5 | 19 | P | 31.6271
2029 | 12 | 5 | 20 | P | 30.5258
2029 | 12 | 5 | 21 | P | 27.8938
2029 | 12 | 5 | 22 | P | 24.5162
2029 | 12 | 5 | 23 | O | 26.8386
2029 | 12 | 6 | 0 | O | 30.1013
2029 | 12 | 6 | 1 | O | 28.9057
2029 | 12 | 6 | 2 | O | 28.0419
2029 | 12 | 6 | 3 | O | 28.1406
2029 | 12 | 6 | 4 | O | 29.1208
2029 | 12 | 6 | 5 | O | 31.7403
2029 | 12 | 6 | 6 | O | 39.0865
2029 | 12 | 6 | 7 | P | 36.9086
2029 | 12 | 6 | 8 | P | 32.906
2029 | 12 | 6 | 9 | P | 32.0174
2029 | 12 | 6 | 10 | P | 31.1785
2029 | 12 | 6 | 11 | P | 29.7671
2029 | 12 | 6 | 12 | P | 28.291
2029 | 12 | 6 | 13 | P | 27.5311
2029 | 12 | 6 | 14 | P | 26.782
2029 | 12 | 6 | 15 | P | 26.6606
2029 | 12 | 6 | 16 | P | 29.3506
2029 | 12 | 6 | 17 | P | 37.6132
2029 | 12 | 6 | 18 | P | 35.4652
2029 | 12 | 6 | 19 | P | 34.3766
2029 | 12 | 6 | 20 | P | 33.1796
2029 | 12 | 6 | 21 | P | 30.3188
2029 | 12 | 6 | 22 | P | 26.6476
2029 | 12 | 6 | 23 | O | 31.1819
2029 | 12 | 7 | 0 | O | 26.6611
2029 | 12 | 7 | 1 | O | 25.6022
2029 | 12 | 7 | 2 | O | 24.8371
2029 | 12 | 7 | 3 | O | 24.9245
2029 | 12 | 7 | 4 | O | 25.7927
2029 | 12 | 7 | 5 | O | 28.1127
2029 | 12 | 7 | 6 | O | 34.6194
2029 | 12 | 7 | 7 | P | 33.1251
2029 | 12 | 7 | 8 | P | 29.5328
2029 | 12 | 7 | 9 | P | 28.7353
2029 | 12 | 7 | 10 | P | 27.9824
2029 | 12 | 7 | 11 | P | 26.7157
2029 | 12 | 7 | 12 | P | 25.3909
2029 | 12 | 7 | 13 | P | 24.709
2029 | 12 | 7 | 14 | P | 24.0367
2029 | 12 | 7 | 15 | P | 23.9277
2029 | 12 | 7 | 16 | P | 26.3419
2029 | 12 | 7 | 17 | P | 33.7575
2029 | 12 | 7 | 18 | P | 31.8297
2029 | 12 | 7 | 19 | P | 30.8527
2029 | 12 | 7 | 20 | P | 29.7784
2029 | 12 | 7 | 21 | P | 27.2108
2029 | 12 | 7 | 22 | P | 23.916
2029 | 12 | 7 | 23 | O | 27.6182
2029 | 12 | 8 | 0 | O | 23.2492
2029 | 12 | 8 | 1 | O | 22.3257
2029 | 12 | 8 | 2 | O | 21.6586
2029 | 12 | 8 | 3 | O | 21.7348
2029 | 12 | 8 | 4 | O | 22.4919
2029 | 12 | 8 | 5 | O | 24.515
2029 | 12 | 8 | 6 | O | 30.189
2029 | 12 | 8 | 7 | W | 26.3018
2029 | 12 | 8 | 8 | W | 27.478
2029 | 12 | 8 | 9 | W | 27.7858
2029 | 12 | 8 | 10 | W | 26.8071
2029 | 12 | 8 | 11 | W | 25.6652
2029 | 12 | 8 | 12 | W | 24.6199
2029 | 12 | 8 | 13 | W | 23.8805
2029 | 12 | 8 | 14 | W | 23.3127
2029 | 12 | 8 | 15 | W | 23.2813
2029 | 12 | 8 | 16 | W | 25.7236
2029 | 12 | 8 | 17 | W | 32.7494
2029 | 12 | 8 | 18 | W | 31.4551
2029 | 12 | 8 | 19 | W | 30.5526
2029 | 12 | 8 | 20 | W | 29.6608
2029 | 12 | 8 | 21 | W | 27.3349
2029 | 12 | 8 | 22 | W | 24.9535
2029 | 12 | 8 | 23 | O | 24.0838
2029 | 12 | 9 | 0 | O | 21.512
2029 | 12 | 9 | 1 | O | 20.6575
2029 | 12 | 9 | 2 | O | 20.0402
2029 | 12 | 9 | 3 | O | 20.1107
2029 | 12 | 9 | 4 | O | 20.8113
2029 | 12 | 9 | 5 | O | 22.6832
2029 | 12 | 9 | 6 | O | 27.9333
2029 | 12 | 9 | 7 | W | 25.6305
2029 | 12 | 9 | 8 | W | 26.7767
2029 | 12 | 9 | 9 | W | 27.0766
2029 | 12 | 9 | 10 | W | 26.1229
2029 | 12 | 9 | 11 | W | 25.0102
2029 | 12 | 9 | 12 | W | 23.9915
2029 | 12 | 9 | 13 | W | 23.271
2029 | 12 | 9 | 14 | W | 22.7177
2029 | 12 | 9 | 15 | W | 22.6871
2029 | 12 | 9 | 16 | W | 25.0671
2029 | 12 | 9 | 17 | W | 31.9136
2029 | 12 | 9 | 18 | W | 30.6522
2029 | 12 | 9 | 19 | W | 29.7728
2029 | 12 | 9 | 20 | W | 28.9038
2029 | 12 | 9 | 21 | W | 26.6373
2029 | 12 | 9 | 22 | W | 24.3166
2029 | 12 | 9 | 23 | O | 22.2842
2029 | 12 | 10 | 0 | O | 24.1769
2029 | 12 | 10 | 1 | O | 23.2167
2029 | 12 | 10 | 2 | O | 22.5229
2029 | 12 | 10 | 3 | O | 22.6021
2029 | 12 | 10 | 4 | O | 23.3894
2029 | 12 | 10 | 5 | O | 25.4933
2029 | 12 | 10 | 6 | O | 31.3937
2029 | 12 | 10 | 7 | P | 38.2117
2029 | 12 | 10 | 8 | P | 34.0677
2029 | 12 | 10 | 9 | P | 33.1478
2029 | 12 | 10 | 10 | P | 32.2793
2029 | 12 | 10 | 11 | P | 30.8181
2029 | 12 | 10 | 12 | P | 29.2898
2029 | 12 | 10 | 13 | P | 28.5031
2029 | 12 | 10 | 14 | P | 27.7276
2029 | 12 | 10 | 15 | P | 27.6019
2029 | 12 | 10 | 16 | P | 30.3869
2029 | 12 | 10 | 17 | P | 38.9412
2029 | 12 | 10 | 18 | P | 36.7174
2029 | 12 | 10 | 19 | P | 35.5903
2029 | 12 | 10 | 20 | P | 34.351
2029 | 12 | 10 | 21 | P | 31.3892
2029 | 12 | 10 | 22 | P | 27.5884
2029 | 12 | 10 | 23 | O | 25.0448
2029 | 12 | 11 | 0 | O | 32.5458
2029 | 12 | 11 | 1 | O | 31.2531
2029 | 12 | 11 | 2 | O | 30.3192
2029 | 12 | 11 | 3 | O | 30.4258
2029 | 12 | 11 | 4 | O | 31.4857
2029 | 12 | 11 | 5 | O | 34.3178
2029 | 12 | 11 | 6 | O | 42.2607
2029 | 12 | 11 | 7 | P | 42.6575
2029 | 12 | 11 | 8 | P | 38.0314
2029 | 12 | 11 | 9 | P | 37.0044
2029 | 12 | 11 | 10 | P | 36.0349
2029 | 12 | 11 | 11 | P | 34.4037
2029 | 12 | 11 | 12 | P | 32.6976
2029 | 12 | 11 | 13 | P | 31.8194
2029 | 12 | 11 | 14 | P | 30.9536
2029 | 12 | 11 | 15 | P | 30.8133
2029 | 12 | 11 | 16 | P | 33.9223
2029 | 12 | 11 | 17 | P | 43.4718
2029 | 12 | 11 | 18 | P | 40.9893
2029 | 12 | 11 | 19 | P | 39.7311
2029 | 12 | 11 | 20 | P | 38.3476
2029 | 12 | 11 | 21 | P | 35.0412
2029 | 12 | 11 | 22 | P | 30.7982
2029 | 12 | 11 | 23 | O | 33.7141
2029 | 12 | 12 | 0 | O | 36.3343
2029 | 12 | 12 | 1 | O | 34.8911
2029 | 12 | 12 | 2 | O | 33.8484
2029 | 12 | 12 | 3 | O | 33.9675
2029 | 12 | 12 | 4 | O | 35.1508
2029 | 12 | 12 | 5 | O | 38.3126
2029 | 12 | 12 | 6 | O | 47.18
2029 | 12 | 12 | 7 | P | 42.1606
2029 | 12 | 12 | 8 | P | 37.5884
2029 | 12 | 12 | 9 | P | 36.5734
2029 | 12 | 12 | 10 | P | 35.6151
2029 | 12 | 12 | 11 | P | 34.0029
2029 | 12 | 12 | 12 | P | 32.3167
2029 | 12 | 12 | 13 | P | 31.4487
2029 | 12 | 12 | 14 | P | 30.593
2029 | 12 | 12 | 15 | P | 30.4544
2029 | 12 | 12 | 16 | P | 33.5271
2029 | 12 | 12 | 17 | P | 42.9654
2029 | 12 | 12 | 18 | P | 40.5118
2029 | 12 | 12 | 19 | P | 39.2683
2029 | 12 | 12 | 20 | P | 37.9009
2029 | 12 | 12 | 21 | P | 34.633
2029 | 12 | 12 | 22 | P | 30.4395
2029 | 12 | 12 | 23 | O | 37.6385
2029 | 12 | 13 | 0 | O | 35.319
2029 | 12 | 13 | 1 | O | 33.9162
2029 | 12 | 13 | 2 | O | 32.9027
2029 | 12 | 13 | 3 | O | 33.0184
2029 | 12 | 13 | 4 | O | 34.1686
2029 | 12 | 13 | 5 | O | 37.2421
2029 | 12 | 13 | 6 | O | 45.8617
2029 | 12 | 13 | 7 | P | 40.1193
2029 | 12 | 13 | 8 | P | 35.7685
2029 | 12 | 13 | 9 | P | 34.8026
2029 | 12 | 13 | 10 | P | 33.8907
2029 | 12 | 13 | 11 | P | 32.3565
2029 | 12 | 13 | 12 | P | 30.752
2029 | 12 | 13 | 13 | P | 29.9261
2029 | 12 | 13 | 14 | P | 29.1118
2029 | 12 | 13 | 15 | P | 28.9798
2029 | 12 | 13 | 16 | P | 31.9038
2029 | 12 | 13 | 17 | P | 40.8851
2029 | 12 | 13 | 18 | P | 38.5503
2029 | 12 | 13 | 19 | P | 37.367
2029 | 12 | 13 | 20 | P | 36.0658
2029 | 12 | 13 | 21 | P | 32.9562
2029 | 12 | 13 | 22 | P | 28.9657
2029 | 12 | 13 | 23 | O | 36.5869
2029 | 12 | 14 | 0 | O | 33.4972
2029 | 12 | 14 | 1 | O | 32.1667
2029 | 12 | 14 | 2 | O | 31.2055
2029 | 12 | 14 | 3 | O | 31.3153
2029 | 12 | 14 | 4 | O | 32.4061
2029 | 12 | 14 | 5 | O | 35.3211
2029 | 12 | 14 | 6 | O | 43.4961
2029 | 12 | 14 | 7 | P | 36.6416
2029 | 12 | 14 | 8 | P | 32.6679
2029 | 12 | 14 | 9 | P | 31.7858
2029 | 12 | 14 | 10 | P | 30.9529
2029 | 12 | 14 | 11 | P | 29.5518
2029 | 12 | 14 | 12 | P | 28.0863
2029 | 12 | 14 | 13 | P | 27.3319
2029 | 12 | 14 | 14 | P | 26.5883
2029 | 12 | 14 | 15 | P | 26.4678
2029 | 12 | 14 | 16 | P | 29.1383
2029 | 12 | 14 | 17 | P | 37.3411
2029 | 12 | 14 | 18 | P | 35.2087
2029 | 12 | 14 | 19 | P | 34.1279
2029 | 12 | 14 | 20 | P | 32.9395
2029 | 12 | 14 | 21 | P | 30.0994
2029 | 12 | 14 | 22 | P | 26.4548
2029 | 12 | 14 | 23 | O | 34.6997
2029 | 12 | 15 | 0 | O | 27.1932
2029 | 12 | 15 | 1 | O | 26.1131
2029 | 12 | 15 | 2 | O | 25.3328
2029 | 12 | 15 | 3 | O | 25.4219
2029 | 12 | 15 | 4 | O | 26.3075
2029 | 12 | 15 | 5 | O | 28.6738
2029 | 12 | 15 | 6 | O | 35.3104
2029 | 12 | 15 | 7 | W | 28.6406
2029 | 12 | 15 | 8 | W | 29.9214
2029 | 12 | 15 | 9 | W | 30.2565
2029 | 12 | 15 | 10 | W | 29.1908
2029 | 12 | 15 | 11 | W | 27.9474
2029 | 12 | 15 | 12 | W | 26.8091
2029 | 12 | 15 | 13 | W | 26.004
2029 | 12 | 15 | 14 | W | 25.3856
2029 | 12 | 15 | 15 | W | 25.3514
2029 | 12 | 15 | 16 | W | 28.011
2029 | 12 | 15 | 17 | W | 35.6615
2029 | 12 | 15 | 18 | W | 34.252
2029 | 12 | 15 | 19 | W | 33.2693
2029 | 12 | 15 | 20 | W | 32.2983
2029 | 12 | 15 | 21 | W | 29.7656
2029 | 12 | 15 | 22 | W | 27.1724
2029 | 12 | 15 | 23 | O | 28.1694
2029 | 12 | 16 | 0 | O | 21.9085
2029 | 12 | 16 | 1 | O | 21.0383
2029 | 12 | 16 | 2 | O | 20.4096
2029 | 12 | 16 | 3 | O | 20.4814
2029 | 12 | 16 | 4 | O | 21.1949
2029 | 12 | 16 | 5 | O | 23.1013
2029 | 12 | 16 | 6 | O | 28.4481
2029 | 12 | 16 | 7 | W | 25.7907
2029 | 12 | 16 | 8 | W | 26.944
2029 | 12 | 16 | 9 | W | 27.2458
2029 | 12 | 16 | 10 | W | 26.2861
2029 | 12 | 16 | 11 | W | 25.1665
2029 | 12 | 16 | 12 | W | 24.1415
2029 | 12 | 16 | 13 | W | 23.4164
2029 | 12 | 16 | 14 | W | 22.8596
2029 | 12 | 16 | 15 | W | 22.8288
2029 | 12 | 16 | 16 | W | 25.2237
2029 | 12 | 16 | 17 | W | 32.113
2029 | 12 | 16 | 18 | W | 30.8438
2029 | 12 | 16 | 19 | W | 29.9588
2029 | 12 | 16 | 20 | W | 29.0844
2029 | 12 | 16 | 21 | W | 26.8037
2029 | 12 | 16 | 22 | W | 24.4686
2029 | 12 | 16 | 23 | O | 22.6949
2029 | 12 | 17 | 0 | O | 23.9277
2029 | 12 | 17 | 1 | O | 22.9773
2029 | 12 | 17 | 2 | O | 22.2907
2029 | 12 | 17 | 3 | O | 22.3691
2029 | 12 | 17 | 4 | O | 23.1483
2029 | 12 | 17 | 5 | O | 25.2305
2029 | 12 | 17 | 6 | O | 31.0701
2029 | 12 | 17 | 7 | P | 33.488
2029 | 12 | 17 | 8 | P | 29.8563
2029 | 12 | 17 | 9 | P | 29.0501
2029 | 12 | 17 | 10 | P | 28.2889
2029 | 12 | 17 | 11 | P | 27.0084
2029 | 12 | 17 | 12 | P | 25.669
2029 | 12 | 17 | 13 | P | 24.9796
2029 | 12 | 17 | 14 | P | 24.2999
2029 | 12 | 17 | 15 | P | 24.1898
2029 | 12 | 17 | 16 | P | 26.6305
2029 | 12 | 17 | 17 | P | 34.1273
2029 | 12 | 17 | 18 | P | 32.1784
2029 | 12 | 17 | 19 | P | 31.1907
2029 | 12 | 17 | 20 | P | 30.1046
2029 | 12 | 17 | 21 | P | 27.5089
2029 | 12 | 17 | 22 | P | 24.178
2029 | 12 | 17 | 23 | O | 24.7866
2029 | 12 | 18 | 0 | O | 27.8954
2029 | 12 | 18 | 1 | O | 26.7874
2029 | 12 | 18 | 2 | O | 25.9869
2029 | 12 | 18 | 3 | O | 26.0783
2029 | 12 | 18 | 4 | O | 26.9868
2029 | 12 | 18 | 5 | O | 29.4142
2029 | 12 | 18 | 6 | O | 36.2221
2029 | 12 | 18 | 7 | P | 37.6491
2029 | 12 | 18 | 8 | P | 33.5662
2029 | 12 | 18 | 9 | P | 32.6598
2029 | 12 | 18 | 10 | P | 31.804
2029 | 12 | 18 | 11 | P | 30.3644
2029 | 12 | 18 | 12 | P | 28.8586
2029 | 12 | 18 | 13 | P | 28.0835
2029 | 12 | 18 | 14 | P | 27.3194
2029 | 12 | 18 | 15 | P | 27.1956
2029 | 12 | 18 | 16 | P | 29.9395
2029 | 12 | 18 | 17 | P | 38.3679
2029 | 12 | 18 | 18 | P | 36.1768
2029 | 12 | 18 | 19 | P | 35.0663
2029 | 12 | 18 | 20 | P | 33.8453
2029 | 12 | 18 | 21 | P | 30.9271
2029 | 12 | 18 | 22 | P | 27.1822
2029 | 12 | 18 | 23 | O | 28.8967
2029 | 12 | 19 | 0 | O | 29.7791
2029 | 12 | 19 | 1 | O | 28.5963
2029 | 12 | 19 | 2 | O | 27.7417
2029 | 12 | 19 | 3 | O | 27.8393
2029 | 12 | 19 | 4 | O | 28.8091
2029 | 12 | 19 | 5 | O | 31.4005
2029 | 12 | 19 | 6 | O | 38.6681
2029 | 12 | 19 | 7 | P | 35.5076
2029 | 12 | 19 | 8 | P | 31.6569
2029 | 12 | 19 | 9 | P | 30.8021
2029 | 12 | 19 | 10 | P | 29.995
2029 | 12 | 19 | 11 | P | 28.6372
2029 | 12 | 19 | 12 | P | 27.2171
2029 | 12 | 19 | 13 | P | 26.4861
2029 | 12 | 19 | 14 | P | 25.7654
2029 | 12 | 19 | 15 | P | 25.6487
2029 | 12 | 19 | 16 | P | 28.2365
2029 | 12 | 19 | 17 | P | 36.1855
2029 | 12 | 19 | 18 | P | 34.119
2029 | 12 | 19 | 19 | P | 33.0717
2029 | 12 | 19 | 20 | P | 31.9201
2029 | 12 | 19 | 21 | P | 29.1679
2029 | 12 | 19 | 22 | P | 25.6361
2029 | 12 | 19 | 23 | O | 30.8481
2029 | 12 | 20 | 0 | O | 28.8425
2029 | 12 | 20 | 1 | O | 27.6969
2029 | 12 | 20 | 2 | O | 26.8693
2029 | 12 | 20 | 3 | O | 26.9638
2029 | 12 | 20 | 4 | O | 27.9031
2029 | 12 | 20 | 5 | O | 30.4129
2029 | 12 | 20 | 6 | O | 37.452
2029 | 12 | 20 | 7 | P | 38.2932
2029 | 12 | 20 | 8 | P | 34.1404
2029 | 12 | 20 | 9 | P | 33.2185
2029 | 12 | 20 | 10 | P | 32.3481
2029 | 12 | 20 | 11 | P | 30.8838
2029 | 12 | 20 | 12 | P | 29.3523
2029 | 12 | 20 | 13 | P | 28.5639
2029 | 12 | 20 | 14 | P | 27.7867
2029 | 12 | 20 | 15 | P | 27.6608
2029 | 12 | 20 | 16 | P | 30.4517
2029 | 12 | 20 | 17 | P | 39.0242
2029 | 12 | 20 | 18 | P | 36.7957
2029 | 12 | 20 | 19 | P | 35.6662
2029 | 12 | 20 | 20 | P | 34.4243
2029 | 12 | 20 | 21 | P | 31.4562
2029 | 12 | 20 | 22 | P | 27.6473
2029 | 12 | 20 | 23 | O | 29.8779
2029 | 12 | 21 | 0 | O | 35.3021
2029 | 12 | 21 | 1 | O | 33.8999
2029 | 12 | 21 | 2 | O | 32.8869
2029 | 12 | 21 | 3 | O | 33.0026
2029 | 12 | 21 | 4 | O | 34.1522
2029 | 12 | 21 | 5 | O | 37.2242
2029 | 12 | 21 | 6 | O | 45.8397
2029 | 12 | 21 | 7 | P | 45.8332
2029 | 12 | 21 | 8 | P | 40.8627
2029 | 12 | 21 | 9 | P | 39.7593
2029 | 12 | 21 | 10 | P | 38.7175
2029 | 12 | 21 | 11 | P | 36.9649
2029 | 12 | 21 | 12 | P | 35.1318
2029 | 12 | 21 | 13 | P | 34.1882
2029 | 12 | 21 | 14 | P | 33.258
2029 | 12 | 21 | 15 | P | 33.1072
2029 | 12 | 21 | 16 | P | 36.4476
2029 | 12 | 21 | 17 | P | 46.7081
2029 | 12 | 21 | 18 | P | 44.0408
2029 | 12 | 21 | 19 | P | 42.689
2029 | 12 | 21 | 20 | P | 41.2025
2029 | 12 | 21 | 21 | P | 37.6499
2029 | 12 | 21 | 22 | P | 33.091
2029 | 12 | 21 | 23 | O | 36.5693
2029 | 12 | 22 | 0 | O | 33.0898
2029 | 12 | 22 | 1 | O | 31.7755
2029 | 12 | 22 | 2 | O | 30.826
2029 | 12 | 22 | 3 | O | 30.9344
2029 | 12 | 22 | 4 | O | 32.012
2029 | 12 | 22 | 5 | O | 34.8915
2029 | 12 | 22 | 6 | O | 42.9671
2029 | 12 | 22 | 7 | W | 31.3256
2029 | 12 | 22 | 8 | W | 32.7265
2029 | 12 | 22 | 9 | W | 33.0931
2029 | 12 | 22 | 10 | W | 31.9274
2029 | 12 | 22 | 11 | W | 30.5675
2029 | 12 | 22 | 12 | W | 29.3225
2029 | 12 | 22 | 13 | W | 28.4418
2029 | 12 | 22 | 14 | W | 27.7656
2029 | 12 | 22 | 15 | W | 27.7281
2029 | 12 | 22 | 16 | W | 30.637
2029 | 12 | 22 | 17 | W | 39.0048
2029 | 12 | 22 | 18 | W | 37.4632
2029 | 12 | 22 | 19 | W | 36.3883
2029 | 12 | 22 | 20 | W | 35.3262
2029 | 12 | 22 | 21 | W | 32.5561
2029 | 12 | 22 | 22 | W | 29.7198
2029 | 12 | 22 | 23 | O | 34.2776
2029 | 12 | 23 | 0 | O | 30.0122
2029 | 12 | 23 | 1 | O | 28.8201
2029 | 12 | 23 | 2 | O | 27.9589
2029 | 12 | 23 | 3 | O | 28.0572
2029 | 12 | 23 | 4 | O | 29.0346
2029 | 12 | 23 | 5 | O | 31.6462
2029 | 12 | 23 | 6 | O | 38.9708
2029 | 12 | 23 | 7 | W | 27.9597
2029 | 12 | 23 | 8 | W | 29.21
2029 | 12 | 23 | 9 | W | 29.5372
2029 | 12 | 23 | 10 | W | 28.4968
2029 | 12 | 23 | 11 | W | 27.283
2029 | 12 | 23 | 12 | W | 26.1718
2029 | 12 | 23 | 13 | W | 25.3857
2029 | 12 | 23 | 14 | W | 24.7821
2029 | 12 | 23 | 15 | W | 24.7487
2029 | 12 | 23 | 16 | W | 27.345
2029 | 12 | 23 | 17 | W | 34.8137
2029 | 12 | 23 | 18 | W | 33.4377
2029 | 12 | 23 | 19 | W | 32.4784
2029 | 12 | 23 | 20 | W | 31.5304
2029 | 12 | 23 | 21 | W | 29.0579
2029 | 12 | 23 | 22 | W | 26.5264
2029 | 12 | 23 | 23 | O | 31.0895
2029 | 12 | 24 | 0 | O | 23.98
2029 | 12 | 24 | 1 | O | 23.0276
2029 | 12 | 24 | 2 | O | 22.3394
2029 | 12 | 24 | 3 | O | 22.418
2029 | 12 | 24 | 4 | O | 23.199
2029 | 12 | 24 | 5 | O | 25.2857
2029 | 12 | 24 | 6 | O | 31.1381
2029 | 12 | 24 | 7 | P | 26.9659
2029 | 12 | 24 | 8 | P | 24.0415
2029 | 12 | 24 | 9 | P | 23.3923
2029 | 12 | 24 | 10 | P | 22.7794
2029 | 12 | 24 | 11 | P | 21.7482
2029 | 12 | 24 | 12 | P | 20.6697
2029 | 12 | 24 | 13 | P | 20.1146
2029 | 12 | 24 | 14 | P | 19.5673
2029 | 12 | 24 | 15 | P | 19.4786
2029 | 12 | 24 | 16 | P | 21.4439
2029 | 12 | 24 | 17 | P | 27.4807
2029 | 12 | 24 | 18 | P | 25.9114
2029 | 12 | 24 | 19 | P | 25.116
2029 | 12 | 24 | 20 | P | 24.2414
2029 | 12 | 24 | 21 | P | 22.1513
2029 | 12 | 24 | 22 | P | 19.4691
2029 | 12 | 24 | 23 | O | 24.8409
2029 | 12 | 25 | 0 | O | 24.3585
2029 | 12 | 25 | 1 | O | 23.391
2029 | 12 | 25 | 2 | O | 22.692
2029 | 12 | 25 | 3 | O | 22.7718
2029 | 12 | 25 | 4 | O | 23.5651
2029 | 12 | 25 | 5 | O | 25.6847
2029 | 12 | 25 | 6 | O | 31.6295
2029 | 12 | 25 | 7 | W | 27.087
2029 | 12 | 25 | 8 | W | 28.2983
2029 | 12 | 25 | 9 | W | 28.6153
2029 | 12 | 25 | 10 | W | 27.6074
2029 | 12 | 25 | 11 | W | 26.4315
2029 | 12 | 25 | 12 | W | 25.3549
2029 | 12 | 25 | 13 | W | 24.5934
2029 | 12 | 25 | 14 | W | 24.0087
2029 | 12 | 25 | 15 | W | 23.9763
2029 | 12 | 25 | 16 | W | 26.4916
2029 | 12 | 25 | 17 | W | 33.7271
2029 | 12 | 25 | 18 | W | 32.3941
2029 | 12 | 25 | 19 | W | 31.4647
2029 | 12 | 25 | 20 | W | 30.5463
2029 | 12 | 25 | 21 | W | 28.151
2029 | 12 | 25 | 22 | W | 25.6985
2029 | 12 | 25 | 23 | O | 25.2329
2029 | 12 | 26 | 0 | O | 28.5473
2029 | 12 | 26 | 1 | O | 27.4134
2029 | 12 | 26 | 2 | O | 26.5942
2029 | 12 | 26 | 3 | O | 26.6878
2029 | 12 | 26 | 4 | O | 27.6175
2029 | 12 | 26 | 5 | O | 30.1016
2029 | 12 | 26 | 6 | O | 37.0686
2029 | 12 | 26 | 7 | P | 37.9952
2029 | 12 | 26 | 8 | P | 33.8747
2029 | 12 | 26 | 9 | P | 32.96
2029 | 12 | 26 | 10 | P | 32.0964
2029 | 12 | 26 | 11 | P | 30.6434
2029 | 12 | 26 | 12 | P | 29.1238
2029 | 12 | 26 | 13 | P | 28.3416
2029 | 12 | 26 | 14 | P | 27.5705
2029 | 12 | 26 | 15 | P | 27.4455
2029 | 12 | 26 | 16 | P | 30.2147
2029 | 12 | 26 | 17 | P | 38.7205
2029 | 12 | 26 | 18 | P | 36.5093
2029 | 12 | 26 | 19 | P | 35.3886
2029 | 12 | 26 | 20 | P | 34.1563
2029 | 12 | 26 | 21 | P | 31.2113
2029 | 12 | 26 | 22 | P | 27.4321
2029 | 12 | 26 | 23 | O | 29.5721
2029 | 12 | 27 | 0 | O | 31.8042
2029 | 12 | 27 | 1 | O | 30.5409
2029 | 12 | 27 | 2 | O | 29.6283
2029 | 12 | 27 | 3 | O | 29.7325
2029 | 12 | 27 | 4 | O | 30.7682
2029 | 12 | 27 | 5 | O | 33.5358
2029 | 12 | 27 | 6 | O | 41.2977
2029 | 12 | 27 | 7 | P | 40.8193
2029 | 12 | 27 | 8 | P | 36.3925
2029 | 12 | 27 | 9 | P | 35.4098
2029 | 12 | 27 | 10 | P | 34.482
2029 | 12 | 27 | 11 | P | 32.9211
2029 | 12 | 27 | 12 | P | 31.2885
2029 | 12 | 27 | 13 | P | 30.4482
2029 | 12 | 27 | 14 | P | 29.6197
2029 | 12 | 27 | 15 | P | 29.4855
2029 | 12 | 27 | 16 | P | 32.4605
2029 | 12 | 27 | 17 | P | 41.5985
2029 | 12 | 27 | 18 | P | 39.223
2029 | 12 | 27 | 19 | P | 38.019
2029 | 12 | 27 | 20 | P | 36.6951
2029 | 12 | 27 | 21 | P | 33.5312
2029 | 12 | 27 | 22 | P | 29.471
2029 | 12 | 27 | 23 | O | 32.9459
2029 | 12 | 28 | 0 | O | 31.1119
2029 | 12 | 28 | 1 | O | 29.8761
2029 | 12 | 28 | 2 | O | 28.9833
2029 | 12 | 28 | 3 | O | 29.0853
2029 | 12 | 28 | 4 | O | 30.0985
2029 | 12 | 28 | 5 | O | 32.8058
2029 | 12 | 28 | 6 | O | 40.3987
2029 | 12 | 28 | 7 | P | 36.9521
2029 | 12 | 28 | 8 | P | 32.9448
2029 | 12 | 28 | 9 | P | 32.0551
2029 | 12 | 28 | 10 | P | 31.2152
2029 | 12 | 28 | 11 | P | 29.8022
2029 | 12 | 28 | 12 | P | 28.3243
2029 | 12 | 28 | 13 | P | 27.5636
2029 | 12 | 28 | 14 | P | 26.8136
2029 | 12 | 28 | 15 | P | 26.6921
2029 | 12 | 28 | 16 | P | 29.3852
2029 | 12 | 28 | 17 | P | 37.6575
2029 | 12 | 28 | 18 | P | 35.507
2029 | 12 | 28 | 19 | P | 34.4171
2029 | 12 | 28 | 20 | P | 33.2187
2029 | 12 | 28 | 21 | P | 30.3545
2029 | 12 | 28 | 22 | P | 26.679
2029 | 12 | 28 | 23 | O | 32.2287
2029 | 12 | 29 | 0 | O | 29.7642
2029 | 12 | 29 | 1 | O | 28.5819
2029 | 12 | 29 | 2 | O | 27.7278
2029 | 12 | 29 | 3 | O | 27.8254
2029 | 12 | 29 | 4 | O | 28.7947
2029 | 12 | 29 | 5 | O | 31.3847
2029 | 12 | 29 | 6 | O | 38.6487
2029 | 12 | 29 | 7 | W | 33.0346
2029 | 12 | 29 | 8 | W | 34.5119
2029 | 12 | 29 | 9 | W | 34.8985
2029 | 12 | 29 | 10 | W | 33.6692
2029 | 12 | 29 | 11 | W | 32.2351
2029 | 12 | 29 | 12 | W | 30.9222
2029 | 12 | 29 | 13 | W | 29.9935
2029 | 12 | 29 | 14 | W | 29.2803
2029 | 12 | 29 | 15 | W | 29.2409
2029 | 12 | 29 | 16 | W | 32.3084
2029 | 12 | 29 | 17 | W | 41.1327
2029 | 12 | 29 | 18 | W | 39.507
2029 | 12 | 29 | 19 | W | 38.3735
2029 | 12 | 29 | 20 | W | 37.2535
2029 | 12 | 29 | 21 | W | 34.3322
2029 | 12 | 29 | 22 | W | 31.3412
2029 | 12 | 29 | 23 | O | 30.8326
2029 | 12 | 30 | 0 | O | 32.8097
2029 | 12 | 30 | 1 | O | 31.5065
2029 | 12 | 30 | 2 | O | 30.565
2029 | 12 | 30 | 3 | O | 30.6725
2029 | 12 | 30 | 4 | O | 31.741
2029 | 12 | 30 | 5 | O | 34.5961
2029 | 12 | 30 | 6 | O | 42.6034
2029 | 12 | 30 | 7 | W | 31.6759
2029 | 12 | 30 | 8 | W | 33.0924
2029 | 12 | 30 | 9 | W | 33.4631
2029 | 12 | 30 | 10 | W | 32.2844
2029 | 12 | 30 | 11 | W | 30.9093
2029 | 12 | 30 | 12 | W | 29.6503
2029 | 12 | 30 | 13 | W | 28.7599
2029 | 12 | 30 | 14 | W | 28.076
2029 | 12 | 30 | 15 | W | 28.0382
2029 | 12 | 30 | 16 | W | 30.9795
2029 | 12 | 30 | 17 | W | 39.4409
2029 | 12 | 30 | 18 | W | 37.8821
2029 | 12 | 30 | 19 | W | 36.7952
2029 | 12 | 30 | 20 | W | 35.7212
2029 | 12 | 30 | 21 | W | 32.9201
2029 | 12 | 30 | 22 | W | 30.0521
2029 | 12 | 30 | 23 | O | 33.9875
2029 | 12 | 31 | 0 | O | 31.8889
2029 | 12 | 31 | 1 | O | 30.6223
2029 | 12 | 31 | 2 | O | 29.7072
2029 | 12 | 31 | 3 | O | 29.8117
2029 | 12 | 31 | 4 | O | 30.8502
2029 | 12 | 31 | 5 | O | 33.6251
2029 | 12 | 31 | 6 | O | 41.4077
2029 | 12 | 31 | 7 | P | 37.0753
2029 | 12 | 31 | 8 | P | 33.0546
2029 | 12 | 31 | 9 | P | 32.162
2029 | 12 | 31 | 10 | P | 31.3193
2029 | 12 | 31 | 11 | P | 29.9015
2029 | 12 | 31 | 12 | P | 28.4187
2029 | 12 | 31 | 13 | P | 27.6555
2029 | 12 | 31 | 14 | P | 26.903
2029 | 12 | 31 | 15 | P | 26.781
2029 | 12 | 31 | 16 | P | 29.4831
2029 | 12 | 31 | 17 | P | 37.783
2029 | 12 | 31 | 18 | P | 35.6254
2029 | 12 | 31 | 19 | P | 34.5318
2029 | 12 | 31 | 20 | P | 33.3294
2029 | 12 | 31 | 21 | P | 30.4557
2029 | 12 | 31 | 22 | P | 26.7679
2029 | 12 | 31 | 23 | O | 33.0336
2030 | 1 | 1 | 0 | O | 37.4784
2030 | 1 | 1 | 1 | O | 36.8105
2030 | 1 | 1 | 2 | O | 36.254
2030 | 1 | 1 | 3 | O | 36.395
2030 | 1 | 1 | 4 | O | 37.3783
2030 | 1 | 1 | 5 | O | 40.3901
2030 | 1 | 1 | 6 | O | 50.1353
2030 | 1 | 1 | 7 | W | 36.102
2030 | 1 | 1 | 8 | W | 37.3443
2030 | 1 | 1 | 9 | W | 37.6848
2030 | 1 | 1 | 10 | W | 36.8807
2030 | 1 | 1 | 11 | W | 34.9898
2030 | 1 | 1 | 12 | W | 33.4043
2030 | 1 | 1 | 13 | W | 32.1254
2030 | 1 | 1 | 14 | W | 31.144
2030 | 1 | 1 | 15 | W | 31.1305
2030 | 1 | 1 | 16 | W | 33.0775
2030 | 1 | 1 | 17 | W | 41.3411
2030 | 1 | 1 | 18 | W | 42.3957
2030 | 1 | 1 | 19 | W | 40.4807
2030 | 1 | 1 | 20 | W | 38.8851
2030 | 1 | 1 | 21 | W | 36.5496
2030 | 1 | 1 | 22 | W | 33.9921
2030 | 1 | 1 | 23 | O | 37.9292
2030 | 1 | 2 | 0 | O | 42.7779
2030 | 1 | 2 | 1 | O | 42.0154
2030 | 1 | 2 | 2 | O | 41.3803
2030 | 1 | 2 | 3 | O | 41.5413
2030 | 1 | 2 | 4 | O | 42.6635
2030 | 1 | 2 | 5 | O | 46.1012
2030 | 1 | 2 | 6 | O | 57.2244
2030 | 1 | 2 | 7 | P | 62.6757
2030 | 1 | 2 | 8 | P | 55.3453
2030 | 1 | 2 | 9 | P | 52.4139
2030 | 1 | 2 | 10 | P | 50.1455
2030 | 1 | 2 | 11 | P | 46.8467
2030 | 1 | 2 | 12 | P | 43.6787
2030 | 1 | 2 | 13 | P | 41.7404
2030 | 1 | 2 | 14 | P | 40.2658
2030 | 1 | 2 | 15 | P | 39.8667
2030 | 1 | 2 | 16 | P | 42.0642
2030 | 1 | 2 | 17 | P | 55.0948
2030 | 1 | 2 | 18 | P | 57.2156
2030 | 1 | 2 | 19 | P | 53.5156
2030 | 1 | 2 | 20 | P | 50.6538
2030 | 1 | 2 | 21 | P | 46.155
2030 | 1 | 2 | 22 | P | 41.2164
2030 | 1 | 2 | 23 | O | 43.2923
2030 | 1 | 3 | 0 | O | 44.3078
2030 | 1 | 3 | 1 | O | 43.5181
2030 | 1 | 3 | 2 | O | 42.8602
2030 | 1 | 3 | 3 | O | 43.0269
2030 | 1 | 3 | 4 | O | 44.1894
2030 | 1 | 3 | 5 | O | 47.75
2030 | 1 | 3 | 6 | O | 59.2709
2030 | 1 | 3 | 7 | P | 65.9701
2030 | 1 | 3 | 8 | P | 58.2544
2030 | 1 | 3 | 9 | P | 55.1689
2030 | 1 | 3 | 10 | P | 52.7812
2030 | 1 | 3 | 11 | P | 49.3091
2030 | 1 | 3 | 12 | P | 45.9745
2030 | 1 | 3 | 13 | P | 43.9344
2030 | 1 | 3 | 14 | P | 42.3822
2030 | 1 | 3 | 15 | P | 41.9622
2030 | 1 | 3 | 16 | P | 44.2752
2030 | 1 | 3 | 17 | P | 57.9907
2030 | 1 | 3 | 18 | P | 60.223
2030 | 1 | 3 | 19 | P | 56.3285
2030 | 1 | 3 | 20 | P | 53.3163
2030 | 1 | 3 | 21 | P | 48.581
2030 | 1 | 3 | 22 | P | 43.3828
2030 | 1 | 3 | 23 | O | 44.8406
2030 | 1 | 4 | 0 | O | 45.0506
2030 | 1 | 4 | 1 | O | 44.2477
2030 | 1 | 4 | 2 | O | 43.5788
2030 | 1 | 4 | 3 | O | 43.7483
2030 | 1 | 4 | 4 | O | 44.9302
2030 | 1 | 4 | 5 | O | 48.5505
2030 | 1 | 4 | 6 | O | 60.2646
2030 | 1 | 4 | 7 | P | 58.5785
2030 | 1 | 4 | 8 | P | 51.7273
2030 | 1 | 4 | 9 | P | 48.9875
2030 | 1 | 4 | 10 | P | 46.8673
2030 | 1 | 4 | 11 | P | 43.7842
2030 | 1 | 4 | 12 | P | 40.8233
2030 | 1 | 4 | 13 | P | 39.0117
2030 | 1 | 4 | 14 | P | 37.6335
2030 | 1 | 4 | 15 | P | 37.2605
2030 | 1 | 4 | 16 | P | 39.3143
2030 | 1 | 4 | 17 | P | 51.4931
2030 | 1 | 4 | 18 | P | 53.4753
2030 | 1 | 4 | 19 | P | 50.0172
2030 | 1 | 4 | 20 | P | 47.3425
2030 | 1 | 4 | 21 | P | 43.1377
2030 | 1 | 4 | 22 | P | 38.5219
2030 | 1 | 4 | 23 | O | 45.5924
2030 | 1 | 5 | 0 | O | 33.9637
2030 | 1 | 5 | 1 | O | 33.3583
2030 | 1 | 5 | 2 | O | 32.8541
2030 | 1 | 5 | 3 | O | 32.9819
2030 | 1 | 5 | 4 | O | 33.8729
2030 | 1 | 5 | 5 | O | 36.6023
2030 | 1 | 5 | 6 | O | 45.4335
2030 | 1 | 5 | 7 | W | 34.464
2030 | 1 | 5 | 8 | W | 35.6499
2030 | 1 | 5 | 9 | W | 35.9749
2030 | 1 | 5 | 10 | W | 35.2073
2030 | 1 | 5 | 11 | W | 33.4022
2030 | 1 | 5 | 12 | W | 31.8886
2030 | 1 | 5 | 13 | W | 30.6678
2030 | 1 | 5 | 14 | W | 29.7309
2030 | 1 | 5 | 15 | W | 29.718
2030 | 1 | 5 | 16 | W | 31.5767
2030 | 1 | 5 | 17 | W | 39.4653
2030 | 1 | 5 | 18 | W | 40.4721
2030 | 1 | 5 | 19 | W | 38.644
2030 | 1 | 5 | 20 | W | 37.1208
2030 | 1 | 5 | 21 | W | 34.8912
2030 | 1 | 5 | 22 | W | 32.4498
2030 | 1 | 5 | 23 | O | 34.3721
2030 | 1 | 6 | 0 | O | 25.2321
2030 | 1 | 6 | 1 | O | 24.7824
2030 | 1 | 6 | 2 | O | 24.4078
2030 | 1 | 6 | 3 | O | 24.5027
2030 | 1 | 6 | 4 | O | 25.1647
2030 | 1 | 6 | 5 | O | 27.1923
2030 | 1 | 6 | 6 | O | 33.7532
2030 | 1 | 6 | 7 | W | 33.9441
2030 | 1 | 6 | 8 | W | 35.1121
2030 | 1 | 6 | 9 | W | 35.4323
2030 | 1 | 6 | 10 | W | 34.6762
2030 | 1 | 6 | 11 | W | 32.8984
2030 | 1 | 6 | 12 | W | 31.4076
2030 | 1 | 6 | 13 | W | 30.2052
2030 | 1 | 6 | 14 | W | 29.2825
2030 | 1 | 6 | 15 | W | 29.2698
2030 | 1 | 6 | 16 | W | 31.1004
2030 | 1 | 6 | 17 | W | 38.87
2030 | 1 | 6 | 18 | W | 39.8616
2030 | 1 | 6 | 19 | W | 38.0611
2030 | 1 | 6 | 20 | W | 36.5608
2030 | 1 | 6 | 21 | W | 34.3649
2030 | 1 | 6 | 22 | W | 31.9603
2030 | 1 | 6 | 23 | O | 25.5355
2030 | 1 | 7 | 0 | O | 33.4199
2030 | 1 | 7 | 1 | O | 32.8242
2030 | 1 | 7 | 2 | O | 32.3281
2030 | 1 | 7 | 3 | O | 32.4538
2030 | 1 | 7 | 4 | O | 33.3306
2030 | 1 | 7 | 5 | O | 36.0162
2030 | 1 | 7 | 6 | O | 44.7061
2030 | 1 | 7 | 7 | P | 59.6935
2030 | 1 | 7 | 8 | P | 52.7119
2030 | 1 | 7 | 9 | P | 49.92
2030 | 1 | 7 | 10 | P | 47.7595
2030 | 1 | 7 | 11 | P | 44.6177
2030 | 1 | 7 | 12 | P | 41.6004
2030 | 1 | 7 | 13 | P | 39.7544
2030 | 1 | 7 | 14 | P | 38.3499
2030 | 1 | 7 | 15 | P | 37.9698
2030 | 1 | 7 | 16 | P | 40.0627
2030 | 1 | 7 | 17 | P | 52.4734
2030 | 1 | 7 | 18 | P | 54.4933
2030 | 1 | 7 | 19 | P | 50.9693
2030 | 1 | 7 | 20 | P | 48.2437
2030 | 1 | 7 | 21 | P | 43.9589
2030 | 1 | 7 | 22 | P | 39.2552
2030 | 1 | 7 | 23 | O | 33.8218
2030 | 1 | 8 | 0 | O | 40.2425
2030 | 1 | 8 | 1 | O | 39.5253
2030 | 1 | 8 | 2 | O | 38.9278
2030 | 1 | 8 | 3 | O | 39.0792
2030 | 1 | 8 | 4 | O | 40.135
2030 | 1 | 8 | 5 | O | 43.3689
2030 | 1 | 8 | 6 | O | 53.8328
2030 | 1 | 8 | 7 | P | 58.432
2030 | 1 | 8 | 8 | P | 51.598
2030 | 1 | 8 | 9 | P | 48.8651
2030 | 1 | 8 | 10 | P | 46.7502
2030 | 1 | 8 | 11 | P | 43.6748
2030 | 1 | 8 | 12 | P | 40.7213
2030 | 1 | 8 | 13 | P | 38.9142
2030 | 1 | 8 | 14 | P | 37.5394
2030 | 1 | 8 | 15 | P | 37.1674
2030 | 1 | 8 | 16 | P | 39.2161
2030 | 1 | 8 | 17 | P | 51.3644
2030 | 1 | 8 | 18 | P | 53.3417
2030 | 1 | 8 | 19 | P | 49.8922
2030 | 1 | 8 | 20 | P | 47.2241
2030 | 1 | 8 | 21 | P | 43.0299
2030 | 1 | 8 | 22 | P | 38.4257
2030 | 1 | 8 | 23 | O | 40.7265
2030 | 1 | 9 | 0 | O | 34.6625
2030 | 1 | 9 | 1 | O | 34.0448
2030 | 1 | 9 | 2 | O | 33.5301
2030 | 1 | 9 | 3 | O | 33.6606
2030 | 1 | 9 | 4 | O | 34.5699
2030 | 1 | 9 | 5 | O | 37.3554
2030 | 1 | 9 | 6 | O | 46.3684
2030 | 1 | 9 | 7 | P | 44.7681
2030 | 1 | 9 | 8 | P | 39.5321
2030 | 1 | 9 | 9 | P | 37.4383
2030 | 1 | 9 | 10 | P | 35.818
2030 | 1 | 9 | 11 | P | 33.4617
2030 | 1 | 9 | 12 | P | 31.1989
2030 | 1 | 9 | 13 | P | 29.8144
2030 | 1 | 9 | 14 | P | 28.7611
2030 | 1 | 9 | 15 | P | 28.476
2030 | 1 | 9 | 16 | P | 30.0456
2030 | 1 | 9 | 17 | P | 39.3532
2030 | 1 | 9 | 18 | P | 40.868
2030 | 1 | 9 | 19 | P | 38.2252
2030 | 1 | 9 | 20 | P | 36.1811
2030 | 1 | 9 | 21 | P | 32.9676
2030 | 1 | 9 | 22 | P | 29.4401
2030 | 1 | 9 | 23 | O | 35.0794
2030 | 1 | 10 | 0 | O | 25.714
2030 | 1 | 10 | 1 | O | 25.2557
2030 | 1 | 10 | 2 | O | 24.8739
2030 | 1 | 10 | 3 | O | 24.9706
2030 | 1 | 10 | 4 | O | 25.6452
2030 | 1 | 10 | 5 | O | 27.7117
2030 | 1 | 10 | 6 | O | 34.3978
2030 | 1 | 10 | 7 | P | 38.9981
2030 | 1 | 10 | 8 | P | 34.437
2030 | 1 | 10 | 9 | P | 32.613
2030 | 1 | 10 | 10 | P | 31.2015
2030 | 1 | 10 | 11 | P | 29.1489
2030 | 1 | 10 | 12 | P | 27.1777
2030 | 1 | 10 | 13 | P | 25.9717
2030 | 1 | 10 | 14 | P | 25.0542
2030 | 1 | 10 | 15 | P | 24.8058
2030 | 1 | 10 | 16 | P | 26.1732
2030 | 1 | 10 | 17 | P | 34.2811
2030 | 1 | 10 | 18 | P | 35.6007
2030 | 1 | 10 | 19 | P | 33.2985
2030 | 1 | 10 | 20 | P | 31.5178
2030 | 1 | 10 | 21 | P | 28.7186
2030 | 1 | 10 | 22 | P | 25.6456
2030 | 1 | 10 | 23 | O | 26.0232
2030 | 1 | 11 | 0 | O | 26.3185
2030 | 1 | 11 | 1 | O | 25.8495
2030 | 1 | 11 | 2 | O | 25.4587
2030 | 1 | 11 | 3 | O | 25.5577
2030 | 1 | 11 | 4 | O | 26.2482
2030 | 1 | 11 | 5 | O | 28.3632
2030 | 1 | 11 | 6 | O | 35.2066
2030 | 1 | 11 | 7 | P | 41.9097
2030 | 1 | 11 | 8 | P | 37.008
2030 | 1 | 11 | 9 | P | 35.0479
2030 | 1 | 11 | 10 | P | 33.531
2030 | 1 | 11 | 11 | P | 31.3252
2030 | 1 | 11 | 12 | P | 29.2068
2030 | 1 | 11 | 13 | P | 27.9108
2030 | 1 | 11 | 14 | P | 26.9247
2030 | 1 | 11 | 15 | P | 26.6579
2030 | 1 | 11 | 16 | P | 28.1272
2030 | 1 | 11 | 17 | P | 36.8405
2030 | 1 | 11 | 18 | P | 38.2586
2030 | 1 | 11 | 19 | P | 35.7846
2030 | 1 | 11 | 20 | P | 33.8709
2030 | 1 | 11 | 21 | P | 30.8627
2030 | 1 | 11 | 22 | P | 27.5603
2030 | 1 | 11 | 23 | O | 26.6351
2030 | 1 | 12 | 0 | O | 30.6102
2030 | 1 | 12 | 1 | O | 30.0647
2030 | 1 | 12 | 2 | O | 29.6102
2030 | 1 | 12 | 3 | O | 29.7254
2030 | 1 | 12 | 4 | O | 30.5284
2030 | 1 | 12 | 5 | O | 32.9883
2030 | 1 | 12 | 6 | O | 40.9476
2030 | 1 | 12 | 7 | W | 31.1442
2030 | 1 | 12 | 8 | W | 32.2159
2030 | 1 | 12 | 9 | W | 32.5096
2030 | 1 | 12 | 10 | W | 31.8159
2030 | 1 | 12 | 11 | W | 30.1848
2030 | 1 | 12 | 12 | W | 28.8169
2030 | 1 | 12 | 13 | W | 27.7137
2030 | 1 | 12 | 14 | W | 26.8671
2030 | 1 | 12 | 15 | W | 26.8554
2030 | 1 | 12 | 16 | W | 28.5351
2030 | 1 | 12 | 17 | W | 35.6638
2030 | 1 | 12 | 18 | W | 36.5736
2030 | 1 | 12 | 19 | W | 34.9216
2030 | 1 | 12 | 20 | W | 33.5451
2030 | 1 | 12 | 21 | W | 31.5303
2030 | 1 | 12 | 22 | W | 29.324
2030 | 1 | 12 | 23 | O | 30.9783
2030 | 1 | 13 | 0 | O | 24.1535
2030 | 1 | 13 | 1 | O | 23.723
2030 | 1 | 13 | 2 | O | 23.3644
2030 | 1 | 13 | 3 | O | 23.4553
2030 | 1 | 13 | 4 | O | 24.0889
2030 | 1 | 13 | 5 | O | 26.0299
2030 | 1 | 13 | 6 | O | 32.3103
2030 | 1 | 13 | 7 | W | 28.8566
2030 | 1 | 13 | 8 | W | 29.8496
2030 | 1 | 13 | 9 | W | 30.1217
2030 | 1 | 13 | 10 | W | 29.479
2030 | 1 | 13 | 11 | W | 27.9676
2030 | 1 | 13 | 12 | W | 26.7003
2030 | 1 | 13 | 13 | W | 25.6781
2030 | 1 | 13 | 14 | W | 24.8937
2030 | 1 | 13 | 15 | W | 24.8829
2030 | 1 | 13 | 16 | W | 26.4391
2030 | 1 | 13 | 17 | W | 33.0442
2030 | 1 | 13 | 18 | W | 33.8872
2030 | 1 | 13 | 19 | W | 32.3566
2030 | 1 | 13 | 20 | W | 31.0811
2030 | 1 | 13 | 21 | W | 29.2144
2030 | 1 | 13 | 22 | W | 27.1701
2030 | 1 | 13 | 23 | O | 24.444
2030 | 1 | 14 | 0 | O | 26.771
2030 | 1 | 14 | 1 | O | 26.2939
2030 | 1 | 14 | 2 | O | 25.8964
2030 | 1 | 14 | 3 | O | 25.9972
2030 | 1 | 14 | 4 | O | 26.6995
2030 | 1 | 14 | 5 | O | 28.8509
2030 | 1 | 14 | 6 | O | 35.8119
2030 | 1 | 14 | 7 | P | 43.6031
2030 | 1 | 14 | 8 | P | 38.5034
2030 | 1 | 14 | 9 | P | 36.464
2030 | 1 | 14 | 10 | P | 34.8859
2030 | 1 | 14 | 11 | P | 32.5909
2030 | 1 | 14 | 12 | P | 30.387
2030 | 1 | 14 | 13 | P | 29.0385
2030 | 1 | 14 | 14 | P | 28.0126
2030 | 1 | 14 | 15 | P | 27.735
2030 | 1 | 14 | 16 | P | 29.2638
2030 | 1 | 14 | 17 | P | 38.3291
2030 | 1 | 14 | 18 | P | 39.8045
2030 | 1 | 14 | 19 | P | 37.2305
2030 | 1 | 14 | 20 | P | 35.2395
2030 | 1 | 14 | 21 | P | 32.1097
2030 | 1 | 14 | 22 | P | 28.674
2030 | 1 | 14 | 23 | O | 27.093
2030 | 1 | 15 | 0 | O | 29.6244
2030 | 1 | 15 | 1 | O | 29.0965
2030 | 1 | 15 | 2 | O | 28.6566
2030 | 1 | 15 | 3 | O | 28.7681
2030 | 1 | 15 | 4 | O | 29.5453
2030 | 1 | 15 | 5 | O | 31.9259
2030 | 1 | 15 | 6 | O | 39.6289
2030 | 1 | 15 | 7 | P | 47.8998
2030 | 1 | 15 | 8 | P | 42.2975
2030 | 1 | 15 | 9 | P | 40.0572
2030 | 1 | 15 | 10 | P | 38.3236
2030 | 1 | 15 | 11 | P | 35.8025
2030 | 1 | 15 | 12 | P | 33.3813
2030 | 1 | 15 | 13 | P | 31.9
2030 | 1 | 15 | 14 | P | 30.773
2030 | 1 | 15 | 15 | P | 30.468
2030 | 1 | 15 | 16 | P | 32.1475
2030 | 1 | 15 | 17 | P | 42.1061
2030 | 1 | 15 | 18 | P | 43.7269
2030 | 1 | 15 | 19 | P | 40.8992
2030 | 1 | 15 | 20 | P | 38.7121
2030 | 1 | 15 | 21 | P | 35.2739
2030 | 1 | 15 | 22 | P | 31.4995
2030 | 1 | 15 | 23 | O | 29.9807
2030 | 1 | 16 | 0 | O | 35.5004
2030 | 1 | 16 | 1 | O | 34.8677
2030 | 1 | 16 | 2 | O | 34.3406
2030 | 1 | 16 | 3 | O | 34.4742
2030 | 1 | 16 | 4 | O | 35.4055
2030 | 1 | 16 | 5 | O | 38.2584
2030 | 1 | 16 | 6 | O | 47.4893
2030 | 1 | 16 | 7 | P | 49.7594
2030 | 1 | 16 | 8 | P | 43.9397
2030 | 1 | 16 | 9 | P | 41.6124
2030 | 1 | 16 | 10 | P | 39.8114
2030 | 1 | 16 | 11 | P | 37.1925
2030 | 1 | 16 | 12 | P | 34.6773
2030 | 1 | 16 | 13 | P | 33.1385
2030 | 1 | 16 | 14 | P | 31.9678
2030 | 1 | 16 | 15 | P | 31.6509
2030 | 1 | 16 | 16 | P | 33.3955
2030 | 1 | 16 | 17 | P | 43.7408
2030 | 1 | 16 | 18 | P | 45.4246
2030 | 1 | 16 | 19 | P | 42.4871
2030 | 1 | 16 | 20 | P | 40.215
2030 | 1 | 16 | 21 | P | 36.6433
2030 | 1 | 16 | 22 | P | 32.7224
2030 | 1 | 16 | 23 | O | 35.9274
2030 | 1 | 17 | 0 | O | 27.7478
2030 | 1 | 17 | 1 | O | 27.2533
2030 | 1 | 17 | 2 | O | 26.8413
2030 | 1 | 17 | 3 | O | 26.9457
2030 | 1 | 17 | 4 | O | 27.6737
2030 | 1 | 17 | 5 | O | 29.9035
2030 | 1 | 17 | 6 | O | 37.1186
2030 | 1 | 17 | 7 | P | 48.1234
2030 | 1 | 17 | 8 | P | 42.495
2030 | 1 | 17 | 9 | P | 40.2442
2030 | 1 | 17 | 10 | P | 38.5025
2030 | 1 | 17 | 11 | P | 35.9696
2030 | 1 | 17 | 12 | P | 33.5372
2030 | 1 | 17 | 13 | P | 32.0489
2030 | 1 | 17 | 14 | P | 30.9167
2030 | 1 | 17 | 15 | P | 30.6103
2030 | 1 | 17 | 16 | P | 32.2975
2030 | 1 | 17 | 17 | P | 42.3027
2030 | 1 | 17 | 18 | P | 43.9311
2030 | 1 | 17 | 19 | P | 41.0901
2030 | 1 | 17 | 20 | P | 38.8928
2030 | 1 | 17 | 21 | P | 35.4385
2030 | 1 | 17 | 22 | P | 31.6466
2030 | 1 | 17 | 23 | O | 28.0816
2030 | 1 | 18 | 0 | O | 34.156
2030 | 1 | 18 | 1 | O | 33.5473
2030 | 1 | 18 | 2 | O | 33.0402
2030 | 1 | 18 | 3 | O | 33.1687
2030 | 1 | 18 | 4 | O | 34.0648
2030 | 1 | 18 | 5 | O | 36.8096
2030 | 1 | 18 | 6 | O | 45.6909
2030 | 1 | 18 | 7 | P | 48.2976
2030 | 1 | 18 | 8 | P | 42.6489
2030 | 1 | 18 | 9 | P | 40.3899
2030 | 1 | 18 | 10 | P | 38.6419
2030 | 1 | 18 | 11 | P | 36.0999
2030 | 1 | 18 | 12 | P | 33.6586
2030 | 1 | 18 | 13 | P | 32.165
2030 | 1 | 18 | 14 | P | 31.0286
2030 | 1 | 18 | 15 | P | 30.7211
2030 | 1 | 18 | 16 | P | 32.4145
2030 | 1 | 18 | 17 | P | 42.4558
2030 | 1 | 18 | 18 | P | 44.0901
2030 | 1 | 18 | 19 | P | 41.2389
2030 | 1 | 18 | 20 | P | 39.0336
2030 | 1 | 18 | 21 | P | 35.5668
2030 | 1 | 18 | 22 | P | 31.7611
2030 | 1 | 18 | 23 | O | 34.5668
2030 | 1 | 19 | 0 | O | 28.8719
2030 | 1 | 19 | 1 | O | 28.3573
2030 | 1 | 19 | 2 | O | 27.9286
2030 | 1 | 19 | 3 | O | 28.0373
2030 | 1 | 19 | 4 | O | 28.7947
2030 | 1 | 19 | 5 | O | 31.1149
2030 | 1 | 19 | 6 | O | 38.6222
2030 | 1 | 19 | 7 | W | 35.7552
2030 | 1 | 19 | 8 | W | 36.9855
2030 | 1 | 19 | 9 | W | 37.3228
2030 | 1 | 19 | 10 | W | 36.5264
2030 | 1 | 19 | 11 | W | 34.6537
2030 | 1 | 19 | 12 | W | 33.0834
2030 | 1 | 19 | 13 | W | 31.8168
2030 | 1 | 19 | 14 | W | 30.8448
2030 | 1 | 19 | 15 | W | 30.8315
2030 | 1 | 19 | 16 | W | 32.7598
2030 | 1 | 19 | 17 | W | 40.9439
2030 | 1 | 19 | 18 | W | 41.9884
2030 | 1 | 19 | 19 | W | 40.0918
2030 | 1 | 19 | 20 | W | 38.5115
2030 | 1 | 19 | 21 | W | 36.1984
2030 | 1 | 19 | 22 | W | 33.6655
2030 | 1 | 19 | 23 | O | 29.2191
2030 | 1 | 20 | 0 | O | 28.3728
2030 | 1 | 20 | 1 | O | 27.8671
2030 | 1 | 20 | 2 | O | 27.4459
2030 | 1 | 20 | 3 | O | 27.5526
2030 | 1 | 20 | 4 | O | 28.297
2030 | 1 | 20 | 5 | O | 30.577
2030 | 1 | 20 | 6 | O | 37.9546
2030 | 1 | 20 | 7 | W | 32.0483
2030 | 1 | 20 | 8 | W | 33.1511
2030 | 1 | 20 | 9 | W | 33.4534
2030 | 1 | 20 | 10 | W | 32.7395
2030 | 1 | 20 | 11 | W | 31.061
2030 | 1 | 20 | 12 | W | 29.6535
2030 | 1 | 20 | 13 | W | 28.5182
2030 | 1 | 20 | 14 | W | 27.647
2030 | 1 | 20 | 15 | W | 27.635
2030 | 1 | 20 | 16 | W | 29.3634
2030 | 1 | 20 | 17 | W | 36.6991
2030 | 1 | 20 | 18 | W | 37.6353
2030 | 1 | 20 | 19 | W | 35.9354
2030 | 1 | 20 | 20 | W | 34.5189
2030 | 1 | 20 | 21 | W | 32.4456
2030 | 1 | 20 | 22 | W | 30.1753
2030 | 1 | 20 | 23 | O | 28.714
2030 | 1 | 21 | 0 | O | 28.0727
2030 | 1 | 21 | 1 | O | 27.5724
2030 | 1 | 21 | 2 | O | 27.1556
2030 | 1 | 21 | 3 | O | 27.2612
2030 | 1 | 21 | 4 | O | 27.9977
2030 | 1 | 21 | 5 | O | 30.2536
2030 | 1 | 21 | 6 | O | 37.5531
2030 | 1 | 21 | 7 | P | 43.2609
2030 | 1 | 21 | 8 | P | 38.2012
2030 | 1 | 21 | 9 | P | 36.1779
2030 | 1 | 21 | 10 | P | 34.6121
2030 | 1 | 21 | 11 | P | 32.3352
2030 | 1 | 21 | 12 | P | 30.1485
2030 | 1 | 21 | 13 | P | 28.8107
2030 | 1 | 21 | 14 | P | 27.7928
2030 | 1 | 21 | 15 | P | 27.5174
2030 | 1 | 21 | 16 | P | 29.0341
2030 | 1 | 21 | 17 | P | 38.0283
2030 | 1 | 21 | 18 | P | 39.4922
2030 | 1 | 21 | 19 | P | 36.9383
2030 | 1 | 21 | 20 | P | 34.963
2030 | 1 | 21 | 21 | P | 31.8578
2030 | 1 | 21 | 22 | P | 28.4489
2030 | 1 | 21 | 23 | O | 28.4103
2030 | 1 | 22 | 0 | O | 33.0158
2030 | 1 | 22 | 1 | O | 32.4274
2030 | 1 | 22 | 2 | O | 31.9372
2030 | 1 | 22 | 3 | O | 32.0614
2030 | 1 | 22 | 4 | O | 32.9276
2030 | 1 | 22 | 5 | O | 35.5808
2030 | 1 | 22 | 6 | O | 44.1656
2030 | 1 | 22 | 7 | P | 42.2685
2030 | 1 | 22 | 8 | P | 37.3249
2030 | 1 | 22 | 9 | P | 35.3479
2030 | 1 | 22 | 10 | P | 33.8181
2030 | 1 | 22 | 11 | P | 31.5934
2030 | 1 | 22 | 12 | P | 29.4569
2030 | 1 | 22 | 13 | P | 28.1497
2030 | 1 | 22 | 14 | P | 27.1552
2030 | 1 | 22 | 15 | P | 26.8861
2030 | 1 | 22 | 16 | P | 28.3681
2030 | 1 | 22 | 17 | P | 37.1559
2030 | 1 | 22 | 18 | P | 38.5862
2030 | 1 | 22 | 19 | P | 36.0909
2030 | 1 | 22 | 20 | P | 34.1609
2030 | 1 | 22 | 21 | P | 31.1269
2030 | 1 | 22 | 22 | P | 27.7963
2030 | 1 | 22 | 23 | O | 33.4129
2030 | 1 | 23 | 0 | O | 24.5622
2030 | 1 | 23 | 1 | O | 24.1244
2030 | 1 | 23 | 2 | O | 23.7597
2030 | 1 | 23 | 3 | O | 23.8522
2030 | 1 | 23 | 4 | O | 24.4965
2030 | 1 | 23 | 5 | O | 26.4704
2030 | 1 | 23 | 6 | O | 32.8571
2030 | 1 | 23 | 7 | P | 36.196
2030 | 1 | 23 | 8 | P | 31.9627
2030 | 1 | 23 | 9 | P | 30.2697
2030 | 1 | 23 | 10 | P | 28.9597
2030 | 1 | 23 | 11 | P | 27.0546
2030 | 1 | 23 | 12 | P | 25.225
2030 | 1 | 23 | 13 | P | 24.1056
2030 | 1 | 23 | 14 | P | 23.254
2030 | 1 | 23 | 15 | P | 23.0235
2030 | 1 | 23 | 16 | P | 24.2926
2030 | 1 | 23 | 17 | P | 31.818
2030 | 1 | 23 | 18 | P | 33.0428
2030 | 1 | 23 | 19 | P | 30.906
2030 | 1 | 23 | 20 | P | 29.2533
2030 | 1 | 23 | 21 | P | 26.6551
2030 | 1 | 23 | 22 | P | 23.803
2030 | 1 | 23 | 23 | O | 24.8576
2030 | 1 | 24 | 0 | O | 21.3199
2030 | 1 | 24 | 1 | O | 20.9399
2030 | 1 | 24 | 2 | O | 20.6234
2030 | 1 | 24 | 3 | O | 20.7036
2030 | 1 | 24 | 4 | O | 21.2629
2030 | 1 | 24 | 5 | O | 22.9762
2030 | 1 | 24 | 6 | O | 28.5198
2030 | 1 | 24 | 7 | P | 37.8103
2030 | 1 | 24 | 8 | P | 33.3881
2030 | 1 | 24 | 9 | P | 31.6197
2030 | 1 | 24 | 10 | P | 30.2512
2030 | 1 | 24 | 11 | P | 28.2612
2030 | 1 | 24 | 12 | P | 26.35
2030 | 1 | 24 | 13 | P | 25.1807
2030 | 1 | 24 | 14 | P | 24.2911
2030 | 1 | 24 | 15 | P | 24.0503
2030 | 1 | 24 | 16 | P | 25.376
2030 | 1 | 24 | 17 | P | 33.237
2030 | 1 | 24 | 18 | P | 34.5164
2030 | 1 | 24 | 19 | P | 32.2843
2030 | 1 | 24 | 20 | P | 30.5579
2030 | 1 | 24 | 21 | P | 27.8439
2030 | 1 | 24 | 22 | P | 24.8646
2030 | 1 | 24 | 23 | O | 21.5763
2030 | 1 | 25 | 0 | O | 30.159
2030 | 1 | 25 | 1 | O | 29.6215
2030 | 1 | 25 | 2 | O | 29.1737
2030 | 1 | 25 | 3 | O | 29.2872
2030 | 1 | 25 | 4 | O | 30.0784
2030 | 1 | 25 | 5 | O | 32.502
2030 | 1 | 25 | 6 | O | 40.344
2030 | 1 | 25 | 7 | P | 40.0269
2030 | 1 | 25 | 8 | P | 35.3455
2030 | 1 | 25 | 9 | P | 33.4734
2030 | 1 | 25 | 10 | P | 32.0246
2030 | 1 | 25 | 11 | P | 29.9179
2030 | 1 | 25 | 12 | P | 27.8947
2030 | 1 | 25 | 13 | P | 26.6569
2030 | 1 | 25 | 14 | P | 25.7151
2030 | 1 | 25 | 15 | P | 25.4603
2030 | 1 | 25 | 16 | P | 26.8637
2030 | 1 | 25 | 17 | P | 35.1855
2030 | 1 | 25 | 18 | P | 36.5399
2030 | 1 | 25 | 19 | P | 34.177
2030 | 1 | 25 | 20 | P | 32.3493
2030 | 1 | 25 | 21 | P | 29.4762
2030 | 1 | 25 | 22 | P | 26.3222
2030 | 1 | 25 | 23 | O | 30.5217
2030 | 1 | 26 | 0 | O | 27.7623
2030 | 1 | 26 | 1 | O | 27.2675
2030 | 1 | 26 | 2 | O | 26.8553
2030 | 1 | 26 | 3 | O | 26.9597
2030 | 1 | 26 | 4 | O | 27.6881
2030 | 1 | 26 | 5 | O | 29.9191
2030 | 1 | 26 | 6 | O | 37.1378
2030 | 1 | 26 | 7 | W | 27.6999
2030 | 1 | 26 | 8 | W | 28.6531
2030 | 1 | 26 | 9 | W | 28.9143
2030 | 1 | 26 | 10 | W | 28.2974
2030 | 1 | 26 | 11 | W | 26.8466
2030 | 1 | 26 | 12 | W | 25.63
2030 | 1 | 26 | 13 | W | 24.6488
2030 | 1 | 26 | 14 | W | 23.8958
2030 | 1 | 26 | 15 | W | 23.8855
2030 | 1 | 26 | 16 | W | 25.3793
2030 | 1 | 26 | 17 | W | 31.7197
2030 | 1 | 26 | 18 | W | 32.5289
2030 | 1 | 26 | 19 | W | 31.0596
2030 | 1 | 26 | 20 | W | 29.8353
2030 | 1 | 26 | 21 | W | 28.0433
2030 | 1 | 26 | 22 | W | 26.0811
2030 | 1 | 26 | 23 | O | 28.0961
2030 | 1 | 27 | 0 | O | 21.2838
2030 | 1 | 27 | 1 | O | 20.9045
2030 | 1 | 27 | 2 | O | 20.5885
2030 | 1 | 27 | 3 | O | 20.6686
2030 | 1 | 27 | 4 | O | 21.2269
2030 | 1 | 27 | 5 | O | 22.9373
2030 | 1 | 27 | 6 | O | 28.4716
2030 | 1 | 27 | 7 | W | 24.205
2030 | 1 | 27 | 8 | W | 25.0379
2030 | 1 | 27 | 9 | W | 25.2662
2030 | 1 | 27 | 10 | W | 24.727
2030 | 1 | 27 | 11 | W | 23.4593
2030 | 1 | 27 | 12 | W | 22.3962
2030 | 1 | 27 | 13 | W | 21.5388
2030 | 1 | 27 | 14 | W | 20.8808
2030 | 1 | 27 | 15 | W | 20.8718
2030 | 1 | 27 | 16 | W | 22.1772
2030 | 1 | 27 | 17 | W | 27.7175
2030 | 1 | 27 | 18 | W | 28.4246
2030 | 1 | 27 | 19 | W | 27.1407
2030 | 1 | 27 | 20 | W | 26.0709
2030 | 1 | 27 | 21 | W | 24.505
2030 | 1 | 27 | 22 | W | 22.7904
2030 | 1 | 27 | 23 | O | 21.5398
2030 | 1 | 28 | 0 | O | 22.5417
2030 | 1 | 28 | 1 | O | 22.14
2030 | 1 | 28 | 2 | O | 21.8053
2030 | 1 | 28 | 3 | O | 21.8901
2030 | 1 | 28 | 4 | O | 22.4815
2030 | 1 | 28 | 5 | O | 24.293
2030 | 1 | 28 | 6 | O | 30.1543
2030 | 1 | 28 | 7 | P | 29.9181
2030 | 1 | 28 | 8 | P | 26.4189
2030 | 1 | 28 | 9 | P | 25.0196
2030 | 1 | 28 | 10 | P | 23.9368
2030 | 1 | 28 | 11 | P | 22.3621
2030 | 1 | 28 | 12 | P | 20.8499
2030 | 1 | 28 | 13 | P | 19.9247
2030 | 1 | 28 | 14 | P | 19.2207
2030 | 1 | 28 | 15 | P | 19.0302
2030 | 1 | 28 | 16 | P | 20.0792
2030 | 1 | 28 | 17 | P | 26.2993
2030 | 1 | 28 | 18 | P | 27.3117
2030 | 1 | 28 | 19 | P | 25.5455
2030 | 1 | 28 | 20 | P | 24.1795
2030 | 1 | 28 | 21 | P | 22.032
2030 | 1 | 28 | 22 | P | 19.6745
2030 | 1 | 28 | 23 | O | 22.8128
2030 | 1 | 29 | 0 | O | 19.2978
2030 | 1 | 29 | 1 | O | 18.9539
2030 | 1 | 29 | 2 | O | 18.6674
2030 | 1 | 29 | 3 | O | 18.74
2030 | 1 | 29 | 4 | O | 19.2462
2030 | 1 | 29 | 5 | O | 20.797
2030 | 1 | 29 | 6 | O | 25.8149
2030 | 1 | 29 | 7 | P | 27.5885
2030 | 1 | 29 | 8 | P | 24.3618
2030 | 1 | 29 | 9 | P | 23.0715
2030 | 1 | 29 | 10 | P | 22.073
2030 | 1 | 29 | 11 | P | 20.6209
2030 | 1 | 29 | 12 | P | 19.2264
2030 | 1 | 29 | 13 | P | 18.3733
2030 | 1 | 29 | 14 | P | 17.7241
2030 | 1 | 29 | 15 | P | 17.5485
2030 | 1 | 29 | 16 | P | 18.5158
2030 | 1 | 29 | 17 | P | 24.2516
2030 | 1 | 29 | 18 | P | 25.1851
2030 | 1 | 29 | 19 | P | 23.5565
2030 | 1 | 29 | 20 | P | 22.2967
2030 | 1 | 29 | 21 | P | 20.3165
2030 | 1 | 29 | 22 | P | 18.1426
2030 | 1 | 29 | 23 | O | 19.5299
2030 | 1 | 30 | 0 | O | 18.9058
2030 | 1 | 30 | 1 | O | 18.5688
2030 | 1 | 30 | 2 | O | 18.2881
2030 | 1 | 30 | 3 | O | 18.3593
2030 | 1 | 30 | 4 | O | 18.8553
2030 | 1 | 30 | 5 | O | 20.3746
2030 | 1 | 30 | 6 | O | 25.2905
2030 | 1 | 30 | 7 | P | 29.1518
2030 | 1 | 30 | 8 | P | 25.7423
2030 | 1 | 30 | 9 | P | 24.3789
2030 | 1 | 30 | 10 | P | 23.3237
2030 | 1 | 30 | 11 | P | 21.7894
2030 | 1 | 30 | 12 | P | 20.3159
2030 | 1 | 30 | 13 | P | 19.4144
2030 | 1 | 30 | 14 | P | 18.7285
2030 | 1 | 30 | 15 | P | 18.5429
2030 | 1 | 30 | 16 | P | 19.565
2030 | 1 | 30 | 17 | P | 25.6258
2030 | 1 | 30 | 18 | P | 26.6122
2030 | 1 | 30 | 19 | P | 24.8913
2030 | 1 | 30 | 20 | P | 23.5602
2030 | 1 | 30 | 21 | P | 21.4677
2030 | 1 | 30 | 22 | P | 19.1706
2030 | 1 | 30 | 23 | O | 19.1332
2030 | 1 | 31 | 0 | O | 19.4333
2030 | 1 | 31 | 1 | O | 19.087
2030 | 1 | 31 | 2 | O | 18.7984
2030 | 1 | 31 | 3 | O | 18.8716
2030 | 1 | 31 | 4 | O | 19.3814
2030 | 1 | 31 | 5 | O | 20.9431
2030 | 1 | 31 | 6 | O | 25.9962
2030 | 1 | 31 | 7 | P | 26.9268
2030 | 1 | 31 | 8 | P | 23.7775
2030 | 1 | 31 | 9 | P | 22.5181
2030 | 1 | 31 | 10 | P | 21.5435
2030 | 1 | 31 | 11 | P | 20.1263
2030 | 1 | 31 | 12 | P | 18.7653
2030 | 1 | 31 | 13 | P | 17.9326
2030 | 1 | 31 | 14 | P | 17.299
2030 | 1 | 31 | 15 | P | 17.1276
2030 | 1 | 31 | 16 | P | 18.0717
2030 | 1 | 31 | 17 | P | 23.6699
2030 | 1 | 31 | 18 | P | 24.581
2030 | 1 | 31 | 19 | P | 22.9915
2030 | 1 | 31 | 20 | P | 21.762
2030 | 1 | 31 | 21 | P | 19.8292
2030 | 1 | 31 | 22 | P | 17.7074
2030 | 1 | 31 | 23 | O | 19.667
2030 | 2 | 1 | 0 | O | 41.9673
2030 | 2 | 1 | 1 | O | 40.6241
2030 | 2 | 1 | 2 | O | 40.1688
2030 | 2 | 1 | 3 | O | 40.2196
2030 | 2 | 1 | 4 | O | 41.3893
2030 | 2 | 1 | 5 | O | 46.0636
2030 | 2 | 1 | 6 | O | 58.1573
2030 | 2 | 1 | 7 | P | 55.6173
2030 | 2 | 1 | 8 | P | 50.9934
2030 | 2 | 1 | 9 | P | 48.8214
2030 | 2 | 1 | 10 | P | 47.7661
2030 | 2 | 1 | 11 | P | 45.2561
2030 | 2 | 1 | 12 | P | 42.95
2030 | 2 | 1 | 13 | P | 41.3546
2030 | 2 | 1 | 14 | P | 39.6211
2030 | 2 | 1 | 15 | P | 38.9911
2030 | 2 | 1 | 16 | P | 39.9934
2030 | 2 | 1 | 17 | P | 45.0761
2030 | 2 | 1 | 18 | P | 53.4268
2030 | 2 | 1 | 19 | P | 51.2801
2030 | 2 | 1 | 20 | P | 48.1747
2030 | 2 | 1 | 21 | P | 43.9931
2030 | 2 | 1 | 22 | P | 39.2235
2030 | 2 | 1 | 23 | O | 42.4878
2030 | 2 | 2 | 0 | O | 37.7823
2030 | 2 | 2 | 1 | O | 36.5731
2030 | 2 | 2 | 2 | O | 36.1631
2030 | 2 | 2 | 3 | O | 36.2089
2030 | 2 | 2 | 4 | O | 37.262
2030 | 2 | 2 | 5 | O | 41.4701
2030 | 2 | 2 | 6 | O | 52.3578
2030 | 2 | 2 | 7 | W | 34.5538
2030 | 2 | 2 | 8 | W | 36.3685
2030 | 2 | 2 | 9 | W | 36.0527
2030 | 2 | 2 | 10 | W | 34.0259
2030 | 2 | 2 | 11 | W | 32.2436
2030 | 2 | 2 | 12 | W | 31.3325
2030 | 2 | 2 | 13 | W | 30.1919
2030 | 2 | 2 | 14 | W | 29.2512
2030 | 2 | 2 | 15 | W | 28.9771
2030 | 2 | 2 | 16 | W | 29.7085
2030 | 2 | 2 | 17 | W | 33.1481
2030 | 2 | 2 | 18 | W | 38.897
2030 | 2 | 2 | 19 | W | 37.5574
2030 | 2 | 2 | 20 | W | 35.5694
2030 | 2 | 2 | 21 | W | 33.0707
2030 | 2 | 2 | 22 | W | 30.7503
2030 | 2 | 2 | 23 | O | 38.2508
2030 | 2 | 3 | 0 | O | 29.7537
2030 | 2 | 3 | 1 | O | 28.8014
2030 | 2 | 3 | 2 | O | 28.4786
2030 | 2 | 3 | 3 | O | 28.5146
2030 | 2 | 3 | 4 | O | 29.3439
2030 | 2 | 3 | 5 | O | 32.6579
2030 | 2 | 3 | 6 | O | 41.2319
2030 | 2 | 3 | 7 | W | 33.4593
2030 | 2 | 3 | 8 | W | 35.2165
2030 | 2 | 3 | 9 | W | 34.9107
2030 | 2 | 3 | 10 | W | 32.9482
2030 | 2 | 3 | 11 | W | 31.2222
2030 | 2 | 3 | 12 | W | 30.34
2030 | 2 | 3 | 13 | W | 29.2355
2030 | 2 | 3 | 14 | W | 28.3246
2030 | 2 | 3 | 15 | W | 28.0592
2030 | 2 | 3 | 16 | W | 28.7675
2030 | 2 | 3 | 17 | W | 32.0981
2030 | 2 | 3 | 18 | W | 37.6649
2030 | 2 | 3 | 19 | W | 36.3677
2030 | 2 | 3 | 20 | W | 34.4427
2030 | 2 | 3 | 21 | W | 32.0231
2030 | 2 | 3 | 22 | W | 29.7762
2030 | 2 | 3 | 23 | O | 30.1227
2030 | 2 | 4 | 0 | O | 35.7277
2030 | 2 | 4 | 1 | O | 34.5842
2030 | 2 | 4 | 2 | O | 34.1966
2030 | 2 | 4 | 3 | O | 34.2398
2030 | 2 | 4 | 4 | O | 35.2357
2030 | 2 | 4 | 5 | O | 39.215
2030 | 2 | 4 | 6 | O | 49.5106
2030 | 2 | 4 | 7 | P | 45.4638
2030 | 2 | 4 | 8 | P | 41.684
2030 | 2 | 4 | 9 | P | 39.9086
2030 | 2 | 4 | 10 | P | 39.0459
2030 | 2 | 4 | 11 | P | 36.9942
2030 | 2 | 4 | 12 | P | 35.109
2030 | 2 | 4 | 13 | P | 33.8049
2030 | 2 | 4 | 14 | P | 32.3879
2030 | 2 | 4 | 15 | P | 31.8729
2030 | 2 | 4 | 16 | P | 32.6922
2030 | 2 | 4 | 17 | P | 36.847
2030 | 2 | 4 | 18 | P | 43.6732
2030 | 2 | 4 | 19 | P | 41.9184
2030 | 2 | 4 | 20 | P | 39.3799
2030 | 2 | 4 | 21 | P | 35.9617
2030 | 2 | 4 | 22 | P | 32.0628
2030 | 2 | 4 | 23 | O | 36.1708
2030 | 2 | 5 | 0 | O | 28.2786
2030 | 2 | 5 | 1 | O | 27.3736
2030 | 2 | 5 | 2 | O | 27.0667
2030 | 2 | 5 | 3 | O | 27.101
2030 | 2 | 5 | 4 | O | 27.8892
2030 | 2 | 5 | 5 | O | 31.0388
2030 | 2 | 5 | 6 | O | 39.1878
2030 | 2 | 5 | 7 | P | 34.8989
2030 | 2 | 5 | 8 | P | 31.9974
2030 | 2 | 5 | 9 | P | 30.6346
2030 | 2 | 5 | 10 | P | 29.9724
2030 | 2 | 5 | 11 | P | 28.3974
2030 | 2 | 5 | 12 | P | 26.9504
2030 | 2 | 5 | 13 | P | 25.9493
2030 | 2 | 5 | 14 | P | 24.8615
2030 | 2 | 5 | 15 | P | 24.4662
2030 | 2 | 5 | 16 | P | 25.0952
2030 | 2 | 5 | 17 | P | 28.2845
2030 | 2 | 5 | 18 | P | 33.5244
2030 | 2 | 5 | 19 | P | 32.1774
2030 | 2 | 5 | 20 | P | 30.2288
2030 | 2 | 5 | 21 | P | 27.6049
2030 | 2 | 5 | 22 | P | 24.612
2030 | 2 | 5 | 23 | O | 28.6293
2030 | 2 | 6 | 0 | O | 30.154
2030 | 2 | 6 | 1 | O | 29.189
2030 | 2 | 6 | 2 | O | 28.8618
2030 | 2 | 6 | 3 | O | 28.8983
2030 | 2 | 6 | 4 | O | 29.7388
2030 | 2 | 6 | 5 | O | 33.0973
2030 | 2 | 6 | 6 | O | 41.7867
2030 | 2 | 6 | 7 | P | 37.4199
2030 | 2 | 6 | 8 | P | 34.3089
2030 | 2 | 6 | 9 | P | 32.8476
2030 | 2 | 6 | 10 | P | 32.1375
2030 | 2 | 6 | 11 | P | 30.4488
2030 | 2 | 6 | 12 | P | 28.8972
2030 | 2 | 6 | 13 | P | 27.8238
2030 | 2 | 6 | 14 | P | 26.6575
2030 | 2 | 6 | 15 | P | 26.2336
2030 | 2 | 6 | 16 | P | 26.908
2030 | 2 | 6 | 17 | P | 30.3277
2030 | 2 | 6 | 18 | P | 35.9462
2030 | 2 | 6 | 19 | P | 34.5018
2030 | 2 | 6 | 20 | P | 32.4125
2030 | 2 | 6 | 21 | P | 29.599
2030 | 2 | 6 | 22 | P | 26.39
2030 | 2 | 6 | 23 | O | 30.528
2030 | 2 | 7 | 0 | O | 28.503
2030 | 2 | 7 | 1 | O | 27.5908
2030 | 2 | 7 | 2 | O | 27.2815
2030 | 2 | 7 | 3 | O | 27.316
2030 | 2 | 7 | 4 | O | 28.1105
2030 | 2 | 7 | 5 | O | 31.2851
2030 | 2 | 7 | 6 | O | 39.4988
2030 | 2 | 7 | 7 | P | 30.5435
2030 | 2 | 7 | 8 | P | 28.0042
2030 | 2 | 7 | 9 | P | 26.8114
2030 | 2 | 7 | 10 | P | 26.2319
2030 | 2 | 7 | 11 | P | 24.8535
2030 | 2 | 7 | 12 | P | 23.587
2030 | 2 | 7 | 13 | P | 22.7108
2030 | 2 | 7 | 14 | P | 21.7589
2030 | 2 | 7 | 15 | P | 21.4129
2030 | 2 | 7 | 16 | P | 21.9633
2030 | 2 | 7 | 17 | P | 24.7546
2030 | 2 | 7 | 18 | P | 29.3406
2030 | 2 | 7 | 19 | P | 28.1617
2030 | 2 | 7 | 20 | P | 26.4563
2030 | 2 | 7 | 21 | P | 24.1598
2030 | 2 | 7 | 22 | P | 21.5405
2030 | 2 | 7 | 23 | O | 28.8565
2030 | 2 | 8 | 0 | O | 23.6447
2030 | 2 | 8 | 1 | O | 22.8879
2030 | 2 | 8 | 2 | O | 22.6314
2030 | 2 | 8 | 3 | O | 22.66
2030 | 2 | 8 | 4 | O | 23.3191
2030 | 2 | 8 | 5 | O | 25.9526
2030 | 2 | 8 | 6 | O | 32.7662
2030 | 2 | 8 | 7 | P | 38.8302
2030 | 2 | 8 | 8 | P | 35.6019
2030 | 2 | 8 | 9 | P | 34.0856
2030 | 2 | 8 | 10 | P | 33.3487
2030 | 2 | 8 | 11 | P | 31.5964
2030 | 2 | 8 | 12 | P | 29.9863
2030 | 2 | 8 | 13 | P | 28.8724
2030 | 2 | 8 | 14 | P | 27.6622
2030 | 2 | 8 | 15 | P | 27.2223
2030 | 2 | 8 | 16 | P | 27.9221
2030 | 2 | 8 | 17 | P | 31.4707
2030 | 2 | 8 | 18 | P | 37.3009
2030 | 2 | 8 | 19 | P | 35.8021
2030 | 2 | 8 | 20 | P | 33.634
2030 | 2 | 8 | 21 | P | 30.7145
2030 | 2 | 8 | 22 | P | 27.3846
2030 | 2 | 8 | 23 | O | 23.9379
2030 | 2 | 9 | 0 | O | 29.2294
2030 | 2 | 9 | 1 | O | 28.294
2030 | 2 | 9 | 2 | O | 27.9768
2030 | 2 | 9 | 3 | O | 28.0122
2030 | 2 | 9 | 4 | O | 28.8269
2030 | 2 | 9 | 5 | O | 32.0824
2030 | 2 | 9 | 6 | O | 40.5054
2030 | 2 | 9 | 7 | W | 29.2853
2030 | 2 | 9 | 8 | W | 30.8233
2030 | 2 | 9 | 9 | W | 30.5556
2030 | 2 | 9 | 10 | W | 28.8379
2030 | 2 | 9 | 11 | W | 27.3273
2030 | 2 | 9 | 12 | W | 26.5551
2030 | 2 | 9 | 13 | W | 25.5884
2030 | 2 | 9 | 14 | W | 24.7912
2030 | 2 | 9 | 15 | W | 24.5589
2030 | 2 | 9 | 16 | W | 25.1788
2030 | 2 | 9 | 17 | W | 28.0939
2030 | 2 | 9 | 18 | W | 32.9663
2030 | 2 | 9 | 19 | W | 31.8309
2030 | 2 | 9 | 20 | W | 30.146
2030 | 2 | 9 | 21 | W | 28.0283
2030 | 2 | 9 | 22 | W | 26.0617
2030 | 2 | 9 | 23 | O | 29.5919
2030 | 2 | 10 | 0 | O | 23.6231
2030 | 2 | 10 | 1 | O | 22.8671
2030 | 2 | 10 | 2 | O | 22.6107
2030 | 2 | 10 | 3 | O | 22.6394
2030 | 2 | 10 | 4 | O | 23.2978
2030 | 2 | 10 | 5 | O | 25.9289
2030 | 2 | 10 | 6 | O | 32.7364
2030 | 2 | 10 | 7 | W | 26.976
2030 | 2 | 10 | 8 | W | 28.3927
2030 | 2 | 10 | 9 | W | 28.1461
2030 | 2 | 10 | 10 | W | 26.5639
2030 | 2 | 10 | 11 | W | 25.1724
2030 | 2 | 10 | 12 | W | 24.4611
2030 | 2 | 10 | 13 | W | 23.5707
2030 | 2 | 10 | 14 | W | 22.8363
2030 | 2 | 10 | 15 | W | 22.6223
2030 | 2 | 10 | 16 | W | 23.1933
2030 | 2 | 10 | 17 | W | 25.8786
2030 | 2 | 10 | 18 | W | 30.3667
2030 | 2 | 10 | 19 | W | 29.3208
2030 | 2 | 10 | 20 | W | 27.7688
2030 | 2 | 10 | 21 | W | 25.8181
2030 | 2 | 10 | 22 | W | 24.0066
2030 | 2 | 10 | 23 | O | 23.9161
2030 | 2 | 11 | 0 | O | 21.4359
2030 | 2 | 11 | 1 | O | 20.7499
2030 | 2 | 11 | 2 | O | 20.5173
2030 | 2 | 11 | 3 | O | 20.5433
2030 | 2 | 11 | 4 | O | 21.1407
2030 | 2 | 11 | 5 | O | 23.5282
2030 | 2 | 11 | 6 | O | 29.7054
2030 | 2 | 11 | 7 | P | 30.5495
2030 | 2 | 11 | 8 | P | 28.0097
2030 | 2 | 11 | 9 | P | 26.8167
2030 | 2 | 11 | 10 | P | 26.237
2030 | 2 | 11 | 11 | P | 24.8583
2030 | 2 | 11 | 12 | P | 23.5916
2030 | 2 | 11 | 13 | P | 22.7153
2030 | 2 | 11 | 14 | P | 21.7631
2030 | 2 | 11 | 15 | P | 21.4171
2030 | 2 | 11 | 16 | P | 21.9676
2030 | 2 | 11 | 17 | P | 24.7595
2030 | 2 | 11 | 18 | P | 29.3464
2030 | 2 | 11 | 19 | P | 28.1672
2030 | 2 | 11 | 20 | P | 26.4614
2030 | 2 | 11 | 21 | P | 24.1646
2030 | 2 | 11 | 22 | P | 21.5447
2030 | 2 | 11 | 23 | O | 21.7018
2030 | 2 | 12 | 0 | O | 28.3181
2030 | 2 | 12 | 1 | O | 27.4118
2030 | 2 | 12 | 2 | O | 27.1045
2030 | 2 | 12 | 3 | O | 27.1388
2030 | 2 | 12 | 4 | O | 27.9281
2030 | 2 | 12 | 5 | O | 31.0821
2030 | 2 | 12 | 6 | O | 39.2425
2030 | 2 | 12 | 7 | P | 33.2815
2030 | 2 | 12 | 8 | P | 30.5146
2030 | 2 | 12 | 9 | P | 29.2149
2030 | 2 | 12 | 10 | P | 28.5834
2030 | 2 | 12 | 11 | P | 27.0814
2030 | 2 | 12 | 12 | P | 25.7014
2030 | 2 | 12 | 13 | P | 24.7467
2030 | 2 | 12 | 14 | P | 23.7094
2030 | 2 | 12 | 15 | P | 23.3324
2030 | 2 | 12 | 16 | P | 23.9322
2030 | 2 | 12 | 17 | P | 26.9737
2030 | 2 | 12 | 18 | P | 31.9708
2030 | 2 | 12 | 19 | P | 30.6862
2030 | 2 | 12 | 20 | P | 28.8279
2030 | 2 | 12 | 21 | P | 26.3256
2030 | 2 | 12 | 22 | P | 23.4714
2030 | 2 | 12 | 23 | O | 28.6693
2030 | 2 | 13 | 0 | O | 26.8401
2030 | 2 | 13 | 1 | O | 25.9811
2030 | 2 | 13 | 2 | O | 25.6899
2030 | 2 | 13 | 3 | O | 25.7224
2030 | 2 | 13 | 4 | O | 26.4705
2030 | 2 | 13 | 5 | O | 29.4599
2030 | 2 | 13 | 6 | O | 37.1944
2030 | 2 | 13 | 7 | P | 39.255
2030 | 2 | 13 | 8 | P | 35.9914
2030 | 2 | 13 | 9 | P | 34.4584
2030 | 2 | 13 | 10 | P | 33.7135
2030 | 2 | 13 | 11 | P | 31.942
2030 | 2 | 13 | 12 | P | 30.3143
2030 | 2 | 13 | 13 | P | 29.1882
2030 | 2 | 13 | 14 | P | 27.9648
2030 | 2 | 13 | 15 | P | 27.5201
2030 | 2 | 13 | 16 | P | 28.2275
2030 | 2 | 13 | 17 | P | 31.815
2030 | 2 | 13 | 18 | P | 37.7089
2030 | 2 | 13 | 19 | P | 36.1937
2030 | 2 | 13 | 20 | P | 34.0019
2030 | 2 | 13 | 21 | P | 31.0505
2030 | 2 | 13 | 22 | P | 27.6841
2030 | 2 | 13 | 23 | O | 27.173
2030 | 2 | 14 | 0 | O | 30.9571
2030 | 2 | 14 | 1 | O | 29.9663
2030 | 2 | 14 | 2 | O | 29.6304
2030 | 2 | 14 | 3 | O | 29.6679
2030 | 2 | 14 | 4 | O | 30.5308
2030 | 2 | 14 | 5 | O | 33.9787
2030 | 2 | 14 | 6 | O | 42.8996
2030 | 2 | 14 | 7 | P | 33.2729
2030 | 2 | 14 | 8 | P | 30.5067
2030 | 2 | 14 | 9 | P | 29.2073
2030 | 2 | 14 | 10 | P | 28.5759
2030 | 2 | 14 | 11 | P | 27.0744
2030 | 2 | 14 | 12 | P | 25.6947
2030 | 2 | 14 | 13 | P | 24.7403
2030 | 2 | 14 | 14 | P | 23.7032
2030 | 2 | 14 | 15 | P | 23.3263
2030 | 2 | 14 | 16 | P | 23.9259
2030 | 2 | 14 | 17 | P | 26.9667
2030 | 2 | 14 | 18 | P | 31.9625
2030 | 2 | 14 | 19 | P | 30.6782
2030 | 2 | 14 | 20 | P | 28.8204
2030 | 2 | 14 | 21 | P | 26.3187
2030 | 2 | 14 | 22 | P | 23.4653
2030 | 2 | 14 | 23 | O | 31.341
2030 | 2 | 15 | 0 | O | 27.3479
2030 | 2 | 15 | 1 | O | 26.4727
2030 | 2 | 15 | 2 | O | 26.1759
2030 | 2 | 15 | 3 | O | 26.209
2030 | 2 | 15 | 4 | O | 26.9713
2030 | 2 | 15 | 5 | O | 30.0173
2030 | 2 | 15 | 6 | O | 37.8981
2030 | 2 | 15 | 7 | P | 36.7336
2030 | 2 | 15 | 8 | P | 33.6796
2030 | 2 | 15 | 9 | P | 32.2451
2030 | 2 | 15 | 10 | P | 31.5481
2030 | 2 | 15 | 11 | P | 29.8904
2030 | 2 | 15 | 12 | P | 28.3672
2030 | 2 | 15 | 13 | P | 27.3135
2030 | 2 | 15 | 14 | P | 26.1686
2030 | 2 | 15 | 15 | P | 25.7525
2030 | 2 | 15 | 16 | P | 26.4145
2030 | 2 | 15 | 17 | P | 29.7715
2030 | 2 | 15 | 18 | P | 35.2869
2030 | 2 | 15 | 19 | P | 33.869
2030 | 2 | 15 | 20 | P | 31.818
2030 | 2 | 15 | 21 | P | 29.0561
2030 | 2 | 15 | 22 | P | 25.906
2030 | 2 | 15 | 23 | O | 27.6871
2030 | 2 | 16 | 0 | O | 31.359
2030 | 2 | 16 | 1 | O | 30.3553
2030 | 2 | 16 | 2 | O | 30.0151
2030 | 2 | 16 | 3 | O | 30.0531
2030 | 2 | 16 | 4 | O | 30.9271
2030 | 2 | 16 | 5 | O | 34.4198
2030 | 2 | 16 | 6 | O | 43.4565
2030 | 2 | 16 | 7 | W | 32.6912
2030 | 2 | 16 | 8 | W | 34.4081
2030 | 2 | 16 | 9 | W | 34.1092
2030 | 2 | 16 | 10 | W | 32.1918
2030 | 2 | 16 | 11 | W | 30.5055
2030 | 2 | 16 | 12 | W | 29.6435
2030 | 2 | 16 | 13 | W | 28.5644
2030 | 2 | 16 | 14 | W | 27.6744
2030 | 2 | 16 | 15 | W | 27.4151
2030 | 2 | 16 | 16 | W | 28.1071
2030 | 2 | 16 | 17 | W | 31.3613
2030 | 2 | 16 | 18 | W | 36.8002
2030 | 2 | 16 | 19 | W | 35.5328
2030 | 2 | 16 | 20 | W | 33.652
2030 | 2 | 16 | 21 | W | 31.288
2030 | 2 | 16 | 22 | W | 29.0927
2030 | 2 | 16 | 23 | O | 31.7479
2030 | 2 | 17 | 0 | O | 31.3942
2030 | 2 | 17 | 1 | O | 30.3894
2030 | 2 | 17 | 2 | O | 30.0487
2030 | 2 | 17 | 3 | O | 30.0868
2030 | 2 | 17 | 4 | O | 30.9618
2030 | 2 | 17 | 5 | O | 34.4585
2030 | 2 | 17 | 6 | O | 43.5053
2030 | 2 | 17 | 7 | W | 30.6108
2030 | 2 | 17 | 8 | W | 32.2184
2030 | 2 | 17 | 9 | W | 31.9386
2030 | 2 | 17 | 10 | W | 30.1432
2030 | 2 | 17 | 11 | W | 28.5642
2030 | 2 | 17 | 12 | W | 27.7571
2030 | 2 | 17 | 13 | W | 26.7466
2030 | 2 | 17 | 14 | W | 25.9133
2030 | 2 | 17 | 15 | W | 25.6705
2030 | 2 | 17 | 16 | W | 26.3184
2030 | 2 | 17 | 17 | W | 29.3655
2030 | 2 | 17 | 18 | W | 34.4584
2030 | 2 | 17 | 19 | W | 33.2716
2030 | 2 | 17 | 20 | W | 31.5105
2030 | 2 | 17 | 21 | W | 29.2969
2030 | 2 | 17 | 22 | W | 27.2413
2030 | 2 | 17 | 23 | O | 31.7835
2030 | 2 | 18 | 0 | O | 31.604
2030 | 2 | 18 | 1 | O | 30.5926
2030 | 2 | 18 | 2 | O | 30.2496
2030 | 2 | 18 | 3 | O | 30.2879
2030 | 2 | 18 | 4 | O | 31.1688
2030 | 2 | 18 | 5 | O | 34.6888
2030 | 2 | 18 | 6 | O | 43.7961
2030 | 2 | 18 | 7 | P | 34.5305
2030 | 2 | 18 | 8 | P | 31.6597
2030 | 2 | 18 | 9 | P | 30.3113
2030 | 2 | 18 | 10 | P | 29.656
2030 | 2 | 18 | 11 | P | 28.0977
2030 | 2 | 18 | 12 | P | 26.6659
2030 | 2 | 18 | 13 | P | 25.6754
2030 | 2 | 18 | 14 | P | 24.5991
2030 | 2 | 18 | 15 | P | 24.208
2030 | 2 | 18 | 16 | P | 24.8303
2030 | 2 | 18 | 17 | P | 27.986
2030 | 2 | 18 | 18 | P | 33.1706
2030 | 2 | 18 | 19 | P | 31.8378
2030 | 2 | 18 | 20 | P | 29.9097
2030 | 2 | 18 | 21 | P | 27.3135
2030 | 2 | 18 | 22 | P | 24.3523
2030 | 2 | 18 | 23 | O | 31.996
2030 | 2 | 19 | 0 | O | 26.5198
2030 | 2 | 19 | 1 | O | 25.671
2030 | 2 | 19 | 2 | O | 25.3833
2030 | 2 | 19 | 3 | O | 25.4154
2030 | 2 | 19 | 4 | O | 26.1546
2030 | 2 | 19 | 5 | O | 29.1083
2030 | 2 | 19 | 6 | O | 36.7505
2030 | 2 | 19 | 7 | P | 41.5314
2030 | 2 | 19 | 8 | P | 38.0785
2030 | 2 | 19 | 9 | P | 36.4567
2030 | 2 | 19 | 10 | P | 35.6686
2030 | 2 | 19 | 11 | P | 33.7943
2030 | 2 | 19 | 12 | P | 32.0723
2030 | 2 | 19 | 13 | P | 30.8809
2030 | 2 | 19 | 14 | P | 29.5864
2030 | 2 | 19 | 15 | P | 29.116
2030 | 2 | 19 | 16 | P | 29.8645
2030 | 2 | 19 | 17 | P | 33.6599
2030 | 2 | 19 | 18 | P | 39.8957
2030 | 2 | 19 | 19 | P | 38.2926
2030 | 2 | 19 | 20 | P | 35.9737
2030 | 2 | 19 | 21 | P | 32.8511
2030 | 2 | 19 | 22 | P | 29.2895
2030 | 2 | 19 | 23 | O | 26.8487
2030 | 2 | 20 | 0 | O | 36.0694
2030 | 2 | 20 | 1 | O | 34.915
2030 | 2 | 20 | 2 | O | 34.5236
2030 | 2 | 20 | 3 | O | 34.5673
2030 | 2 | 20 | 4 | O | 35.5726
2030 | 2 | 20 | 5 | O | 39.59
2030 | 2 | 20 | 6 | O | 49.9841
2030 | 2 | 20 | 7 | P | 46.3472
2030 | 2 | 20 | 8 | P | 42.494
2030 | 2 | 20 | 9 | P | 40.6841
2030 | 2 | 20 | 10 | P | 39.8046
2030 | 2 | 20 | 11 | P | 37.713
2030 | 2 | 20 | 12 | P | 35.7913
2030 | 2 | 20 | 13 | P | 34.4618
2030 | 2 | 20 | 14 | P | 33.0172
2030 | 2 | 20 | 15 | P | 32.4922
2030 | 2 | 20 | 16 | P | 33.3275
2030 | 2 | 20 | 17 | P | 37.563
2030 | 2 | 20 | 18 | P | 44.5219
2030 | 2 | 20 | 19 | P | 42.7329
2030 | 2 | 20 | 20 | P | 40.1451
2030 | 2 | 20 | 21 | P | 36.6605
2030 | 2 | 20 | 22 | P | 32.6859
2030 | 2 | 20 | 23 | O | 36.5167
2030 | 2 | 21 | 0 | O | 36.4415
2030 | 2 | 21 | 1 | O | 35.2752
2030 | 2 | 21 | 2 | O | 34.8798
2030 | 2 | 21 | 3 | O | 34.9239
2030 | 2 | 21 | 4 | O | 35.9397
2030 | 2 | 21 | 5 | O | 39.9985
2030 | 2 | 21 | 6 | O | 50.4998
2030 | 2 | 21 | 7 | P | 45.3284
2030 | 2 | 21 | 8 | P | 41.5599
2030 | 2 | 21 | 9 | P | 39.7897
2030 | 2 | 21 | 10 | P | 38.9296
2030 | 2 | 21 | 11 | P | 36.884
2030 | 2 | 21 | 12 | P | 35.0045
2030 | 2 | 21 | 13 | P | 33.7042
2030 | 2 | 21 | 14 | P | 32.2914
2030 | 2 | 21 | 15 | P | 31.778
2030 | 2 | 21 | 16 | P | 32.5948
2030 | 2 | 21 | 17 | P | 36.7373
2030 | 2 | 21 | 18 | P | 43.5432
2030 | 2 | 21 | 19 | P | 41.7936
2030 | 2 | 21 | 20 | P | 39.2626
2030 | 2 | 21 | 21 | P | 35.8546
2030 | 2 | 21 | 22 | P | 31.9674
2030 | 2 | 21 | 23 | O | 36.8934
2030 | 2 | 22 | 0 | O | 30.1522
2030 | 2 | 22 | 1 | O | 29.1872
2030 | 2 | 22 | 2 | O | 28.86
2030 | 2 | 22 | 3 | O | 28.8965
2030 | 2 | 22 | 4 | O | 29.7369
2030 | 2 | 22 | 5 | O | 33.0952
2030 | 2 | 22 | 6 | O | 41.7842
2030 | 2 | 22 | 7 | P | 31.8281
2030 | 2 | 22 | 8 | P | 29.182
2030 | 2 | 22 | 9 | P | 27.939
2030 | 2 | 22 | 10 | P | 27.3351
2030 | 2 | 22 | 11 | P | 25.8987
2030 | 2 | 22 | 12 | P | 24.579
2030 | 2 | 22 | 13 | P | 23.666
2030 | 2 | 22 | 14 | P | 22.674
2030 | 2 | 22 | 15 | P | 22.3134
2030 | 2 | 22 | 16 | P | 22.887
2030 | 2 | 22 | 17 | P | 25.7957
2030 | 2 | 22 | 18 | P | 30.5746
2030 | 2 | 22 | 19 | P | 29.346
2030 | 2 | 22 | 20 | P | 27.5689
2030 | 2 | 22 | 21 | P | 25.1759
2030 | 2 | 22 | 22 | P | 22.4464
2030 | 2 | 22 | 23 | O | 30.5261
2030 | 2 | 23 | 0 | O | 23.1541
2030 | 2 | 23 | 1 | O | 22.4131
2030 | 2 | 23 | 2 | O | 22.1618
2030 | 2 | 23 | 3 | O | 22.1899
2030 | 2 | 23 | 4 | O | 22.8353
2030 | 2 | 23 | 5 | O | 25.4141
2030 | 2 | 23 | 6 | O | 32.0864
2030 | 2 | 23 | 7 | W | 27.4943
2030 | 2 | 23 | 8 | W | 28.9382
2030 | 2 | 23 | 9 | W | 28.6869
2030 | 2 | 23 | 10 | W | 27.0743
2030 | 2 | 23 | 11 | W | 25.656
2030 | 2 | 23 | 12 | W | 24.9311
2030 | 2 | 23 | 13 | W | 24.0235
2030 | 2 | 23 | 14 | W | 23.275
2030 | 2 | 23 | 15 | W | 23.0569
2030 | 2 | 23 | 16 | W | 23.6389
2030 | 2 | 23 | 17 | W | 26.3758
2030 | 2 | 23 | 18 | W | 30.9501
2030 | 2 | 23 | 19 | W | 29.8842
2030 | 2 | 23 | 20 | W | 28.3024
2030 | 2 | 23 | 21 | W | 26.3142
2030 | 2 | 23 | 22 | W | 24.4678
2030 | 2 | 23 | 23 | O | 23.4413
2030 | 2 | 24 | 0 | O | 25.6416
2030 | 2 | 24 | 1 | O | 24.8209
2030 | 2 | 24 | 2 | O | 24.5427
2030 | 2 | 24 | 3 | O | 24.5738
2030 | 2 | 24 | 4 | O | 25.2885
2030 | 2 | 24 | 5 | O | 28.1444
2030 | 2 | 24 | 6 | O | 35.5335
2030 | 2 | 24 | 7 | W | 27.0773
2030 | 2 | 24 | 8 | W | 28.4993
2030 | 2 | 24 | 9 | W | 28.2518
2030 | 2 | 24 | 10 | W | 26.6636
2030 | 2 | 24 | 11 | W | 25.2669
2030 | 2 | 24 | 12 | W | 24.553
2030 | 2 | 24 | 13 | W | 23.6592
2030 | 2 | 24 | 14 | W | 22.922
2030 | 2 | 24 | 15 | W | 22.7072
2030 | 2 | 24 | 16 | W | 23.2804
2030 | 2 | 24 | 17 | W | 25.9757
2030 | 2 | 24 | 18 | W | 30.4807
2030 | 2 | 24 | 19 | W | 29.4309
2030 | 2 | 24 | 20 | W | 27.8731
2030 | 2 | 24 | 21 | W | 25.915
2030 | 2 | 24 | 22 | W | 24.0967
2030 | 2 | 24 | 23 | O | 25.9596
2030 | 2 | 25 | 0 | O | 29.0557
2030 | 2 | 25 | 1 | O | 28.1258
2030 | 2 | 25 | 2 | O | 27.8105
2030 | 2 | 25 | 3 | O | 27.8457
2030 | 2 | 25 | 4 | O | 28.6556
2030 | 2 | 25 | 5 | O | 31.8918
2030 | 2 | 25 | 6 | O | 40.2647
2030 | 2 | 25 | 7 | P | 36.0881
2030 | 2 | 25 | 8 | P | 33.0878
2030 | 2 | 25 | 9 | P | 31.6785
2030 | 2 | 25 | 10 | P | 30.9938
2030 | 2 | 25 | 11 | P | 29.3651
2030 | 2 | 25 | 12 | P | 27.8688
2030 | 2 | 25 | 13 | P | 26.8335
2030 | 2 | 25 | 14 | P | 25.7088
2030 | 2 | 25 | 15 | P | 25.3
2030 | 2 | 25 | 16 | P | 25.9503
2030 | 2 | 25 | 17 | P | 29.2484
2030 | 2 | 25 | 18 | P | 34.6668
2030 | 2 | 25 | 19 | P | 33.2739
2030 | 2 | 25 | 20 | P | 31.2589
2030 | 2 | 25 | 21 | P | 28.5456
2030 | 2 | 25 | 22 | P | 25.4508
2030 | 2 | 25 | 23 | O | 29.4161
2030 | 2 | 26 | 0 | O | 26.3246
2030 | 2 | 26 | 1 | O | 25.4821
2030 | 2 | 26 | 2 | O | 25.1964
2030 | 2 | 26 | 3 | O | 25.2283
2030 | 2 | 26 | 4 | O | 25.9621
2030 | 2 | 26 | 5 | O | 28.8941
2030 | 2 | 26 | 6 | O | 36.48
2030 | 2 | 26 | 7 | P | 33.7912
2030 | 2 | 26 | 8 | P | 30.9819
2030 | 2 | 26 | 9 | P | 29.6623
2030 | 2 | 26 | 10 | P | 29.0211
2030 | 2 | 26 | 11 | P | 27.4961
2030 | 2 | 26 | 12 | P | 26.095
2030 | 2 | 26 | 13 | P | 25.1257
2030 | 2 | 26 | 14 | P | 24.0725
2030 | 2 | 26 | 15 | P | 23.6897
2030 | 2 | 26 | 16 | P | 24.2987
2030 | 2 | 26 | 17 | P | 27.3868
2030 | 2 | 26 | 18 | P | 32.4604
2030 | 2 | 26 | 19 | P | 31.1561
2030 | 2 | 26 | 20 | P | 29.2693
2030 | 2 | 26 | 21 | P | 26.7287
2030 | 2 | 26 | 22 | P | 23.8309
2030 | 2 | 26 | 23 | O | 26.6511
2030 | 2 | 27 | 0 | O | 27.7961
2030 | 2 | 27 | 1 | O | 26.9065
2030 | 2 | 27 | 2 | O | 26.6049
2030 | 2 | 27 | 3 | O | 26.6386
2030 | 2 | 27 | 4 | O | 27.4133
2030 | 2 | 27 | 5 | O | 30.5092
2030 | 2 | 27 | 6 | O | 38.5192
2030 | 2 | 27 | 7 | P | 43.0573
2030 | 2 | 27 | 8 | P | 39.4776
2030 | 2 | 27 | 9 | P | 37.7961
2030 | 2 | 27 | 10 | P | 36.9791
2030 | 2 | 27 | 11 | P | 35.036
2030 | 2 | 27 | 12 | P | 33.2506
2030 | 2 | 27 | 13 | P | 32.0155
2030 | 2 | 27 | 14 | P | 30.6735
2030 | 2 | 27 | 15 | P | 30.1858
2030 | 2 | 27 | 16 | P | 30.9617
2030 | 2 | 27 | 17 | P | 34.8966
2030 | 2 | 27 | 18 | P | 41.3615
2030 | 2 | 27 | 19 | P | 39.6995
2030 | 2 | 27 | 20 | P | 37.2954
2030 | 2 | 27 | 21 | P | 34.0581
2030 | 2 | 27 | 22 | P | 30.3657
2030 | 2 | 27 | 23 | O | 28.1408
2030 | 2 | 28 | 0 | O | 31.8758
2030 | 2 | 28 | 1 | O | 30.8556
2030 | 2 | 28 | 2 | O | 30.5097
2030 | 2 | 28 | 3 | O | 30.5483
2030 | 2 | 28 | 4 | O | 31.4368
2030 | 2 | 28 | 5 | O | 34.9871
2030 | 2 | 28 | 6 | O | 44.1727
2030 | 2 | 28 | 7 | P | 47.7374
2030 | 2 | 28 | 8 | P | 43.7686
2030 | 2 | 28 | 9 | P | 41.9044
2030 | 2 | 28 | 10 | P | 40.9985
2030 | 2 | 28 | 11 | P | 38.8442
2030 | 2 | 28 | 12 | P | 36.8648
2030 | 2 | 28 | 13 | P | 35.4954
2030 | 2 | 28 | 14 | P | 34.0075
2030 | 2 | 28 | 15 | P | 33.4668
2030 | 2 | 28 | 16 | P | 34.3271
2030 | 2 | 28 | 17 | P | 38.6897
2030 | 2 | 28 | 18 | P | 45.8573
2030 | 2 | 28 | 19 | P | 44.0147
2030 | 2 | 28 | 20 | P | 41.3492
2030 | 2 | 28 | 21 | P | 37.7601
2030 | 2 | 28 | 22 | P | 33.6663
2030 | 2 | 28 | 23 | O | 32.2711
2030 | 3 | 1 | 0 | O | 29.6563
2030 | 3 | 1 | 1 | O | 28.9464
2030 | 3 | 1 | 2 | O | 28.3323
2030 | 3 | 1 | 3 | O | 28.4476
2030 | 3 | 1 | 4 | O | 29.6359
2030 | 3 | 1 | 5 | O | 33.276
2030 | 3 | 1 | 6 | O | 43.1876
2030 | 3 | 1 | 7 | P | 42.6421
2030 | 3 | 1 | 8 | P | 35.5461
2030 | 3 | 1 | 9 | P | 34.1068
2030 | 3 | 1 | 10 | P | 33.5464
2030 | 3 | 1 | 11 | P | 31.7667
2030 | 3 | 1 | 12 | P | 29.929
2030 | 3 | 1 | 13 | P | 28.7412
2030 | 3 | 1 | 14 | P | 27.236
2030 | 3 | 1 | 15 | P | 26.4021
2030 | 3 | 1 | 16 | P | 26.188
2030 | 3 | 1 | 17 | P | 26.9642
2030 | 3 | 1 | 18 | P | 30.3188
2030 | 3 | 1 | 19 | P | 35.3335
2030 | 3 | 1 | 20 | P | 34.3618
2030 | 3 | 1 | 21 | P | 30.2456
2030 | 3 | 1 | 22 | P | 27.0753
2030 | 3 | 1 | 23 | O | 30.607
2030 | 3 | 2 | 0 | O | 29.1259
2030 | 3 | 2 | 1 | O | 28.4287
2030 | 3 | 2 | 2 | O | 27.8256
2030 | 3 | 2 | 3 | O | 27.9389
2030 | 3 | 2 | 4 | O | 29.1059
2030 | 3 | 2 | 5 | O | 32.6809
2030 | 3 | 2 | 6 | O | 42.4152
2030 | 3 | 2 | 7 | W | 34.1655
2030 | 3 | 2 | 8 | W | 35.9457
2030 | 3 | 2 | 9 | W | 36.1008
2030 | 3 | 2 | 10 | W | 34.6266
2030 | 3 | 2 | 11 | W | 32.3401
2030 | 3 | 2 | 12 | W | 30.5729
2030 | 3 | 2 | 13 | W | 29.4403
2030 | 3 | 2 | 14 | W | 28.4136
2030 | 3 | 2 | 15 | W | 28.0225
2030 | 3 | 2 | 16 | W | 28.3181
2030 | 3 | 2 | 17 | W | 29.3874
2030 | 3 | 2 | 18 | W | 33.1587
2030 | 3 | 2 | 19 | W | 39.3125
2030 | 3 | 2 | 20 | W | 38.8657
2030 | 3 | 2 | 21 | W | 34.5321
2030 | 3 | 2 | 22 | W | 30.1928
2030 | 3 | 2 | 23 | O | 30.0596
2030 | 3 | 3 | 0 | O | 29.2121
2030 | 3 | 3 | 1 | O | 28.5129
2030 | 3 | 3 | 2 | O | 27.908
2030 | 3 | 3 | 3 | O | 28.0216
2030 | 3 | 3 | 4 | O | 29.192
2030 | 3 | 3 | 5 | O | 32.7776
2030 | 3 | 3 | 6 | O | 42.5407
2030 | 3 | 3 | 7 | W | 32.5123
2030 | 3 | 3 | 8 | W | 34.2064
2030 | 3 | 3 | 9 | W | 34.3539
2030 | 3 | 3 | 10 | W | 32.951
2030 | 3 | 3 | 11 | W | 30.7752
2030 | 3 | 3 | 12 | W | 29.0935
2030 | 3 | 3 | 13 | W | 28.0157
2030 | 3 | 3 | 14 | W | 27.0387
2030 | 3 | 3 | 15 | W | 26.6665
2030 | 3 | 3 | 16 | W | 26.9478
2030 | 3 | 3 | 17 | W | 27.9654
2030 | 3 | 3 | 18 | W | 31.5542
2030 | 3 | 3 | 19 | W | 37.4102
2030 | 3 | 3 | 20 | W | 36.985
2030 | 3 | 3 | 21 | W | 32.8611
2030 | 3 | 3 | 22 | W | 28.7318
2030 | 3 | 3 | 23 | O | 30.1486
2030 | 3 | 4 | 0 | O | 31.9533
2030 | 3 | 4 | 1 | O | 31.1884
2030 | 3 | 4 | 2 | O | 30.5267
2030 | 3 | 4 | 3 | O | 30.6509
2030 | 3 | 4 | 4 | O | 31.9312
2030 | 3 | 4 | 5 | O | 35.8533
2030 | 3 | 4 | 6 | O | 46.5325
2030 | 3 | 4 | 7 | P | 42.4479
2030 | 3 | 4 | 8 | P | 35.3842
2030 | 3 | 4 | 9 | P | 33.9515
2030 | 3 | 4 | 10 | P | 33.3936
2030 | 3 | 4 | 11 | P | 31.622
2030 | 3 | 4 | 12 | P | 29.7927
2030 | 3 | 4 | 13 | P | 28.6103
2030 | 3 | 4 | 14 | P | 27.112
2030 | 3 | 4 | 15 | P | 26.2819
2030 | 3 | 4 | 16 | P | 26.0687
2030 | 3 | 4 | 17 | P | 26.8414
2030 | 3 | 4 | 18 | P | 30.1808
2030 | 3 | 4 | 19 | P | 35.1726
2030 | 3 | 4 | 20 | P | 34.2054
2030 | 3 | 4 | 21 | P | 30.1079
2030 | 3 | 4 | 22 | P | 26.952
2030 | 3 | 4 | 23 | O | 32.9776
2030 | 3 | 5 | 0 | O | 28.0552
2030 | 3 | 5 | 1 | O | 27.3836
2030 | 3 | 5 | 2 | O | 26.8026
2030 | 3 | 5 | 3 | O | 26.9117
2030 | 3 | 5 | 4 | O | 28.0358
2030 | 3 | 5 | 5 | O | 31.4794
2030 | 3 | 5 | 6 | O | 40.8558
2030 | 3 | 5 | 7 | P | 42.1671
2030 | 3 | 5 | 8 | P | 35.1501
2030 | 3 | 5 | 9 | P | 33.7269
2030 | 3 | 5 | 10 | P | 33.1727
2030 | 3 | 5 | 11 | P | 31.4128
2030 | 3 | 5 | 12 | P | 29.5956
2030 | 3 | 5 | 13 | P | 28.421
2030 | 3 | 5 | 14 | P | 26.9326
2030 | 3 | 5 | 15 | P | 26.108
2030 | 3 | 5 | 16 | P | 25.8962
2030 | 3 | 5 | 17 | P | 26.6638
2030 | 3 | 5 | 18 | P | 29.9811
2030 | 3 | 5 | 19 | P | 34.9399
2030 | 3 | 5 | 20 | P | 33.9791
2030 | 3 | 5 | 21 | P | 29.9087
2030 | 3 | 5 | 22 | P | 26.7737
2030 | 3 | 5 | 23 | O | 28.9545
2030 | 3 | 6 | 0 | O | 32.1473
2030 | 3 | 6 | 1 | O | 31.3778
2030 | 3 | 6 | 2 | O | 30.7121
2030 | 3 | 6 | 3 | O | 30.8371
2030 | 3 | 6 | 4 | O | 32.1252
2030 | 3 | 6 | 5 | O | 36.071
2030 | 3 | 6 | 6 | O | 46.8151
2030 | 3 | 6 | 7 | P | 50.2457
2030 | 3 | 6 | 8 | P | 41.8844
2030 | 3 | 6 | 9 | P | 40.1885
2030 | 3 | 6 | 10 | P | 39.5281
2030 | 3 | 6 | 11 | P | 37.4311
2030 | 3 | 6 | 12 | P | 35.2657
2030 | 3 | 6 | 13 | P | 33.8661
2030 | 3 | 6 | 14 | P | 32.0925
2030 | 3 | 6 | 15 | P | 31.11
2030 | 3 | 6 | 16 | P | 30.8576
2030 | 3 | 6 | 17 | P | 31.7723
2030 | 3 | 6 | 18 | P | 35.7251
2030 | 3 | 6 | 19 | P | 41.634
2030 | 3 | 6 | 20 | P | 40.489
2030 | 3 | 6 | 21 | P | 35.6388
2030 | 3 | 6 | 22 | P | 31.9032
2030 | 3 | 6 | 23 | O | 33.1778
2030 | 3 | 7 | 0 | O | 31.0225
2030 | 3 | 7 | 1 | O | 30.2799
2030 | 3 | 7 | 2 | O | 29.6375
2030 | 3 | 7 | 3 | O | 29.7581
2030 | 3 | 7 | 4 | O | 31.0011
2030 | 3 | 7 | 5 | O | 34.8089
2030 | 3 | 7 | 6 | O | 45.1771
2030 | 3 | 7 | 7 | P | 45.0838
2030 | 3 | 7 | 8 | P | 37.5815
2030 | 3 | 7 | 9 | P | 36.0598
2030 | 3 | 7 | 10 | P | 35.4672
2030 | 3 | 7 | 11 | P | 33.5856
2030 | 3 | 7 | 12 | P | 31.6427
2030 | 3 | 7 | 13 | P | 30.3869
2030 | 3 | 7 | 14 | P | 28.7955
2030 | 3 | 7 | 15 | P | 27.9139
2030 | 3 | 7 | 16 | P | 27.6875
2030 | 3 | 7 | 17 | P | 28.5082
2030 | 3 | 7 | 18 | P | 32.0549
2030 | 3 | 7 | 19 | P | 37.3567
2030 | 3 | 7 | 20 | P | 36.3294
2030 | 3 | 7 | 21 | P | 31.9775
2030 | 3 | 7 | 22 | P | 28.6256
2030 | 3 | 7 | 23 | O | 32.0169
2030 | 3 | 8 | 0 | O | 30.308
2030 | 3 | 8 | 1 | O | 29.5825
2030 | 3 | 8 | 2 | O | 28.9549
2030 | 3 | 8 | 3 | O | 29.0727
2030 | 3 | 8 | 4 | O | 30.2871
2030 | 3 | 8 | 5 | O | 34.0073
2030 | 3 | 8 | 6 | O | 44.1366
2030 | 3 | 8 | 7 | P | 38.7994
2030 | 3 | 8 | 8 | P | 32.3429
2030 | 3 | 8 | 9 | P | 31.0333
2030 | 3 | 8 | 10 | P | 30.5233
2030 | 3 | 8 | 11 | P | 28.904
2030 | 3 | 8 | 12 | P | 27.2319
2030 | 3 | 8 | 13 | P | 26.1512
2030 | 3 | 8 | 14 | P | 24.7816
2030 | 3 | 8 | 15 | P | 24.0229
2030 | 3 | 8 | 16 | P | 23.8281
2030 | 3 | 8 | 17 | P | 24.5343
2030 | 3 | 8 | 18 | P | 27.5867
2030 | 3 | 8 | 19 | P | 32.1495
2030 | 3 | 8 | 20 | P | 31.2653
2030 | 3 | 8 | 21 | P | 27.52
2030 | 3 | 8 | 22 | P | 24.6354
2030 | 3 | 8 | 23 | O | 31.2796
2030 | 3 | 9 | 0 | O | 27.4821
2030 | 3 | 9 | 1 | O | 26.8242
2030 | 3 | 9 | 2 | O | 26.2551
2030 | 3 | 9 | 3 | O | 26.362
2030 | 3 | 9 | 4 | O | 27.4631
2030 | 3 | 9 | 5 | O | 30.8364
2030 | 3 | 9 | 6 | O | 40.0213
2030 | 3 | 9 | 7 | W | 29.5154
2030 | 3 | 9 | 8 | W | 31.0533
2030 | 3 | 9 | 9 | W | 31.1872
2030 | 3 | 9 | 10 | W | 29.9137
2030 | 3 | 9 | 11 | W | 27.9384
2030 | 3 | 9 | 12 | W | 26.4117
2030 | 3 | 9 | 13 | W | 25.4333
2030 | 3 | 9 | 14 | W | 24.5463
2030 | 3 | 9 | 15 | W | 24.2085
2030 | 3 | 9 | 16 | W | 24.4638
2030 | 3 | 9 | 17 | W | 25.3876
2030 | 3 | 9 | 18 | W | 28.6456
2030 | 3 | 9 | 19 | W | 33.9618
2030 | 3 | 9 | 20 | W | 33.5758
2030 | 3 | 9 | 21 | W | 29.832
2030 | 3 | 9 | 22 | W | 26.0834
2030 | 3 | 9 | 23 | O | 28.363
2030 | 3 | 10 | 0 | O | 22.4098
2030 | 3 | 10 | 1 | O | 21.8734
2030 | 3 | 10 | 2 | O | 21.4093
2030 | 3 | 10 | 3 | O | 21.4964
2030 | 3 | 10 | 4 | O | 22.3943
2030 | 3 | 10 | 5 | O | 25.145
2030 | 3 | 10 | 6 | W | 25.1854
2030 | 3 | 10 | 7 | W | 27.8845
2030 | 3 | 10 | 8 | W | 29.3374
2030 | 3 | 10 | 9 | W | 29.464
2030 | 3 | 10 | 10 | W | 28.2608
2030 | 3 | 10 | 11 | W | 26.3947
2030 | 3 | 10 | 12 | W | 24.9523
2030 | 3 | 10 | 13 | W | 24.028
2030 | 3 | 10 | 14 | W | 23.19
2030 | 3 | 10 | 15 | W | 22.8708
2030 | 3 | 10 | 16 | W | 23.1121
2030 | 3 | 10 | 17 | W | 23.9848
2030 | 3 | 10 | 18 | W | 27.0628
2030 | 3 | 10 | 19 | W | 32.0852
2030 | 3 | 10 | 20 | W | 31.7206
2030 | 3 | 10 | 21 | W | 28.1837
2030 | 3 | 10 | 22 | O | 25.4463
2030 | 3 | 10 | 23 | O | 23.1282
2030 | 3 | 11 | 0 | O | 23.5236
2030 | 3 | 11 | 1 | O | 22.9605
2030 | 3 | 11 | 2 | O | 22.4733
2030 | 3 | 11 | 3 | O | 22.5648
2030 | 3 | 11 | 4 | O | 23.5074
2030 | 3 | 11 | 5 | O | 26.3947
2030 | 3 | 11 | 6 | P | 32.0601
2030 | 3 | 11 | 7 | P | 36.4842
2030 | 3 | 11 | 8 | P | 30.4129
2030 | 3 | 11 | 9 | P | 29.1815
2030 | 3 | 11 | 10 | P | 28.702
2030 | 3 | 11 | 11 | P | 27.1793
2030 | 3 | 11 | 12 | P | 25.607
2030 | 3 | 11 | 13 | P | 24.5907
2030 | 3 | 11 | 14 | P | 23.3029
2030 | 3 | 11 | 15 | P | 22.5894
2030 | 3 | 11 | 16 | P | 22.4062
2030 | 3 | 11 | 17 | P | 23.0704
2030 | 3 | 11 | 18 | P | 25.9405
2030 | 3 | 11 | 19 | P | 30.2311
2030 | 3 | 11 | 20 | P | 29.3997
2030 | 3 | 11 | 21 | P | 25.8779
2030 | 3 | 11 | 22 | O | 26.7109
2030 | 3 | 11 | 23 | O | 24.2776
2030 | 3 | 12 | 0 | O | 27.1704
2030 | 3 | 12 | 1 | O | 26.52
2030 | 3 | 12 | 2 | O | 25.9573
2030 | 3 | 12 | 3 | O | 26.063
2030 | 3 | 12 | 4 | O | 27.1516
2030 | 3 | 12 | 5 | O | 30.4866
2030 | 3 | 12 | 6 | P | 33.9975
2030 | 3 | 12 | 7 | P | 38.6889
2030 | 3 | 12 | 8 | P | 32.2508
2030 | 3 | 12 | 9 | P | 30.9449
2030 | 3 | 12 | 10 | P | 30.4365
2030 | 3 | 12 | 11 | P | 28.8217
2030 | 3 | 12 | 12 | P | 27.1544
2030 | 3 | 12 | 13 | P | 26.0767
2030 | 3 | 12 | 14 | P | 24.7111
2030 | 3 | 12 | 15 | P | 23.9545
2030 | 3 | 12 | 16 | P | 23.7602
2030 | 3 | 12 | 17 | P | 24.4645
2030 | 3 | 12 | 18 | P | 27.5081
2030 | 3 | 12 | 19 | P | 32.0579
2030 | 3 | 12 | 20 | P | 31.1763
2030 | 3 | 12 | 21 | P | 27.4417
2030 | 3 | 12 | 22 | O | 30.8519
2030 | 3 | 12 | 23 | O | 28.0413
2030 | 3 | 13 | 0 | O | 29.2493
2030 | 3 | 13 | 1 | O | 28.5491
2030 | 3 | 13 | 2 | O | 27.9434
2030 | 3 | 13 | 3 | O | 28.0572
2030 | 3 | 13 | 4 | O | 29.2291
2030 | 3 | 13 | 5 | O | 32.8193
2030 | 3 | 13 | 6 | P | 39.2604
2030 | 3 | 13 | 7 | P | 44.6781
2030 | 3 | 13 | 8 | P | 37.2433
2030 | 3 | 13 | 9 | P | 35.7353
2030 | 3 | 13 | 10 | P | 35.1481
2030 | 3 | 13 | 11 | P | 33.2834
2030 | 3 | 13 | 12 | P | 31.358
2030 | 3 | 13 | 13 | P | 30.1134
2030 | 3 | 13 | 14 | P | 28.5364
2030 | 3 | 13 | 15 | P | 27.6627
2030 | 3 | 13 | 16 | P | 27.4383
2030 | 3 | 13 | 17 | P | 28.2516
2030 | 3 | 13 | 18 | P | 31.7664
2030 | 3 | 13 | 19 | P | 37.0206
2030 | 3 | 13 | 20 | P | 36.0025
2030 | 3 | 13 | 21 | P | 31.6897
2030 | 3 | 13 | 22 | O | 33.2125
2030 | 3 | 13 | 23 | O | 30.1869
2030 | 3 | 14 | 0 | O | 31.6812
2030 | 3 | 14 | 1 | O | 30.9228
2030 | 3 | 14 | 2 | O | 30.2668
2030 | 3 | 14 | 3 | O | 30.3899
2030 | 3 | 14 | 4 | O | 31.6593
2030 | 3 | 14 | 5 | O | 35.548
2030 | 3 | 14 | 6 | P | 37.0934
2030 | 3 | 14 | 7 | P | 42.2121
2030 | 3 | 14 | 8 | P | 35.1876
2030 | 3 | 14 | 9 | P | 33.7629
2030 | 3 | 14 | 10 | P | 33.2081
2030 | 3 | 14 | 11 | P | 31.4463
2030 | 3 | 14 | 12 | P | 29.6272
2030 | 3 | 14 | 13 | P | 28.4513
2030 | 3 | 14 | 14 | P | 26.9613
2030 | 3 | 14 | 15 | P | 26.1359
2030 | 3 | 14 | 16 | P | 25.9239
2030 | 3 | 14 | 17 | P | 26.6923
2030 | 3 | 14 | 18 | P | 30.0131
2030 | 3 | 14 | 19 | P | 34.9772
2030 | 3 | 14 | 20 | P | 34.0153
2030 | 3 | 14 | 21 | P | 29.9406
2030 | 3 | 14 | 22 | O | 35.9739
2030 | 3 | 14 | 23 | O | 32.6968
2030 | 3 | 15 | 0 | O | 27.7211
2030 | 3 | 15 | 1 | O | 27.0575
2030 | 3 | 15 | 2 | O | 26.4835
2030 | 3 | 15 | 3 | O | 26.5913
2030 | 3 | 15 | 4 | O | 27.702
2030 | 3 | 15 | 5 | O | 31.1046
2030 | 3 | 15 | 6 | P | 31.6879
2030 | 3 | 15 | 7 | P | 36.0606
2030 | 3 | 15 | 8 | P | 30.0598
2030 | 3 | 15 | 9 | P | 28.8427
2030 | 3 | 15 | 10 | P | 28.3687
2030 | 3 | 15 | 11 | P | 26.8637
2030 | 3 | 15 | 12 | P | 25.3097
2030 | 3 | 15 | 13 | P | 24.3052
2030 | 3 | 15 | 14 | P | 23.0323
2030 | 3 | 15 | 15 | P | 22.3271
2030 | 3 | 15 | 16 | P | 22.1461
2030 | 3 | 15 | 17 | P | 22.8025
2030 | 3 | 15 | 18 | P | 25.6394
2030 | 3 | 15 | 19 | P | 29.8801
2030 | 3 | 15 | 20 | P | 29.0584
2030 | 3 | 15 | 21 | P | 25.5774
2030 | 3 | 15 | 22 | O | 31.4772
2030 | 3 | 15 | 23 | O | 28.6097
2030 | 3 | 16 | 0 | O | 22.2232
2030 | 3 | 16 | 1 | O | 21.6913
2030 | 3 | 16 | 2 | O | 21.2311
2030 | 3 | 16 | 3 | O | 21.3175
2030 | 3 | 16 | 4 | O | 22.2079
2030 | 3 | 16 | 5 | O | 24.9357
2030 | 3 | 16 | 6 | W | 25.1572
2030 | 3 | 16 | 7 | W | 27.8533
2030 | 3 | 16 | 8 | W | 29.3046
2030 | 3 | 16 | 9 | W | 29.431
2030 | 3 | 16 | 10 | W | 28.2291
2030 | 3 | 16 | 11 | W | 26.3651
2030 | 3 | 16 | 12 | W | 24.9244
2030 | 3 | 16 | 13 | W | 24.0011
2030 | 3 | 16 | 14 | W | 23.164
2030 | 3 | 16 | 15 | W | 22.8452
2030 | 3 | 16 | 16 | W | 23.0862
2030 | 3 | 16 | 17 | W | 23.9579
2030 | 3 | 16 | 18 | W | 27.0325
2030 | 3 | 16 | 19 | W | 32.0493
2030 | 3 | 16 | 20 | W | 31.6851
2030 | 3 | 16 | 21 | W | 28.1521
2030 | 3 | 16 | 22 | O | 25.2344
2030 | 3 | 16 | 23 | O | 22.9356
2030 | 3 | 17 | 0 | O | 22.8266
2030 | 3 | 17 | 1 | O | 22.2802
2030 | 3 | 17 | 2 | O | 21.8075
2030 | 3 | 17 | 3 | O | 21.8963
2030 | 3 | 17 | 4 | O | 22.8109
2030 | 3 | 17 | 5 | O | 25.6127
2030 | 3 | 17 | 6 | W | 27.9476
2030 | 3 | 17 | 7 | W | 30.9427
2030 | 3 | 17 | 8 | W | 32.555
2030 | 3 | 17 | 9 | W | 32.6954
2030 | 3 | 17 | 10 | W | 31.3602
2030 | 3 | 17 | 11 | W | 29.2895
2030 | 3 | 17 | 12 | W | 27.6889
2030 | 3 | 17 | 13 | W | 26.6632
2030 | 3 | 17 | 14 | W | 25.7334
2030 | 3 | 17 | 15 | W | 25.3792
2030 | 3 | 17 | 16 | W | 25.6469
2030 | 3 | 17 | 17 | W | 26.6153
2030 | 3 | 17 | 18 | W | 30.0309
2030 | 3 | 17 | 19 | W | 35.6041
2030 | 3 | 17 | 20 | W | 35.1995
2030 | 3 | 17 | 21 | W | 31.2747
2030 | 3 | 17 | 22 | O | 25.9195
2030 | 3 | 17 | 23 | O | 23.5583
2030 | 3 | 18 | 0 | O | 27.1396
2030 | 3 | 18 | 1 | O | 26.4899
2030 | 3 | 18 | 2 | O | 25.9279
2030 | 3 | 18 | 3 | O | 26.0334
2030 | 3 | 18 | 4 | O | 27.1209
2030 | 3 | 18 | 5 | O | 30.4521
2030 | 3 | 18 | 6 | P | 34.6535
2030 | 3 | 18 | 7 | P | 39.4355
2030 | 3 | 18 | 8 | P | 32.8731
2030 | 3 | 18 | 9 | P | 31.542
2030 | 3 | 18 | 10 | P | 31.0237
2030 | 3 | 18 | 11 | P | 29.3779
2030 | 3 | 18 | 12 | P | 27.6784
2030 | 3 | 18 | 13 | P | 26.5799
2030 | 3 | 18 | 14 | P | 25.1879
2030 | 3 | 18 | 15 | P | 24.4167
2030 | 3 | 18 | 16 | P | 24.2187
2030 | 3 | 18 | 17 | P | 24.9366
2030 | 3 | 18 | 18 | P | 28.0389
2030 | 3 | 18 | 19 | P | 32.6765
2030 | 3 | 18 | 20 | P | 31.7779
2030 | 3 | 18 | 21 | P | 27.9712
2030 | 3 | 18 | 22 | O | 30.8169
2030 | 3 | 18 | 23 | O | 28.0096
2030 | 3 | 19 | 0 | O | 27.8895
2030 | 3 | 19 | 1 | O | 27.2219
2030 | 3 | 19 | 2 | O | 26.6444
2030 | 3 | 19 | 3 | O | 26.7529
2030 | 3 | 19 | 4 | O | 27.8703
2030 | 3 | 19 | 5 | O | 31.2936
2030 | 3 | 19 | 6 | P | 34.4801
2030 | 3 | 19 | 7 | P | 39.2382
2030 | 3 | 19 | 8 | P | 32.7086
2030 | 3 | 19 | 9 | P | 31.3842
2030 | 3 | 19 | 10 | P | 30.8685
2030 | 3 | 19 | 11 | P | 29.2309
2030 | 3 | 19 | 12 | P | 27.5399
2030 | 3 | 19 | 13 | P | 26.4469
2030 | 3 | 19 | 14 | P | 25.0619
2030 | 3 | 19 | 15 | P | 24.2945
2030 | 3 | 19 | 16 | P | 24.0975
2030 | 3 | 19 | 17 | P | 24.8118
2030 | 3 | 19 | 18 | P | 27.8986
2030 | 3 | 19 | 19 | P | 32.513
2030 | 3 | 19 | 20 | P | 31.6189
2030 | 3 | 19 | 21 | P | 27.8312
2030 | 3 | 19 | 22 | O | 31.6685
2030 | 3 | 19 | 23 | O | 28.7836
2030 | 3 | 20 | 0 | O | 30.0554
2030 | 3 | 20 | 1 | O | 29.3359
2030 | 3 | 20 | 2 | O | 28.7135
2030 | 3 | 20 | 3 | O | 28.8304
2030 | 3 | 20 | 4 | O | 30.0346
2030 | 3 | 20 | 5 | O | 33.7238
2030 | 3 | 20 | 6 | P | 36.6871
2030 | 3 | 20 | 7 | P | 41.7497
2030 | 3 | 20 | 8 | P | 34.8022
2030 | 3 | 20 | 9 | P | 33.3931
2030 | 3 | 20 | 10 | P | 32.8443
2030 | 3 | 20 | 11 | P | 31.1019
2030 | 3 | 20 | 12 | P | 29.3026
2030 | 3 | 20 | 13 | P | 28.1397
2030 | 3 | 20 | 14 | P | 26.666
2030 | 3 | 20 | 15 | P | 25.8496
2030 | 3 | 20 | 16 | P | 25.6399
2030 | 3 | 20 | 17 | P | 26.3999
2030 | 3 | 20 | 18 | P | 29.6843
2030 | 3 | 20 | 19 | P | 34.5941
2030 | 3 | 20 | 20 | P | 33.6428
2030 | 3 | 20 | 21 | P | 29.6126
2030 | 3 | 20 | 22 | O | 34.1278
2030 | 3 | 20 | 23 | O | 31.0188
2030 | 3 | 21 | 0 | O | 32.9851
2030 | 3 | 21 | 1 | O | 32.1955
2030 | 3 | 21 | 2 | O | 31.5124
2030 | 3 | 21 | 3 | O | 31.6407
2030 | 3 | 21 | 4 | O | 32.9623
2030 | 3 | 21 | 5 | O | 37.0111
2030 | 3 | 21 | 6 | P | 40.8916
2030 | 3 | 21 | 7 | P | 46.5344
2030 | 3 | 21 | 8 | P | 38.7907
2030 | 3 | 21 | 9 | P | 37.22
2030 | 3 | 21 | 10 | P | 36.6084
2030 | 3 | 21 | 11 | P | 34.6663
2030 | 3 | 21 | 12 | P | 32.6608
2030 | 3 | 21 | 13 | P | 31.3646
2030 | 3 | 21 | 14 | P | 29.722
2030 | 3 | 21 | 15 | P | 28.812
2030 | 3 | 21 | 16 | P | 28.5784
2030 | 3 | 21 | 17 | P | 29.4255
2030 | 3 | 21 | 18 | P | 33.0863
2030 | 3 | 21 | 19 | P | 38.5587
2030 | 3 | 21 | 20 | P | 37.4983
2030 | 3 | 21 | 21 | P | 33.0064
2030 | 3 | 21 | 22 | O | 37.4545
2030 | 3 | 21 | 23 | O | 34.0425
2030 | 3 | 22 | 0 | O | 32.1716
2030 | 3 | 22 | 1 | O | 31.4015
2030 | 3 | 22 | 2 | O | 30.7353
2030 | 3 | 22 | 3 | O | 30.8604
2030 | 3 | 22 | 4 | O | 32.1495
2030 | 3 | 22 | 5 | O | 36.0984
2030 | 3 | 22 | 6 | P | 36.7883
2030 | 3 | 22 | 7 | P | 41.8649
2030 | 3 | 22 | 8 | P | 34.8982
2030 | 3 | 22 | 9 | P | 33.4852
2030 | 3 | 22 | 10 | P | 32.9349
2030 | 3 | 22 | 11 | P | 31.1877
2030 | 3 | 22 | 12 | P | 29.3835
2030 | 3 | 22 | 13 | P | 28.2173
2030 | 3 | 22 | 14 | P | 26.7396
2030 | 3 | 22 | 15 | P | 25.9209
2030 | 3 | 22 | 16 | P | 25.7107
2030 | 3 | 22 | 17 | P | 26.4728
2030 | 3 | 22 | 18 | P | 29.7662
2030 | 3 | 22 | 19 | P | 34.6895
2030 | 3 | 22 | 20 | P | 33.7355
2030 | 3 | 22 | 21 | P | 29.6943
2030 | 3 | 22 | 22 | O | 36.5308
2030 | 3 | 22 | 23 | O | 33.203
2030 | 3 | 23 | 0 | O | 25.7915
2030 | 3 | 23 | 1 | O | 25.1741
2030 | 3 | 23 | 2 | O | 24.64
2030 | 3 | 23 | 3 | O | 24.7403
2030 | 3 | 23 | 4 | O | 25.7737
2030 | 3 | 23 | 5 | O | 28.9394
2030 | 3 | 23 | 6 | W | 26.9849
2030 | 3 | 23 | 7 | W | 29.8769
2030 | 3 | 23 | 8 | W | 31.4337
2030 | 3 | 23 | 9 | W | 31.5692
2030 | 3 | 23 | 10 | W | 30.2801
2030 | 3 | 23 | 11 | W | 28.2806
2030 | 3 | 23 | 12 | W | 26.7352
2030 | 3 | 23 | 13 | W | 25.7448
2030 | 3 | 23 | 14 | W | 24.847
2030 | 3 | 23 | 15 | W | 24.505
2030 | 3 | 23 | 16 | W | 24.7635
2030 | 3 | 23 | 17 | W | 25.6986
2030 | 3 | 23 | 18 | W | 28.9965
2030 | 3 | 23 | 19 | W | 34.3778
2030 | 3 | 23 | 20 | W | 33.9871
2030 | 3 | 23 | 21 | W | 30.1975
2030 | 3 | 23 | 22 | O | 29.2861
2030 | 3 | 23 | 23 | O | 26.6182
2030 | 3 | 24 | 0 | O | 24.7547
2030 | 3 | 24 | 1 | O | 24.1621
2030 | 3 | 24 | 2 | O | 23.6495
2030 | 3 | 24 | 3 | O | 23.7458
2030 | 3 | 24 | 4 | O | 24.7377
2030 | 3 | 24 | 5 | O | 27.7761
2030 | 3 | 24 | 6 | W | 28.1507
2030 | 3 | 24 | 7 | W | 31.1675
2030 | 3 | 24 | 8 | W | 32.7916
2030 | 3 | 24 | 9 | W | 32.933
2030 | 3 | 24 | 10 | W | 31.5881
2030 | 3 | 24 | 11 | W | 29.5023
2030 | 3 | 24 | 12 | W | 27.8901
2030 | 3 | 24 | 13 | W | 26.857
2030 | 3 | 24 | 14 | W | 25.9204
2030 | 3 | 24 | 15 | W | 25.5636
2030 | 3 | 24 | 16 | W | 25.8332
2030 | 3 | 24 | 17 | W | 26.8087
2030 | 3 | 24 | 18 | W | 30.2491
2030 | 3 | 24 | 19 | W | 35.8629
2030 | 3 | 24 | 20 | W | 35.4553
2030 | 3 | 24 | 21 | W | 31.502
2030 | 3 | 24 | 22 | O | 28.1089
2030 | 3 | 24 | 23 | O | 25.5483
2030 | 3 | 25 | 0 | O | 30.0662
2030 | 3 | 25 | 1 | O | 29.3465
2030 | 3 | 25 | 2 | O | 28.7238
2030 | 3 | 25 | 3 | O | 28.8408
2030 | 3 | 25 | 4 | O | 30.0455
2030 | 3 | 25 | 5 | O | 33.7359
2030 | 3 | 25 | 6 | P | 42.4421
2030 | 3 | 25 | 7 | P | 48.2988
2030 | 3 | 25 | 8 | P | 40.2615
2030 | 3 | 25 | 9 | P | 38.6313
2030 | 3 | 25 | 10 | P | 37.9965
2030 | 3 | 25 | 11 | P | 35.9807
2030 | 3 | 25 | 12 | P | 33.8992
2030 | 3 | 25 | 13 | P | 32.5538
2030 | 3 | 25 | 14 | P | 30.849
2030 | 3 | 25 | 15 | P | 29.9045
2030 | 3 | 25 | 16 | P | 29.662
2030 | 3 | 25 | 17 | P | 30.5412
2030 | 3 | 25 | 18 | P | 34.3408
2030 | 3 | 25 | 19 | P | 40.0207
2030 | 3 | 25 | 20 | P | 38.9202
2030 | 3 | 25 | 21 | P | 34.2579
2030 | 3 | 25 | 22 | O | 34.1401
2030 | 3 | 25 | 23 | O | 31.03
2030 | 3 | 26 | 0 | O | 30.849
2030 | 3 | 26 | 1 | O | 30.1106
2030 | 3 | 26 | 2 | O | 29.4717
2030 | 3 | 26 | 3 | O | 29.5917
2030 | 3 | 26 | 4 | O | 30.8278
2030 | 3 | 26 | 5 | O | 34.6143
2030 | 3 | 26 | 6 | P | 39.5642
2030 | 3 | 26 | 7 | P | 45.0238
2030 | 3 | 26 | 8 | P | 37.5315
2030 | 3 | 26 | 9 | P | 36.0118
2030 | 3 | 26 | 10 | P | 35.4201
2030 | 3 | 26 | 11 | P | 33.541
2030 | 3 | 26 | 12 | P | 31.6006
2030 | 3 | 26 | 13 | P | 30.3465
2030 | 3 | 26 | 14 | P | 28.7572
2030 | 3 | 26 | 15 | P | 27.8768
2030 | 3 | 26 | 16 | P | 27.6507
2030 | 3 | 26 | 17 | P | 28.4703
2030 | 3 | 26 | 18 | P | 32.0123
2030 | 3 | 26 | 19 | P | 37.3071
2030 | 3 | 26 | 20 | P | 36.2811
2030 | 3 | 26 | 21 | P | 31.9349
2030 | 3 | 26 | 22 | O | 35.029
2030 | 3 | 26 | 23 | O | 31.8379
2030 | 3 | 27 | 0 | O | 30.0192
2030 | 3 | 27 | 1 | O | 29.3006
2030 | 3 | 27 | 2 | O | 28.679
2030 | 3 | 27 | 3 | O | 28.7957
2030 | 3 | 27 | 4 | O | 29.9985
2030 | 3 | 27 | 5 | O | 33.6832
2030 | 3 | 27 | 6 | P | 35.8139
2030 | 3 | 27 | 7 | P | 40.756
2030 | 3 | 27 | 8 | P | 33.9738
2030 | 3 | 27 | 9 | P | 32.5982
2030 | 3 | 27 | 10 | P | 32.0626
2030 | 3 | 27 | 11 | P | 30.3616
2030 | 3 | 27 | 12 | P | 28.6052
2030 | 3 | 27 | 13 | P | 27.4699
2030 | 3 | 27 | 14 | P | 26.0313
2030 | 3 | 27 | 15 | P | 25.2343
2030 | 3 | 27 | 16 | P | 25.0296
2030 | 3 | 27 | 17 | P | 25.7716
2030 | 3 | 27 | 18 | P | 28.9778
2030 | 3 | 27 | 19 | P | 33.7707
2030 | 3 | 27 | 20 | P | 32.842
2030 | 3 | 27 | 21 | P | 28.9078
2030 | 3 | 27 | 22 | O | 34.0867
2030 | 3 | 27 | 23 | O | 30.9815
2030 | 3 | 28 | 0 | O | 29.431
2030 | 3 | 28 | 1 | O | 28.7265
2030 | 3 | 28 | 2 | O | 28.117
2030 | 3 | 28 | 3 | O | 28.2315
2030 | 3 | 28 | 4 | O | 29.4107
2030 | 3 | 28 | 5 | O | 33.0232
2030 | 3 | 28 | 6 | P | 33.6966
2030 | 3 | 28 | 7 | P | 38.3466
2030 | 3 | 28 | 8 | P | 31.9654
2030 | 3 | 28 | 9 | P | 30.6711
2030 | 3 | 28 | 10 | P | 30.1671
2030 | 3 | 28 | 11 | P | 28.5667
2030 | 3 | 28 | 12 | P | 26.9141
2030 | 3 | 28 | 13 | P | 25.846
2030 | 3 | 28 | 14 | P | 24.4924
2030 | 3 | 28 | 15 | P | 23.7425
2030 | 3 | 28 | 16 | P | 23.55
2030 | 3 | 28 | 17 | P | 24.248
2030 | 3 | 28 | 18 | P | 27.2647
2030 | 3 | 28 | 19 | P | 31.7743
2030 | 3 | 28 | 20 | P | 30.9005
2030 | 3 | 28 | 21 | P | 27.1988
2030 | 3 | 28 | 22 | O | 33.4188
2030 | 3 | 28 | 23 | O | 30.3744
2030 | 3 | 29 | 0 | O | 26.6213
2030 | 3 | 29 | 1 | O | 25.984
2030 | 3 | 29 | 2 | O | 25.4327
2030 | 3 | 29 | 3 | O | 25.5363
2030 | 3 | 29 | 4 | O | 26.6029
2030 | 3 | 29 | 5 | O | 29.8705
2030 | 3 | 29 | 6 | P | 30.1233
2030 | 3 | 29 | 7 | P | 34.2801
2030 | 3 | 29 | 8 | P | 28.5756
2030 | 3 | 29 | 9 | P | 27.4186
2030 | 3 | 29 | 10 | P | 26.9681
2030 | 3 | 29 | 11 | P | 25.5374
2030 | 3 | 29 | 12 | P | 24.06
2030 | 3 | 29 | 13 | P | 23.1051
2030 | 3 | 29 | 14 | P | 21.8951
2030 | 3 | 29 | 15 | P | 21.2248
2030 | 3 | 29 | 16 | P | 21.0526
2030 | 3 | 29 | 17 | P | 21.6766
2030 | 3 | 29 | 18 | P | 24.3734
2030 | 3 | 29 | 19 | P | 28.4048
2030 | 3 | 29 | 20 | P | 27.6236
2030 | 3 | 29 | 21 | P | 24.3146
2030 | 3 | 29 | 22 | O | 30.2284
2030 | 3 | 29 | 23 | O | 27.4746
2030 | 3 | 30 | 0 | O | 24.0813
2030 | 3 | 30 | 1 | O | 23.5049
2030 | 3 | 30 | 2 | O | 23.0062
2030 | 3 | 30 | 3 | O | 23.0998
2030 | 3 | 30 | 4 | O | 24.0647
2030 | 3 | 30 | 5 | O | 27.0205
2030 | 3 | 30 | 6 | W | 25.6888
2030 | 3 | 30 | 7 | W | 28.4419
2030 | 3 | 30 | 8 | W | 29.9238
2030 | 3 | 30 | 9 | W | 30.0529
2030 | 3 | 30 | 10 | W | 28.8257
2030 | 3 | 30 | 11 | W | 26.9222
2030 | 3 | 30 | 12 | W | 25.4511
2030 | 3 | 30 | 13 | W | 24.5082
2030 | 3 | 30 | 14 | W | 23.6536
2030 | 3 | 30 | 15 | W | 23.328
2030 | 3 | 30 | 16 | W | 23.574
2030 | 3 | 30 | 17 | W | 24.4642
2030 | 3 | 30 | 18 | W | 27.6037
2030 | 3 | 30 | 19 | W | 32.7266
2030 | 3 | 30 | 20 | W | 32.3546
2030 | 3 | 30 | 21 | W | 28.747
2030 | 3 | 30 | 22 | O | 27.3443
2030 | 3 | 30 | 23 | O | 24.8533
2030 | 3 | 31 | 0 | O | 21.3004
2030 | 3 | 31 | 1 | O | 20.7905
2030 | 3 | 31 | 2 | O | 20.3495
2030 | 3 | 31 | 3 | O | 20.4323
2030 | 3 | 31 | 4 | O | 21.2858
2030 | 3 | 31 | 5 | O | 23.9002
2030 | 3 | 31 | 6 | W | 24.6227
2030 | 3 | 31 | 7 | W | 27.2615
2030 | 3 | 31 | 8 | W | 28.682
2030 | 3 | 31 | 9 | W | 28.8057
2030 | 3 | 31 | 10 | W | 27.6294
2030 | 3 | 31 | 11 | W | 25.805
2030 | 3 | 31 | 12 | W | 24.3949
2030 | 3 | 31 | 13 | W | 23.4912
2030 | 3 | 31 | 14 | W | 22.6719
2030 | 3 | 31 | 15 | W | 22.3599
2030 | 3 | 31 | 16 | W | 22.5957
2030 | 3 | 31 | 17 | W | 23.449
2030 | 3 | 31 | 18 | W | 26.4582
2030 | 3 | 31 | 19 | W | 31.3684
2030 | 3 | 31 | 20 | W | 31.0119
2030 | 3 | 31 | 21 | W | 27.554
2030 | 3 | 31 | 22 | O | 24.1866
2030 | 3 | 31 | 23 | O | 21.9832
2030 | 4 | 1 | 0 | O | 27.1833
2030 | 4 | 1 | 1 | O | 26.682
2030 | 4 | 1 | 2 | O | 26.0597
2030 | 4 | 1 | 3 | O | 25.9062
2030 | 4 | 1 | 4 | O | 26.8998
2030 | 4 | 1 | 5 | O | 29.7652
2030 | 4 | 1 | 6 | P | 30.8554
2030 | 4 | 1 | 7 | P | 30.5378
2030 | 4 | 1 | 8 | P | 29.0695
2030 | 4 | 1 | 9 | P | 29.3605
2030 | 4 | 1 | 10 | P | 30.1689
2030 | 4 | 1 | 11 | P | 29.8018
2030 | 4 | 1 | 12 | P | 29.6365
2030 | 4 | 1 | 13 | P | 29.5354
2030 | 4 | 1 | 14 | P | 28.5656
2030 | 4 | 1 | 15 | P | 27.5809
2030 | 4 | 1 | 16 | P | 27.7281
2030 | 4 | 1 | 17 | P | 27.1007
2030 | 4 | 1 | 18 | P | 25.9816
2030 | 4 | 1 | 19 | P | 27.9055
2030 | 4 | 1 | 20 | P | 33.3402
2030 | 4 | 1 | 21 | P | 27.9812
2030 | 4 | 1 | 22 | O | 31.4864
2030 | 4 | 1 | 23 | O | 28.7454
2030 | 4 | 2 | 0 | O | 30.0642
2030 | 4 | 2 | 1 | O | 29.5098
2030 | 4 | 2 | 2 | O | 28.8215
2030 | 4 | 2 | 3 | O | 28.6517
2030 | 4 | 2 | 4 | O | 29.7506
2030 | 4 | 2 | 5 | O | 32.9197
2030 | 4 | 2 | 6 | P | 31.8167
2030 | 4 | 2 | 7 | P | 31.4892
2030 | 4 | 2 | 8 | P | 29.9752
2030 | 4 | 2 | 9 | P | 30.2752
2030 | 4 | 2 | 10 | P | 31.1089
2030 | 4 | 2 | 11 | P | 30.7303
2030 | 4 | 2 | 12 | P | 30.5598
2030 | 4 | 2 | 13 | P | 30.4556
2030 | 4 | 2 | 14 | P | 29.4556
2030 | 4 | 2 | 15 | P | 28.4402
2030 | 4 | 2 | 16 | P | 28.592
2030 | 4 | 2 | 17 | P | 27.945
2030 | 4 | 2 | 18 | P | 26.791
2030 | 4 | 2 | 19 | P | 28.775
2030 | 4 | 2 | 20 | P | 34.379
2030 | 4 | 2 | 21 | P | 28.853
2030 | 4 | 2 | 22 | O | 34.8233
2030 | 4 | 2 | 23 | O | 31.7918
2030 | 4 | 3 | 0 | O | 30.5723
2030 | 4 | 3 | 1 | O | 30.0085
2030 | 4 | 3 | 2 | O | 29.3087
2030 | 4 | 3 | 3 | O | 29.136
2030 | 4 | 3 | 4 | O | 30.2534
2030 | 4 | 3 | 5 | O | 33.4761
2030 | 4 | 3 | 6 | P | 31.878
2030 | 4 | 3 | 7 | P | 31.5499
2030 | 4 | 3 | 8 | P | 30.033
2030 | 4 | 3 | 9 | P | 30.3336
2030 | 4 | 3 | 10 | P | 31.1688
2030 | 4 | 3 | 11 | P | 30.7896
2030 | 4 | 3 | 12 | P | 30.6187
2030 | 4 | 3 | 13 | P | 30.5143
2030 | 4 | 3 | 14 | P | 29.5124
2030 | 4 | 3 | 15 | P | 28.495
2030 | 4 | 3 | 16 | P | 28.6471
2030 | 4 | 3 | 17 | P | 27.9989
2030 | 4 | 3 | 18 | P | 26.8427
2030 | 4 | 3 | 19 | P | 28.8304
2030 | 4 | 3 | 20 | P | 34.4452
2030 | 4 | 3 | 21 | P | 28.9086
2030 | 4 | 3 | 22 | O | 35.4119
2030 | 4 | 3 | 23 | O | 32.3291
2030 | 4 | 4 | 0 | O | 29.3866
2030 | 4 | 4 | 1 | O | 28.8447
2030 | 4 | 4 | 2 | O | 28.172
2030 | 4 | 4 | 3 | O | 28.006
2030 | 4 | 4 | 4 | O | 29.0802
2030 | 4 | 4 | 5 | O | 32.1779
2030 | 4 | 4 | 6 | P | 31.9844
2030 | 4 | 4 | 7 | P | 31.6552
2030 | 4 | 4 | 8 | P | 30.1332
2030 | 4 | 4 | 9 | P | 30.4348
2030 | 4 | 4 | 10 | P | 31.2729
2030 | 4 | 4 | 11 | P | 30.8923
2030 | 4 | 4 | 12 | P | 30.7209
2030 | 4 | 4 | 13 | P | 30.6161
2030 | 4 | 4 | 14 | P | 29.6109
2030 | 4 | 4 | 15 | P | 28.5901
2030 | 4 | 4 | 16 | P | 28.7427
2030 | 4 | 4 | 17 | P | 28.0923
2030 | 4 | 4 | 18 | P | 26.9323
2030 | 4 | 4 | 19 | P | 28.9266
2030 | 4 | 4 | 20 | P | 34.5602
2030 | 4 | 4 | 21 | P | 29.0051
2030 | 4 | 4 | 22 | O | 34.0385
2030 | 4 | 4 | 23 | O | 31.0754
2030 | 4 | 5 | 0 | O | 28.7157
2030 | 4 | 5 | 1 | O | 28.1861
2030 | 4 | 5 | 2 | O | 27.5288
2030 | 4 | 5 | 3 | O | 27.3666
2030 | 4 | 5 | 4 | O | 28.4162
2030 | 4 | 5 | 5 | O | 31.4431
2030 | 4 | 5 | 6 | P | 30.0634
2030 | 4 | 5 | 7 | P | 29.754
2030 | 4 | 5 | 8 | P | 28.3234
2030 | 4 | 5 | 9 | P | 28.6069
2030 | 4 | 5 | 10 | P | 29.3946
2030 | 4 | 5 | 11 | P | 29.0369
2030 | 4 | 5 | 12 | P | 28.8758
2030 | 4 | 5 | 13 | P | 28.7773
2030 | 4 | 5 | 14 | P | 27.8325
2030 | 4 | 5 | 15 | P | 26.873
2030 | 4 | 5 | 16 | P | 27.0164
2030 | 4 | 5 | 17 | P | 26.4051
2030 | 4 | 5 | 18 | P | 25.3147
2030 | 4 | 5 | 19 | P | 27.1893
2030 | 4 | 5 | 20 | P | 32.4845
2030 | 4 | 5 | 21 | P | 27.263
2030 | 4 | 5 | 22 | O | 33.2613
2030 | 4 | 5 | 23 | O | 30.3658
2030 | 4 | 6 | 0 | O | 26.1768
2030 | 4 | 6 | 1 | O | 25.6941
2030 | 4 | 6 | 2 | O | 25.0949
2030 | 4 | 6 | 3 | O | 24.947
2030 | 4 | 6 | 4 | O | 25.9038
2030 | 4 | 6 | 5 | O | 28.6632
2030 | 4 | 6 | 6 | W | 24.383
2030 | 4 | 6 | 7 | W | 25.4977
2030 | 4 | 6 | 8 | W | 27.8558
2030 | 4 | 6 | 9 | W | 29.1344
2030 | 4 | 6 | 10 | W | 28.9827
2030 | 4 | 6 | 11 | W | 28.1733
2030 | 4 | 6 | 12 | W | 27.1384
2030 | 4 | 6 | 13 | W | 26.1077
2030 | 4 | 6 | 14 | W | 25.7773
2030 | 4 | 6 | 15 | W | 25.5927
2030 | 4 | 6 | 16 | W | 26.4171
2030 | 4 | 6 | 17 | W | 26.837
2030 | 4 | 6 | 18 | W | 26.7741
2030 | 4 | 6 | 19 | W | 30.2052
2030 | 4 | 6 | 20 | W | 36.3276
2030 | 4 | 6 | 21 | W | 30.3775
2030 | 4 | 6 | 22 | O | 30.3206
2030 | 4 | 6 | 23 | O | 27.6811
2030 | 4 | 7 | 0 | O | 24.0151
2030 | 4 | 7 | 1 | O | 23.5723
2030 | 4 | 7 | 2 | O | 23.0225
2030 | 4 | 7 | 3 | O | 22.8869
2030 | 4 | 7 | 4 | O | 23.7647
2030 | 4 | 7 | 5 | O | 26.2961
2030 | 4 | 7 | 6 | W | 22.7746
2030 | 4 | 7 | 7 | W | 23.8158
2030 | 4 | 7 | 8 | W | 26.0184
2030 | 4 | 7 | 9 | W | 27.2126
2030 | 4 | 7 | 10 | W | 27.071
2030 | 4 | 7 | 11 | W | 26.3149
2030 | 4 | 7 | 12 | W | 25.3483
2030 | 4 | 7 | 13 | W | 24.3856
2030 | 4 | 7 | 14 | W | 24.077
2030 | 4 | 7 | 15 | W | 23.9046
2030 | 4 | 7 | 16 | W | 24.6746
2030 | 4 | 7 | 17 | W | 25.0668
2030 | 4 | 7 | 18 | W | 25.008
2030 | 4 | 7 | 19 | W | 28.2128
2030 | 4 | 7 | 20 | W | 33.9314
2030 | 4 | 7 | 21 | W | 28.3738
2030 | 4 | 7 | 22 | O | 27.8167
2030 | 4 | 7 | 23 | O | 25.3952
2030 | 4 | 8 | 0 | O | 25.7354
2030 | 4 | 8 | 1 | O | 25.2609
2030 | 4 | 8 | 2 | O | 24.6717
2030 | 4 | 8 | 3 | O | 24.5263
2030 | 4 | 8 | 4 | O | 25.467
2030 | 4 | 8 | 5 | O | 28.1798
2030 | 4 | 8 | 6 | P | 29.9406
2030 | 4 | 8 | 7 | P | 29.6324
2030 | 4 | 8 | 8 | P | 28.2076
2030 | 4 | 8 | 9 | P | 28.49
2030 | 4 | 8 | 10 | P | 29.2745
2030 | 4 | 8 | 11 | P | 28.9183
2030 | 4 | 8 | 12 | P | 28.7578
2030 | 4 | 8 | 13 | P | 28.6597
2030 | 4 | 8 | 14 | P | 27.7187
2030 | 4 | 8 | 15 | P | 26.7632
2030 | 4 | 8 | 16 | P | 26.906
2030 | 4 | 8 | 17 | P | 26.2972
2030 | 4 | 8 | 18 | P | 25.2113
2030 | 4 | 8 | 19 | P | 27.0782
2030 | 4 | 8 | 20 | P | 32.3518
2030 | 4 | 8 | 21 | P | 27.1516
2030 | 4 | 8 | 22 | O | 29.8093
2030 | 4 | 8 | 23 | O | 27.2143
2030 | 4 | 9 | 0 | O | 26.4694
2030 | 4 | 9 | 1 | O | 25.9813
2030 | 4 | 9 | 2 | O | 25.3754
2030 | 4 | 9 | 3 | O | 25.2258
2030 | 4 | 9 | 4 | O | 26.1934
2030 | 4 | 9 | 5 | O | 28.9835
2030 | 4 | 9 | 6 | P | 31.0234
2030 | 4 | 9 | 7 | P | 30.704
2030 | 4 | 9 | 8 | P | 29.2278
2030 | 4 | 9 | 9 | P | 29.5203
2030 | 4 | 9 | 10 | P | 30.3332
2030 | 4 | 9 | 11 | P | 29.9641
2030 | 4 | 9 | 12 | P | 29.7978
2030 | 4 | 9 | 13 | P | 29.6962
2030 | 4 | 9 | 14 | P | 28.7212
2030 | 4 | 9 | 15 | P | 27.731
2030 | 4 | 9 | 16 | P | 27.8791
2030 | 4 | 9 | 17 | P | 27.2482
2030 | 4 | 9 | 18 | P | 26.123
2030 | 4 | 9 | 19 | P | 28.0575
2030 | 4 | 9 | 20 | P | 33.5218
2030 | 4 | 9 | 21 | P | 28.1336
2030 | 4 | 9 | 22 | O | 30.6595
2030 | 4 | 9 | 23 | O | 27.9905
2030 | 4 | 10 | 0 | O | 27.1041
2030 | 4 | 10 | 1 | O | 26.6043
2030 | 4 | 10 | 2 | O | 25.9838
2030 | 4 | 10 | 3 | O | 25.8307
2030 | 4 | 10 | 4 | O | 26.8214
2030 | 4 | 10 | 5 | O | 29.6785
2030 | 4 | 10 | 6 | P | 32.5585
2030 | 4 | 10 | 7 | P | 32.2234
2030 | 4 | 10 | 8 | P | 30.6741
2030 | 4 | 10 | 9 | P | 30.9811
2030 | 4 | 10 | 10 | P | 31.8342
2030 | 4 | 10 | 11 | P | 31.4468
2030 | 4 | 10 | 12 | P | 31.2724
2030 | 4 | 10 | 13 | P | 31.1657
2030 | 4 | 10 | 14 | P | 30.1424
2030 | 4 | 10 | 15 | P | 29.1033
2030 | 4 | 10 | 16 | P | 29.2586
2030 | 4 | 10 | 17 | P | 28.5966
2030 | 4 | 10 | 18 | P | 27.4157
2030 | 4 | 10 | 19 | P | 29.4459
2030 | 4 | 10 | 20 | P | 35.1806
2030 | 4 | 10 | 21 | P | 29.5257
2030 | 4 | 10 | 22 | O | 31.3946
2030 | 4 | 10 | 23 | O | 28.6616
2030 | 4 | 11 | 0 | O | 27.4654
2030 | 4 | 11 | 1 | O | 26.9589
2030 | 4 | 11 | 2 | O | 26.3302
2030 | 4 | 11 | 3 | O | 26.175
2030 | 4 | 11 | 4 | O | 27.179
2030 | 4 | 11 | 5 | O | 30.0741
2030 | 4 | 11 | 6 | P | 31.1891
2030 | 4 | 11 | 7 | P | 30.8681
2030 | 4 | 11 | 8 | P | 29.3839
2030 | 4 | 11 | 9 | P | 29.6781
2030 | 4 | 11 | 10 | P | 30.4953
2030 | 4 | 11 | 11 | P | 30.1242
2030 | 4 | 11 | 12 | P | 29.9571
2030 | 4 | 11 | 13 | P | 29.8549
2030 | 4 | 11 | 14 | P | 28.8746
2030 | 4 | 11 | 15 | P | 27.8792
2030 | 4 | 11 | 16 | P | 28.028
2030 | 4 | 11 | 17 | P | 27.3938
2030 | 4 | 11 | 18 | P | 26.2626
2030 | 4 | 11 | 19 | P | 28.2074
2030 | 4 | 11 | 20 | P | 33.7009
2030 | 4 | 11 | 21 | P | 28.2839
2030 | 4 | 11 | 22 | O | 31.8132
2030 | 4 | 11 | 23 | O | 29.0437
2030 | 4 | 12 | 0 | O | 26.5008
2030 | 4 | 12 | 1 | O | 26.0121
2030 | 4 | 12 | 2 | O | 25.4055
2030 | 4 | 12 | 3 | O | 25.2558
2030 | 4 | 12 | 4 | O | 26.2244
2030 | 4 | 12 | 5 | O | 29.0179
2030 | 4 | 12 | 6 | P | 29.9128
2030 | 4 | 12 | 7 | P | 29.6049
2030 | 4 | 12 | 8 | P | 28.1815
2030 | 4 | 12 | 9 | P | 28.4636
2030 | 4 | 12 | 10 | P | 29.2473
2030 | 4 | 12 | 11 | P | 28.8915
2030 | 4 | 12 | 12 | P | 28.7312
2030 | 4 | 12 | 13 | P | 28.6332
2030 | 4 | 12 | 14 | P | 27.693
2030 | 4 | 12 | 15 | P | 26.7384
2030 | 4 | 12 | 16 | P | 26.8811
2030 | 4 | 12 | 17 | P | 26.2728
2030 | 4 | 12 | 18 | P | 25.1879
2030 | 4 | 12 | 19 | P | 27.0531
2030 | 4 | 12 | 20 | P | 32.3218
2030 | 4 | 12 | 21 | P | 27.1265
2030 | 4 | 12 | 22 | O | 30.6959
2030 | 4 | 12 | 23 | O | 28.0237
2030 | 4 | 13 | 0 | O | 26.3648
2030 | 4 | 13 | 1 | O | 25.8786
2030 | 4 | 13 | 2 | O | 25.2751
2030 | 4 | 13 | 3 | O | 25.1262
2030 | 4 | 13 | 4 | O | 26.0899
2030 | 4 | 13 | 5 | O | 28.869
2030 | 4 | 13 | 6 | W | 25.2931
2030 | 4 | 13 | 7 | W | 26.4494
2030 | 4 | 13 | 8 | W | 28.8955
2030 | 4 | 13 | 9 | W | 30.2218
2030 | 4 | 13 | 10 | W | 30.0645
2030 | 4 | 13 | 11 | W | 29.2248
2030 | 4 | 13 | 12 | W | 28.1514
2030 | 4 | 13 | 13 | W | 27.0822
2030 | 4 | 13 | 14 | W | 26.7395
2030 | 4 | 13 | 15 | W | 26.548
2030 | 4 | 13 | 16 | W | 27.4031
2030 | 4 | 13 | 17 | W | 27.8387
2030 | 4 | 13 | 18 | W | 27.7734
2030 | 4 | 13 | 19 | W | 31.3326
2030 | 4 | 13 | 20 | W | 37.6836
2030 | 4 | 13 | 21 | W | 31.5114
2030 | 4 | 13 | 22 | O | 30.5384
2030 | 4 | 13 | 23 | O | 27.8799
2030 | 4 | 14 | 0 | O | 24.9167
2030 | 4 | 14 | 1 | O | 24.4572
2030 | 4 | 14 | 2 | O | 23.8868
2030 | 4 | 14 | 3 | O | 23.746
2030 | 4 | 14 | 4 | O | 24.6568
2030 | 4 | 14 | 5 | O | 27.2833
2030 | 4 | 14 | 6 | W | 23.6593
2030 | 4 | 14 | 7 | W | 24.741
2030 | 4 | 14 | 8 | W | 27.0291
2030 | 4 | 14 | 9 | W | 28.2697
2030 | 4 | 14 | 10 | W | 28.1226
2030 | 4 | 14 | 11 | W | 27.3371
2030 | 4 | 14 | 12 | W | 26.333
2030 | 4 | 14 | 13 | W | 25.3329
2030 | 4 | 14 | 14 | W | 25.0123
2030 | 4 | 14 | 15 | W | 24.8332
2030 | 4 | 14 | 16 | W | 25.6331
2030 | 4 | 14 | 17 | W | 26.0405
2030 | 4 | 14 | 18 | W | 25.9795
2030 | 4 | 14 | 19 | W | 29.3088
2030 | 4 | 14 | 20 | W | 35.2495
2030 | 4 | 14 | 21 | W | 29.476
2030 | 4 | 14 | 22 | O | 28.861
2030 | 4 | 14 | 23 | O | 26.3485
2030 | 4 | 15 | 0 | O | 25.7404
2030 | 4 | 15 | 1 | O | 25.2658
2030 | 4 | 15 | 2 | O | 24.6765
2030 | 4 | 15 | 3 | O | 24.5311
2030 | 4 | 15 | 4 | O | 25.472
2030 | 4 | 15 | 5 | O | 28.1853
2030 | 4 | 15 | 6 | P | 30.5691
2030 | 4 | 15 | 7 | P | 30.2544
2030 | 4 | 15 | 8 | P | 28.7998
2030 | 4 | 15 | 9 | P | 29.0881
2030 | 4 | 15 | 10 | P | 29.889
2030 | 4 | 15 | 11 | P | 29.5253
2030 | 4 | 15 | 12 | P | 29.3615
2030 | 4 | 15 | 13 | P | 29.2613
2030 | 4 | 15 | 14 | P | 28.3006
2030 | 4 | 15 | 15 | P | 27.325
2030 | 4 | 15 | 16 | P | 27.4708
2030 | 4 | 15 | 17 | P | 26.8492
2030 | 4 | 15 | 18 | P | 25.7405
2030 | 4 | 15 | 19 | P | 27.6466
2030 | 4 | 15 | 20 | P | 33.0309
2030 | 4 | 15 | 21 | P | 27.7216
2030 | 4 | 15 | 22 | O | 29.8151
2030 | 4 | 15 | 23 | O | 27.2196
2030 | 4 | 16 | 0 | O | 26.5008
2030 | 4 | 16 | 1 | O | 26.0121
2030 | 4 | 16 | 2 | O | 25.4055
2030 | 4 | 16 | 3 | O | 25.2558
2030 | 4 | 16 | 4 | O | 26.2244
2030 | 4 | 16 | 5 | O | 29.0179
2030 | 4 | 16 | 6 | P | 32.0157
2030 | 4 | 16 | 7 | P | 31.6862
2030 | 4 | 16 | 8 | P | 30.1627
2030 | 4 | 16 | 9 | P | 30.4646
2030 | 4 | 16 | 10 | P | 31.3034
2030 | 4 | 16 | 11 | P | 30.9225
2030 | 4 | 16 | 12 | P | 30.751
2030 | 4 | 16 | 13 | P | 30.6461
2030 | 4 | 16 | 14 | P | 29.6399
2030 | 4 | 16 | 15 | P | 28.6181
2030 | 4 | 16 | 16 | P | 28.7708
2030 | 4 | 16 | 17 | P | 28.1198
2030 | 4 | 16 | 18 | P | 26.9586
2030 | 4 | 16 | 19 | P | 28.9549
2030 | 4 | 16 | 20 | P | 34.594
2030 | 4 | 16 | 21 | P | 29.0335
2030 | 4 | 16 | 22 | O | 30.6959
2030 | 4 | 16 | 23 | O | 28.0237
2030 | 4 | 17 | 0 | O | 26.7556
2030 | 4 | 17 | 1 | O | 26.2622
2030 | 4 | 17 | 2 | O | 25.6497
2030 | 4 | 17 | 3 | O | 25.4986
2030 | 4 | 17 | 4 | O | 26.4766
2030 | 4 | 17 | 5 | O | 29.2969
2030 | 4 | 17 | 6 | P | 31.5513
2030 | 4 | 17 | 7 | P | 31.2265
2030 | 4 | 17 | 8 | P | 29.7251
2030 | 4 | 17 | 9 | P | 30.0227
2030 | 4 | 17 | 10 | P | 30.8493
2030 | 4 | 17 | 11 | P | 30.474
2030 | 4 | 17 | 12 | P | 30.3049
2030 | 4 | 17 | 13 | P | 30.2015
2030 | 4 | 17 | 14 | P | 29.2099
2030 | 4 | 17 | 15 | P | 28.2029
2030 | 4 | 17 | 16 | P | 28.3535
2030 | 4 | 17 | 17 | P | 27.7119
2030 | 4 | 17 | 18 | P | 26.5675
2030 | 4 | 17 | 19 | P | 28.5349
2030 | 4 | 17 | 20 | P | 34.0922
2030 | 4 | 17 | 21 | P | 28.6123
2030 | 4 | 17 | 22 | O | 30.991
2030 | 4 | 17 | 23 | O | 28.2931
2030 | 4 | 18 | 0 | O | 27.3098
2030 | 4 | 18 | 1 | O | 26.8062
2030 | 4 | 18 | 2 | O | 26.1811
2030 | 4 | 18 | 3 | O | 26.0268
2030 | 4 | 18 | 4 | O | 27.025
2030 | 4 | 18 | 5 | O | 29.9038
2030 | 4 | 18 | 6 | P | 32.8053
2030 | 4 | 18 | 7 | P | 32.4677
2030 | 4 | 18 | 8 | P | 30.9066
2030 | 4 | 18 | 9 | P | 31.216
2030 | 4 | 18 | 10 | P | 32.0755
2030 | 4 | 18 | 11 | P | 31.6852
2030 | 4 | 18 | 12 | P | 31.5094
2030 | 4 | 18 | 13 | P | 31.4019
2030 | 4 | 18 | 14 | P | 30.3709
2030 | 4 | 18 | 15 | P | 29.3239
2030 | 4 | 18 | 16 | P | 29.4804
2030 | 4 | 18 | 17 | P | 28.8134
2030 | 4 | 18 | 18 | P | 27.6235
2030 | 4 | 18 | 19 | P | 29.6691
2030 | 4 | 18 | 20 | P | 35.4473
2030 | 4 | 18 | 21 | P | 29.7496
2030 | 4 | 18 | 22 | O | 31.633
2030 | 4 | 18 | 23 | O | 28.8792
2030 | 4 | 19 | 0 | O | 27.2134
2030 | 4 | 19 | 1 | O | 26.7116
2030 | 4 | 19 | 2 | O | 26.0886
2030 | 4 | 19 | 3 | O | 25.9349
2030 | 4 | 19 | 4 | O | 26.9296
2030 | 4 | 19 | 5 | O | 29.7982
2030 | 4 | 19 | 6 | P | 30.305
2030 | 4 | 19 | 7 | P | 29.9931
2030 | 4 | 19 | 8 | P | 28.551
2030 | 4 | 19 | 9 | P | 28.8368
2030 | 4 | 19 | 10 | P | 29.6308
2030 | 4 | 19 | 11 | P | 29.2702
2030 | 4 | 19 | 12 | P | 29.1078
2030 | 4 | 19 | 13 | P | 29.0085
2030 | 4 | 19 | 14 | P | 28.0561
2030 | 4 | 19 | 15 | P | 27.0889
2030 | 4 | 19 | 16 | P | 27.2335
2030 | 4 | 19 | 17 | P | 26.6173
2030 | 4 | 19 | 18 | P | 25.5181
2030 | 4 | 19 | 19 | P | 27.4078
2030 | 4 | 19 | 20 | P | 32.7455
2030 | 4 | 19 | 21 | P | 27.4821
2030 | 4 | 19 | 22 | O | 31.5213
2030 | 4 | 19 | 23 | O | 28.7773
2030 | 4 | 20 | 0 | O | 26.9288
2030 | 4 | 20 | 1 | O | 26.4322
2030 | 4 | 20 | 2 | O | 25.8158
2030 | 4 | 20 | 3 | O | 25.6637
2030 | 4 | 20 | 4 | O | 26.648
2030 | 4 | 20 | 5 | O | 29.4866
2030 | 4 | 20 | 6 | W | 25.1651
2030 | 4 | 20 | 7 | W | 26.3155
2030 | 4 | 20 | 8 | W | 28.7493
2030 | 4 | 20 | 9 | W | 30.0689
2030 | 4 | 20 | 10 | W | 29.9124
2030 | 4 | 20 | 11 | W | 29.0769
2030 | 4 | 20 | 12 | W | 28.0089
2030 | 4 | 20 | 13 | W | 26.9452
2030 | 4 | 20 | 14 | W | 26.6041
2030 | 4 | 20 | 15 | W | 26.4136
2030 | 4 | 20 | 16 | W | 27.2644
2030 | 4 | 20 | 17 | W | 27.6978
2030 | 4 | 20 | 18 | W | 27.6329
2030 | 4 | 20 | 19 | W | 31.174
2030 | 4 | 20 | 20 | W | 37.4929
2030 | 4 | 20 | 21 | W | 31.3519
2030 | 4 | 20 | 22 | O | 31.1916
2030 | 4 | 20 | 23 | O | 28.4763
2030 | 4 | 21 | 0 | O | 25.7973
2030 | 4 | 21 | 1 | O | 25.3216
2030 | 4 | 21 | 2 | O | 24.731
2030 | 4 | 21 | 3 | O | 24.5853
2030 | 4 | 21 | 4 | O | 25.5282
2030 | 4 | 21 | 5 | O | 28.2476
2030 | 4 | 21 | 6 | W | 24.1091
2030 | 4 | 21 | 7 | W | 25.2112
2030 | 4 | 21 | 8 | W | 27.5429
2030 | 4 | 21 | 9 | W | 28.8071
2030 | 4 | 21 | 10 | W | 28.6572
2030 | 4 | 21 | 11 | W | 27.8568
2030 | 4 | 21 | 12 | W | 26.8336
2030 | 4 | 21 | 13 | W | 25.8145
2030 | 4 | 21 | 14 | W | 25.4878
2030 | 4 | 21 | 15 | W | 25.3052
2030 | 4 | 21 | 16 | W | 26.1203
2030 | 4 | 21 | 17 | W | 26.5355
2030 | 4 | 21 | 18 | W | 26.4733
2030 | 4 | 21 | 19 | W | 29.8659
2030 | 4 | 21 | 20 | W | 35.9196
2030 | 4 | 21 | 21 | W | 30.0363
2030 | 4 | 21 | 22 | O | 29.881
2030 | 4 | 21 | 23 | O | 27.2798
2030 | 4 | 22 | 0 | O | 26.7422
2030 | 4 | 22 | 1 | O | 26.249
2030 | 4 | 22 | 2 | O | 25.6368
2030 | 4 | 22 | 3 | O | 25.4858
2030 | 4 | 22 | 4 | O | 26.4633
2030 | 4 | 22 | 5 | O | 29.2822
2030 | 4 | 22 | 6 | P | 30.5762
2030 | 4 | 22 | 7 | P | 30.2615
2030 | 4 | 22 | 8 | P | 28.8065
2030 | 4 | 22 | 9 | P | 29.0948
2030 | 4 | 22 | 10 | P | 29.896
2030 | 4 | 22 | 11 | P | 29.5322
2030 | 4 | 22 | 12 | P | 29.3683
2030 | 4 | 22 | 13 | P | 29.2682
2030 | 4 | 22 | 14 | P | 28.3072
2030 | 4 | 22 | 15 | P | 27.3313
2030 | 4 | 22 | 16 | P | 27.4772
2030 | 4 | 22 | 17 | P | 26.8555
2030 | 4 | 22 | 18 | P | 25.7465
2030 | 4 | 22 | 19 | P | 27.6531
2030 | 4 | 22 | 20 | P | 33.0386
2030 | 4 | 22 | 21 | P | 27.7281
2030 | 4 | 22 | 22 | O | 30.9754
2030 | 4 | 22 | 23 | O | 28.2789
2030 | 4 | 23 | 0 | O | 26.4626
2030 | 4 | 23 | 1 | O | 25.9746
2030 | 4 | 23 | 2 | O | 25.3688
2030 | 4 | 23 | 3 | O | 25.2193
2030 | 4 | 23 | 4 | O | 26.1866
2030 | 4 | 23 | 5 | O | 28.9761
2030 | 4 | 23 | 6 | P | 30.0388
2030 | 4 | 23 | 7 | P | 29.7296
2030 | 4 | 23 | 8 | P | 28.3002
2030 | 4 | 23 | 9 | P | 28.5835
2030 | 4 | 23 | 10 | P | 29.3705
2030 | 4 | 23 | 11 | P | 29.0131
2030 | 4 | 23 | 12 | P | 28.8522
2030 | 4 | 23 | 13 | P | 28.7537
2030 | 4 | 23 | 14 | P | 27.8096
2030 | 4 | 23 | 15 | P | 26.851
2030 | 4 | 23 | 16 | P | 26.9943
2030 | 4 | 23 | 17 | P | 26.3834
2030 | 4 | 23 | 18 | P | 25.2939
2030 | 4 | 23 | 19 | P | 27.167
2030 | 4 | 23 | 20 | P | 32.4579
2030 | 4 | 23 | 21 | P | 27.2407
2030 | 4 | 23 | 22 | O | 30.6516
2030 | 4 | 23 | 23 | O | 27.9833
2030 | 4 | 24 | 0 | O | 26.5539
2030 | 4 | 24 | 1 | O | 26.0643
2030 | 4 | 24 | 2 | O | 25.4564
2030 | 4 | 24 | 3 | O | 25.3064
2030 | 4 | 24 | 4 | O | 26.277
2030 | 4 | 24 | 5 | O | 29.0761
2030 | 4 | 24 | 6 | P | 30.7181
2030 | 4 | 24 | 7 | P | 30.4019
2030 | 4 | 24 | 8 | P | 28.9402
2030 | 4 | 24 | 9 | P | 29.2299
2030 | 4 | 24 | 10 | P | 30.0347
2030 | 4 | 24 | 11 | P | 29.6692
2030 | 4 | 24 | 12 | P | 29.5046
2030 | 4 | 24 | 13 | P | 29.404
2030 | 4 | 24 | 14 | P | 28.4385
2030 | 4 | 24 | 15 | P | 27.4582
2030 | 4 | 24 | 16 | P | 27.6047
2030 | 4 | 24 | 17 | P | 26.9801
2030 | 4 | 24 | 18 | P | 25.866
2030 | 4 | 24 | 19 | P | 27.7814
2030 | 4 | 24 | 20 | P | 33.1919
2030 | 4 | 24 | 21 | P | 27.8567
2030 | 4 | 24 | 22 | O | 30.7574
2030 | 4 | 24 | 23 | O | 28.0799
2030 | 4 | 25 | 0 | O | 28.2283
2030 | 4 | 25 | 1 | O | 27.7078
2030 | 4 | 25 | 2 | O | 27.0616
2030 | 4 | 25 | 3 | O | 26.9021
2030 | 4 | 25 | 4 | O | 27.9339
2030 | 4 | 25 | 5 | O | 30.9095
2030 | 4 | 25 | 6 | P | 30.2532
2030 | 4 | 25 | 7 | P | 29.9418
2030 | 4 | 25 | 8 | P | 28.5022
2030 | 4 | 25 | 9 | P | 28.7875
2030 | 4 | 25 | 10 | P | 29.5802
2030 | 4 | 25 | 11 | P | 29.2202
2030 | 4 | 25 | 12 | P | 29.0581
2030 | 4 | 25 | 13 | P | 28.959
2030 | 4 | 25 | 14 | P | 28.0082
2030 | 4 | 25 | 15 | P | 27.0426
2030 | 4 | 25 | 16 | P | 27.187
2030 | 4 | 25 | 17 | P | 26.5718
2030 | 4 | 25 | 18 | P | 25.4745
2030 | 4 | 25 | 19 | P | 27.3609
2030 | 4 | 25 | 20 | P | 32.6896
2030 | 4 | 25 | 21 | P | 27.4351
2030 | 4 | 25 | 22 | O | 32.6969
2030 | 4 | 25 | 23 | O | 29.8505
2030 | 4 | 26 | 0 | O | 27.2447
2030 | 4 | 26 | 1 | O | 26.7423
2030 | 4 | 26 | 2 | O | 26.1186
2030 | 4 | 26 | 3 | O | 25.9647
2030 | 4 | 26 | 4 | O | 26.9606
2030 | 4 | 26 | 5 | O | 29.8325
2030 | 4 | 26 | 6 | P | 29.5792
2030 | 4 | 26 | 7 | P | 29.2747
2030 | 4 | 26 | 8 | P | 27.8672
2030 | 4 | 26 | 9 | P | 28.1461
2030 | 4 | 26 | 10 | P | 28.9211
2030 | 4 | 26 | 11 | P | 28.5692
2030 | 4 | 26 | 12 | P | 28.4107
2030 | 4 | 26 | 13 | P | 28.3138
2030 | 4 | 26 | 14 | P | 27.3842
2030 | 4 | 26 | 15 | P | 26.4401
2030 | 4 | 26 | 16 | P | 26.5813
2030 | 4 | 26 | 17 | P | 25.9798
2030 | 4 | 26 | 18 | P | 24.907
2030 | 4 | 26 | 19 | P | 26.7514
2030 | 4 | 26 | 20 | P | 31.9613
2030 | 4 | 26 | 21 | P | 26.8239
2030 | 4 | 26 | 22 | O | 31.5575
2030 | 4 | 26 | 23 | O | 28.8103
2030 | 4 | 27 | 0 | O | 25.0773
2030 | 4 | 27 | 1 | O | 24.6148
2030 | 4 | 27 | 2 | O | 24.0408
2030 | 4 | 27 | 3 | O | 23.8991
2030 | 4 | 27 | 4 | O | 24.8157
2030 | 4 | 27 | 5 | O | 27.4592
2030 | 4 | 27 | 6 | W | 25.2873
2030 | 4 | 27 | 7 | W | 26.4433
2030 | 4 | 27 | 8 | W | 28.8889
2030 | 4 | 27 | 9 | W | 30.2149
2030 | 4 | 27 | 10 | W | 30.0576
2030 | 4 | 27 | 11 | W | 29.2181
2030 | 4 | 27 | 12 | W | 28.1449
2030 | 4 | 27 | 13 | W | 27.076
2030 | 4 | 27 | 14 | W | 26.7333
2030 | 4 | 27 | 15 | W | 26.5419
2030 | 4 | 27 | 16 | W | 27.3968
2030 | 4 | 27 | 17 | W | 27.8323
2030 | 4 | 27 | 18 | W | 27.767
2030 | 4 | 27 | 19 | W | 31.3254
2030 | 4 | 27 | 20 | W | 37.6749
2030 | 4 | 27 | 21 | W | 31.5041
2030 | 4 | 27 | 22 | O | 29.047
2030 | 4 | 27 | 23 | O | 26.5184
2030 | 4 | 28 | 0 | O | 24.2767
2030 | 4 | 28 | 1 | O | 23.829
2030 | 4 | 28 | 2 | O | 23.2733
2030 | 4 | 28 | 3 | O | 23.1361
2030 | 4 | 28 | 4 | O | 24.0235
2030 | 4 | 28 | 5 | O | 26.5826
2030 | 4 | 28 | 6 | W | 23.5181
2030 | 4 | 28 | 7 | W | 24.5933
2030 | 4 | 28 | 8 | W | 26.8678
2030 | 4 | 28 | 9 | W | 28.101
2030 | 4 | 28 | 10 | W | 27.9548
2030 | 4 | 28 | 11 | W | 27.174
2030 | 4 | 28 | 12 | W | 26.1759
2030 | 4 | 28 | 13 | W | 25.1817
2030 | 4 | 28 | 14 | W | 24.863
2030 | 4 | 28 | 15 | W | 24.685
2030 | 4 | 28 | 16 | W | 25.4801
2030 | 4 | 28 | 17 | W | 25.8851
2030 | 4 | 28 | 18 | W | 25.8244
2030 | 4 | 28 | 19 | W | 29.1339
2030 | 4 | 28 | 20 | W | 35.0392
2030 | 4 | 28 | 21 | W | 29.3001
2030 | 4 | 28 | 22 | O | 28.1197
2030 | 4 | 28 | 23 | O | 25.6718
2030 | 4 | 29 | 0 | O | 25.6938
2030 | 4 | 29 | 1 | O | 25.22
2030 | 4 | 29 | 2 | O | 24.6319
2030 | 4 | 29 | 3 | O | 24.4867
2030 | 4 | 29 | 4 | O | 25.4259
2030 | 4 | 29 | 5 | O | 28.1343
2030 | 4 | 29 | 6 | P | 30.0571
2030 | 4 | 29 | 7 | P | 29.7477
2030 | 4 | 29 | 8 | P | 28.3175
2030 | 4 | 29 | 9 | P | 28.6009
2030 | 4 | 29 | 10 | P | 29.3884
2030 | 4 | 29 | 11 | P | 29.0308
2030 | 4 | 29 | 12 | P | 28.8698
2030 | 4 | 29 | 13 | P | 28.7713
2030 | 4 | 29 | 14 | P | 27.8266
2030 | 4 | 29 | 15 | P | 26.8674
2030 | 4 | 29 | 16 | P | 27.0108
2030 | 4 | 29 | 17 | P | 26.3996
2030 | 4 | 29 | 18 | P | 25.3094
2030 | 4 | 29 | 19 | P | 27.1836
2030 | 4 | 29 | 20 | P | 32.4777
2030 | 4 | 29 | 21 | P | 27.2573
2030 | 4 | 29 | 22 | O | 29.7612
2030 | 4 | 29 | 23 | O | 27.1704
2030 | 4 | 30 | 0 | O | 26.7112
2030 | 4 | 30 | 1 | O | 26.2186
2030 | 4 | 30 | 2 | O | 25.6072
2030 | 4 | 30 | 3 | O | 25.4563
2030 | 4 | 30 | 4 | O | 26.4326
2030 | 4 | 30 | 5 | O | 29.2483
2030 | 4 | 30 | 6 | P | 31.4815
2030 | 4 | 30 | 7 | P | 31.1575
2030 | 4 | 30 | 8 | P | 29.6594
2030 | 4 | 30 | 9 | P | 29.9563
2030 | 4 | 30 | 10 | P | 30.7811
2030 | 4 | 30 | 11 | P | 30.4066
2030 | 4 | 30 | 12 | P | 30.2379
2030 | 4 | 30 | 13 | P | 30.1347
2030 | 4 | 30 | 14 | P | 29.1453
2030 | 4 | 30 | 15 | P | 28.1406
2030 | 4 | 30 | 16 | P | 28.2908
2030 | 4 | 30 | 17 | P | 27.6506
2030 | 4 | 30 | 18 | P | 26.5088
2030 | 4 | 30 | 19 | P | 28.4718
2030 | 4 | 30 | 20 | P | 34.0168
2030 | 4 | 30 | 21 | P | 28.549
2030 | 4 | 30 | 22 | O | 30.9396
2030 | 4 | 30 | 23 | O | 28.2462
2030 | 5 | 1 | 0 | O | 26.8514
2030 | 5 | 1 | 1 | O | 25.7228
2030 | 5 | 1 | 2 | O | 24.0848
2030 | 5 | 1 | 3 | O | 23.0749
2030 | 5 | 1 | 4 | O | 23.9052
2030 | 5 | 1 | 5 | O | 26.4382
2030 | 5 | 1 | 6 | P | 24.6244
2030 | 5 | 1 | 7 | P | 25.958
2030 | 5 | 1 | 8 | P | 26.589
2030 | 5 | 1 | 9 | P | 28.0226
2030 | 5 | 1 | 10 | P | 29.7648
2030 | 5 | 1 | 11 | P | 30.9642
2030 | 5 | 1 | 12 | P | 32.1573
2030 | 5 | 1 | 13 | P | 33.5113
2030 | 5 | 1 | 14 | P | 34.5451
2030 | 5 | 1 | 15 | P | 36.3297
2030 | 5 | 1 | 16 | P | 37.9831
2030 | 5 | 1 | 17 | P | 36.0055
2030 | 5 | 1 | 18 | P | 31.3494
2030 | 5 | 1 | 19 | P | 29.053
2030 | 5 | 1 | 20 | P | 32.0706
2030 | 5 | 1 | 21 | P | 29.7782
2030 | 5 | 1 | 22 | O | 33.6408
2030 | 5 | 1 | 23 | O | 29.4611
2030 | 5 | 2 | 0 | O | 26.9971
2030 | 5 | 2 | 1 | O | 25.8623
2030 | 5 | 2 | 2 | O | 24.2155
2030 | 5 | 2 | 3 | O | 23.2001
2030 | 5 | 2 | 4 | O | 24.0349
2030 | 5 | 2 | 5 | O | 26.5816
2030 | 5 | 2 | 6 | P | 24.0297
2030 | 5 | 2 | 7 | P | 25.331
2030 | 5 | 2 | 8 | P | 25.9468
2030 | 5 | 2 | 9 | P | 27.3458
2030 | 5 | 2 | 10 | P | 29.0459
2030 | 5 | 2 | 11 | P | 30.2163
2030 | 5 | 2 | 12 | P | 31.3806
2030 | 5 | 2 | 13 | P | 32.7019
2030 | 5 | 2 | 14 | P | 33.7108
2030 | 5 | 2 | 15 | P | 35.4522
2030 | 5 | 2 | 16 | P | 37.0657
2030 | 5 | 2 | 17 | P | 35.1359
2030 | 5 | 2 | 18 | P | 30.5922
2030 | 5 | 2 | 19 | P | 28.3513
2030 | 5 | 2 | 20 | P | 31.296
2030 | 5 | 2 | 21 | P | 29.059
2030 | 5 | 2 | 22 | O | 33.8233
2030 | 5 | 2 | 23 | O | 29.6209
2030 | 5 | 3 | 0 | O | 26.7739
2030 | 5 | 3 | 1 | O | 25.6485
2030 | 5 | 3 | 2 | O | 24.0153
2030 | 5 | 3 | 3 | O | 23.0083
2030 | 5 | 3 | 4 | O | 23.8362
2030 | 5 | 3 | 5 | O | 26.3618
2030 | 5 | 3 | 6 | P | 23.1819
2030 | 5 | 3 | 7 | P | 24.4373
2030 | 5 | 3 | 8 | P | 25.0314
2030 | 5 | 3 | 9 | P | 26.381
2030 | 5 | 3 | 10 | P | 28.0212
2030 | 5 | 3 | 11 | P | 29.1503
2030 | 5 | 3 | 12 | P | 30.2735
2030 | 5 | 3 | 13 | P | 31.5481
2030 | 5 | 3 | 14 | P | 32.5214
2030 | 5 | 3 | 15 | P | 34.2015
2030 | 5 | 3 | 16 | P | 35.758
2030 | 5 | 3 | 17 | P | 33.8963
2030 | 5 | 3 | 18 | P | 29.5129
2030 | 5 | 3 | 19 | P | 27.3511
2030 | 5 | 3 | 20 | P | 30.1918
2030 | 5 | 3 | 21 | P | 28.0338
2030 | 5 | 3 | 22 | O | 33.5437
2030 | 5 | 3 | 23 | O | 29.3761
2030 | 5 | 4 | 0 | O | 25.8251
2030 | 5 | 4 | 1 | O | 24.7396
2030 | 5 | 4 | 2 | O | 23.1643
2030 | 5 | 4 | 3 | O | 22.1929
2030 | 5 | 4 | 4 | O | 22.9915
2030 | 5 | 4 | 5 | O | 25.4276
2030 | 5 | 4 | 6 | W | 18.4819
2030 | 5 | 4 | 7 | W | 20.739
2030 | 5 | 4 | 8 | W | 23.6561
2030 | 5 | 4 | 9 | W | 25.7421
2030 | 5 | 4 | 10 | W | 27.0834
2030 | 5 | 4 | 11 | W | 28.2518
2030 | 5 | 4 | 12 | W | 29.3691
2030 | 5 | 4 | 13 | W | 30.0408
2030 | 5 | 4 | 14 | W | 30.4867
2030 | 5 | 4 | 15 | W | 31.0148
2030 | 5 | 4 | 16 | W | 33.0286
2030 | 5 | 4 | 17 | W | 32.7697
2030 | 5 | 4 | 18 | W | 30.6787
2030 | 5 | 4 | 19 | W | 29.7116
2030 | 5 | 4 | 20 | W | 32.6846
2030 | 5 | 4 | 21 | W | 30.5981
2030 | 5 | 4 | 22 | O | 32.355
2030 | 5 | 4 | 23 | O | 28.3351
2030 | 5 | 5 | 0 | O | 25.4142
2030 | 5 | 5 | 1 | O | 24.346
2030 | 5 | 5 | 2 | O | 22.7956
2030 | 5 | 5 | 3 | O | 21.8398
2030 | 5 | 5 | 4 | O | 22.6256
2030 | 5 | 5 | 5 | O | 25.023
2030 | 5 | 5 | 6 | W | 18.4571
2030 | 5 | 5 | 7 | W | 20.7112
2030 | 5 | 5 | 8 | W | 23.6245
2030 | 5 | 5 | 9 | W | 25.7076
2030 | 5 | 5 | 10 | W | 27.0471
2030 | 5 | 5 | 11 | W | 28.2139
2030 | 5 | 5 | 12 | W | 29.3298
2030 | 5 | 5 | 13 | W | 30.0005
2030 | 5 | 5 | 14 | W | 30.4458
2030 | 5 | 5 | 15 | W | 30.9732
2030 | 5 | 5 | 16 | W | 32.9843
2030 | 5 | 5 | 17 | W | 32.7258
2030 | 5 | 5 | 18 | W | 30.6376
2030 | 5 | 5 | 19 | W | 29.6718
2030 | 5 | 5 | 20 | W | 32.6408
2030 | 5 | 5 | 21 | W | 30.5571
2030 | 5 | 5 | 22 | O | 31.8401
2030 | 5 | 5 | 23 | O | 27.8842
2030 | 5 | 6 | 0 | O | 26.4763
2030 | 5 | 6 | 1 | O | 25.3634
2030 | 5 | 6 | 2 | O | 23.7483
2030 | 5 | 6 | 3 | O | 22.7525
2030 | 5 | 6 | 4 | O | 23.5712
2030 | 5 | 6 | 5 | O | 26.0688
2030 | 5 | 6 | 6 | P | 22.4003
2030 | 5 | 6 | 7 | P | 23.6134
2030 | 5 | 6 | 8 | P | 24.1874
2030 | 5 | 6 | 9 | P | 25.4915
2030 | 5 | 6 | 10 | P | 27.0763
2030 | 5 | 6 | 11 | P | 28.1674
2030 | 5 | 6 | 12 | P | 29.2527
2030 | 5 | 6 | 13 | P | 30.4844
2030 | 5 | 6 | 14 | P | 31.4249
2030 | 5 | 6 | 15 | P | 33.0482
2030 | 5 | 6 | 16 | P | 34.5523
2030 | 5 | 6 | 17 | P | 32.7533
2030 | 5 | 6 | 18 | P | 28.5177
2030 | 5 | 6 | 19 | P | 26.4288
2030 | 5 | 6 | 20 | P | 29.1738
2030 | 5 | 6 | 21 | P | 27.0885
2030 | 5 | 6 | 22 | O | 33.1708
2030 | 5 | 6 | 23 | O | 29.0495
2030 | 5 | 7 | 0 | O | 26.7637
2030 | 5 | 7 | 1 | O | 25.6387
2030 | 5 | 7 | 2 | O | 24.0061
2030 | 5 | 7 | 3 | O | 22.9995
2030 | 5 | 7 | 4 | O | 23.8271
2030 | 5 | 7 | 5 | O | 26.3518
2030 | 5 | 7 | 6 | P | 22.7878
2030 | 5 | 7 | 7 | P | 24.0219
2030 | 5 | 7 | 8 | P | 24.6059
2030 | 5 | 7 | 9 | P | 25.9326
2030 | 5 | 7 | 10 | P | 27.5448
2030 | 5 | 7 | 11 | P | 28.6547
2030 | 5 | 7 | 12 | P | 29.7588
2030 | 5 | 7 | 13 | P | 31.0118
2030 | 5 | 7 | 14 | P | 31.9686
2030 | 5 | 7 | 15 | P | 33.6201
2030 | 5 | 7 | 16 | P | 35.1501
2030 | 5 | 7 | 17 | P | 33.32
2030 | 5 | 7 | 18 | P | 29.0112
2030 | 5 | 7 | 19 | P | 26.8861
2030 | 5 | 7 | 20 | P | 29.6786
2030 | 5 | 7 | 21 | P | 27.5572
2030 | 5 | 7 | 22 | O | 33.5309
2030 | 5 | 7 | 23 | O | 29.3648
2030 | 5 | 8 | 0 | O | 26.8209
2030 | 5 | 8 | 1 | O | 25.6936
2030 | 5 | 8 | 2 | O | 24.0575
2030 | 5 | 8 | 3 | O | 23.0487
2030 | 5 | 8 | 4 | O | 23.8781
2030 | 5 | 8 | 5 | O | 26.4081
2030 | 5 | 8 | 6 | P | 23.4066
2030 | 5 | 8 | 7 | P | 24.6742
2030 | 5 | 8 | 8 | P | 25.274
2030 | 5 | 8 | 9 | P | 26.6367
2030 | 5 | 8 | 10 | P | 28.2927
2030 | 5 | 8 | 11 | P | 29.4328
2030 | 5 | 8 | 12 | P | 30.5669
2030 | 5 | 8 | 13 | P | 31.8539
2030 | 5 | 8 | 14 | P | 32.8366
2030 | 5 | 8 | 15 | P | 34.5329
2030 | 5 | 8 | 16 | P | 36.1045
2030 | 5 | 8 | 17 | P | 34.2248
2030 | 5 | 8 | 18 | P | 29.7989
2030 | 5 | 8 | 19 | P | 27.6161
2030 | 5 | 8 | 20 | P | 30.4844
2030 | 5 | 8 | 21 | P | 28.3055
2030 | 5 | 8 | 22 | O | 33.6026
2030 | 5 | 8 | 23 | O | 29.4277
2030 | 5 | 9 | 0 | O | 26.8413
2030 | 5 | 9 | 1 | O | 25.7132
2030 | 5 | 9 | 2 | O | 24.0758
2030 | 5 | 9 | 3 | O | 23.0662
2030 | 5 | 9 | 4 | O | 23.8962
2030 | 5 | 9 | 5 | O | 26.4282
2030 | 5 | 9 | 6 | P | 24.3571
2030 | 5 | 9 | 7 | P | 25.6762
2030 | 5 | 9 | 8 | P | 26.3003
2030 | 5 | 9 | 9 | P | 27.7184
2030 | 5 | 9 | 10 | P | 29.4417
2030 | 5 | 9 | 11 | P | 30.628
2030 | 5 | 9 | 12 | P | 31.8081
2030 | 5 | 9 | 13 | P | 33.1474
2030 | 5 | 9 | 14 | P | 34.1701
2030 | 5 | 9 | 15 | P | 35.9353
2030 | 5 | 9 | 16 | P | 37.5707
2030 | 5 | 9 | 17 | P | 35.6146
2030 | 5 | 9 | 18 | P | 31.009
2030 | 5 | 9 | 19 | P | 28.7376
2030 | 5 | 9 | 20 | P | 31.7224
2030 | 5 | 9 | 21 | P | 29.4549
2030 | 5 | 9 | 22 | O | 33.6282
2030 | 5 | 9 | 23 | O | 29.4501
2030 | 5 | 10 | 0 | O | 26.7708
2030 | 5 | 10 | 1 | O | 25.6456
2030 | 5 | 10 | 2 | O | 24.0125
2030 | 5 | 10 | 3 | O | 23.0056
2030 | 5 | 10 | 4 | O | 23.8334
2030 | 5 | 10 | 5 | O | 26.3588
2030 | 5 | 10 | 6 | P | 22.4592
2030 | 5 | 10 | 7 | P | 23.6755
2030 | 5 | 10 | 8 | P | 24.2511
2030 | 5 | 10 | 9 | P | 25.5586
2030 | 5 | 10 | 10 | P | 27.1476
2030 | 5 | 10 | 11 | P | 28.2415
2030 | 5 | 10 | 12 | P | 29.3297
2030 | 5 | 10 | 13 | P | 30.5646
2030 | 5 | 10 | 14 | P | 31.5076
2030 | 5 | 10 | 15 | P | 33.1353
2030 | 5 | 10 | 16 | P | 34.6432
2030 | 5 | 10 | 17 | P | 32.8396
2030 | 5 | 10 | 18 | P | 28.5928
2030 | 5 | 10 | 19 | P | 26.4984
2030 | 5 | 10 | 20 | P | 29.2506
2030 | 5 | 10 | 21 | P | 27.1598
2030 | 5 | 10 | 22 | O | 33.5398
2030 | 5 | 10 | 23 | O | 29.3727
2030 | 5 | 11 | 0 | O | 25.7764
2030 | 5 | 11 | 1 | O | 24.693
2030 | 5 | 11 | 2 | O | 23.1206
2030 | 5 | 11 | 3 | O | 22.1511
2030 | 5 | 11 | 4 | O | 22.9481
2030 | 5 | 11 | 5 | O | 25.3797
2030 | 5 | 11 | 6 | W | 18.4032
2030 | 5 | 11 | 7 | W | 20.6507
2030 | 5 | 11 | 8 | W | 23.5554
2030 | 5 | 11 | 9 | W | 25.6325
2030 | 5 | 11 | 10 | W | 26.9681
2030 | 5 | 11 | 11 | W | 28.1315
2030 | 5 | 11 | 12 | W | 29.2441
2030 | 5 | 11 | 13 | W | 29.9129
2030 | 5 | 11 | 14 | W | 30.3569
2030 | 5 | 11 | 15 | W | 30.8827
2030 | 5 | 11 | 16 | W | 32.888
2030 | 5 | 11 | 17 | W | 32.6302
2030 | 5 | 11 | 18 | W | 30.5481
2030 | 5 | 11 | 19 | W | 29.5851
2030 | 5 | 11 | 20 | W | 32.5454
2030 | 5 | 11 | 21 | W | 30.4678
2030 | 5 | 11 | 22 | O | 32.294
2030 | 5 | 11 | 23 | O | 28.2816
2030 | 5 | 12 | 0 | O | 25.4002
2030 | 5 | 12 | 1 | O | 24.3325
2030 | 5 | 12 | 2 | O | 22.7831
2030 | 5 | 12 | 3 | O | 21.8277
2030 | 5 | 12 | 4 | O | 22.6132
2030 | 5 | 12 | 5 | O | 25.0092
2030 | 5 | 12 | 6 | W | 17.9335
2030 | 5 | 12 | 7 | W | 20.1236
2030 | 5 | 12 | 8 | W | 22.9542
2030 | 5 | 12 | 9 | W | 24.9782
2030 | 5 | 12 | 10 | W | 26.2798
2030 | 5 | 12 | 11 | W | 27.4135
2030 | 5 | 12 | 12 | W | 28.4977
2030 | 5 | 12 | 13 | W | 29.1494
2030 | 5 | 12 | 14 | W | 29.5821
2030 | 5 | 12 | 15 | W | 30.0945
2030 | 5 | 12 | 16 | W | 32.0486
2030 | 5 | 12 | 17 | W | 31.7974
2030 | 5 | 12 | 18 | W | 29.7684
2030 | 5 | 12 | 19 | W | 28.83
2030 | 5 | 12 | 20 | W | 31.7148
2030 | 5 | 12 | 21 | W | 29.6902
2030 | 5 | 12 | 22 | O | 31.8226
2030 | 5 | 12 | 23 | O | 27.8688
2030 | 5 | 13 | 0 | O | 26.5566
2030 | 5 | 13 | 1 | O | 25.4404
2030 | 5 | 13 | 2 | O | 23.8204
2030 | 5 | 13 | 3 | O | 22.8215
2030 | 5 | 13 | 4 | O | 23.6427
2030 | 5 | 13 | 5 | O | 26.1478
2030 | 5 | 13 | 6 | P | 22.2083
2030 | 5 | 13 | 7 | P | 23.411
2030 | 5 | 13 | 8 | P | 23.9801
2030 | 5 | 13 | 9 | P | 25.2731
2030 | 5 | 13 | 10 | P | 26.8443
2030 | 5 | 13 | 11 | P | 27.926
2030 | 5 | 13 | 12 | P | 29.002
2030 | 5 | 13 | 13 | P | 30.2231
2030 | 5 | 13 | 14 | P | 31.1556
2030 | 5 | 13 | 15 | P | 32.765
2030 | 5 | 13 | 16 | P | 34.2562
2030 | 5 | 13 | 17 | P | 32.4726
2030 | 5 | 13 | 18 | P | 28.2733
2030 | 5 | 13 | 19 | P | 26.2023
2030 | 5 | 13 | 20 | P | 28.9238
2030 | 5 | 13 | 21 | P | 26.8564
2030 | 5 | 13 | 22 | O | 33.2714
2030 | 5 | 13 | 23 | O | 29.1376
2030 | 5 | 14 | 0 | O | 27.026
2030 | 5 | 14 | 1 | O | 25.89
2030 | 5 | 14 | 2 | O | 24.2414
2030 | 5 | 14 | 3 | O | 23.2249
2030 | 5 | 14 | 4 | O | 24.0606
2030 | 5 | 14 | 5 | O | 26.61
2030 | 5 | 14 | 6 | P | 23.4527
2030 | 5 | 14 | 7 | P | 24.7228
2030 | 5 | 14 | 8 | P | 25.3238
2030 | 5 | 14 | 9 | P | 26.6892
2030 | 5 | 14 | 10 | P | 28.3484
2030 | 5 | 14 | 11 | P | 29.4907
2030 | 5 | 14 | 12 | P | 30.627
2030 | 5 | 14 | 13 | P | 31.9166
2030 | 5 | 14 | 14 | P | 32.9013
2030 | 5 | 14 | 15 | P | 34.6009
2030 | 5 | 14 | 16 | P | 36.1756
2030 | 5 | 14 | 17 | P | 34.2922
2030 | 5 | 14 | 18 | P | 29.8576
2030 | 5 | 14 | 19 | P | 27.6705
2030 | 5 | 14 | 20 | P | 30.5445
2030 | 5 | 14 | 21 | P | 28.3612
2030 | 5 | 14 | 22 | O | 33.8595
2030 | 5 | 14 | 23 | O | 29.6526
2030 | 5 | 15 | 0 | O | 27.303
2030 | 5 | 15 | 1 | O | 26.1554
2030 | 5 | 15 | 2 | O | 24.4899
2030 | 5 | 15 | 3 | O | 23.463
2030 | 5 | 15 | 4 | O | 24.3073
2030 | 5 | 15 | 5 | O | 26.8828
2030 | 5 | 15 | 6 | P | 25.9189
2030 | 5 | 15 | 7 | P | 27.3225
2030 | 5 | 15 | 8 | P | 27.9867
2030 | 5 | 15 | 9 | P | 29.4957
2030 | 5 | 15 | 10 | P | 31.3295
2030 | 5 | 15 | 11 | P | 32.5919
2030 | 5 | 15 | 12 | P | 33.8477
2030 | 5 | 15 | 13 | P | 35.2728
2030 | 5 | 15 | 14 | P | 36.3611
2030 | 5 | 15 | 15 | P | 38.2394
2030 | 5 | 15 | 16 | P | 39.9797
2030 | 5 | 15 | 17 | P | 37.8982
2030 | 5 | 15 | 18 | P | 32.9973
2030 | 5 | 15 | 19 | P | 30.5802
2030 | 5 | 15 | 20 | P | 33.7564
2030 | 5 | 15 | 21 | P | 31.3436
2030 | 5 | 15 | 22 | O | 34.2066
2030 | 5 | 15 | 23 | O | 29.9566
2030 | 5 | 16 | 0 | O | 27.2598
2030 | 5 | 16 | 1 | O | 26.114
2030 | 5 | 16 | 2 | O | 24.4511
2030 | 5 | 16 | 3 | O | 23.4258
2030 | 5 | 16 | 4 | O | 24.2687
2030 | 5 | 16 | 5 | O | 26.8402
2030 | 5 | 16 | 6 | P | 24.0518
2030 | 5 | 16 | 7 | P | 25.3544
2030 | 5 | 16 | 8 | P | 25.9707
2030 | 5 | 16 | 9 | P | 27.371
2030 | 5 | 16 | 10 | P | 29.0727
2030 | 5 | 16 | 11 | P | 30.2441
2030 | 5 | 16 | 12 | P | 31.4095
2030 | 5 | 16 | 13 | P | 32.732
2030 | 5 | 16 | 14 | P | 33.7418
2030 | 5 | 16 | 15 | P | 35.4849
2030 | 5 | 16 | 16 | P | 37.0998
2030 | 5 | 16 | 17 | P | 35.1683
2030 | 5 | 16 | 18 | P | 30.6204
2030 | 5 | 16 | 19 | P | 28.3774
2030 | 5 | 16 | 20 | P | 31.3248
2030 | 5 | 16 | 21 | P | 29.0858
2030 | 5 | 16 | 22 | O | 34.1524
2030 | 5 | 16 | 23 | O | 29.9092
2030 | 5 | 17 | 0 | O | 26.9774
2030 | 5 | 17 | 1 | O | 25.8435
2030 | 5 | 17 | 2 | O | 24.1978
2030 | 5 | 17 | 3 | O | 23.1831
2030 | 5 | 17 | 4 | O | 24.0173
2030 | 5 | 17 | 5 | O | 26.5622
2030 | 5 | 17 | 6 | P | 23.8703
2030 | 5 | 17 | 7 | P | 25.163
2030 | 5 | 17 | 8 | P | 25.7747
2030 | 5 | 17 | 9 | P | 27.1644
2030 | 5 | 17 | 10 | P | 28.8532
2030 | 5 | 17 | 11 | P | 30.0158
2030 | 5 | 17 | 12 | P | 31.1724
2030 | 5 | 17 | 13 | P | 32.4849
2030 | 5 | 17 | 14 | P | 33.4871
2030 | 5 | 17 | 15 | P | 35.2171
2030 | 5 | 17 | 16 | P | 36.8198
2030 | 5 | 17 | 17 | P | 34.9028
2030 | 5 | 17 | 18 | P | 30.3892
2030 | 5 | 17 | 19 | P | 28.1632
2030 | 5 | 17 | 20 | P | 31.0884
2030 | 5 | 17 | 21 | P | 28.8662
2030 | 5 | 17 | 22 | O | 33.7986
2030 | 5 | 17 | 23 | O | 29.5993
2030 | 5 | 18 | 0 | O | 26.5626
2030 | 5 | 18 | 1 | O | 25.4461
2030 | 5 | 18 | 2 | O | 23.8258
2030 | 5 | 18 | 3 | O | 22.8267
2030 | 5 | 18 | 4 | O | 23.6481
2030 | 5 | 18 | 5 | O | 26.1538
2030 | 5 | 18 | 6 | W | 19.736
2030 | 5 | 18 | 7 | W | 22.1463
2030 | 5 | 18 | 8 | W | 25.2613
2030 | 5 | 18 | 9 | W | 27.4888
2030 | 5 | 18 | 10 | W | 28.9212
2030 | 5 | 18 | 11 | W | 30.1688
2030 | 5 | 18 | 12 | W | 31.362
2030 | 5 | 18 | 13 | W | 32.0792
2030 | 5 | 18 | 14 | W | 32.5553
2030 | 5 | 18 | 15 | W | 33.1193
2030 | 5 | 18 | 16 | W | 35.2697
2030 | 5 | 18 | 17 | W | 34.9933
2030 | 5 | 18 | 18 | W | 32.7604
2030 | 5 | 18 | 19 | W | 31.7277
2030 | 5 | 18 | 20 | W | 34.9024
2030 | 5 | 18 | 21 | W | 32.6743
2030 | 5 | 18 | 22 | O | 33.279
2030 | 5 | 18 | 23 | O | 29.1443
2030 | 5 | 19 | 0 | O | 26.5414
2030 | 5 | 19 | 1 | O | 25.4258
2030 | 5 | 19 | 2 | O | 23.8067
2030 | 5 | 19 | 3 | O | 22.8085
2030 | 5 | 19 | 4 | O | 23.6292
2030 | 5 | 19 | 5 | O | 26.1329
2030 | 5 | 19 | 6 | W | 20.4777
2030 | 5 | 19 | 7 | W | 22.9786
2030 | 5 | 19 | 8 | W | 26.2107
2030 | 5 | 19 | 9 | W | 28.5219
2030 | 5 | 19 | 10 | W | 30.0081
2030 | 5 | 19 | 11 | W | 31.3026
2030 | 5 | 19 | 12 | W | 32.5407
2030 | 5 | 19 | 13 | W | 33.2848
2030 | 5 | 19 | 14 | W | 33.7789
2030 | 5 | 19 | 15 | W | 34.364
2030 | 5 | 19 | 16 | W | 36.5953
2030 | 5 | 19 | 17 | W | 36.3085
2030 | 5 | 19 | 18 | W | 33.9916
2030 | 5 | 19 | 19 | W | 32.9201
2030 | 5 | 19 | 20 | W | 36.2141
2030 | 5 | 19 | 21 | W | 33.9023
2030 | 5 | 19 | 22 | O | 33.2524
2030 | 5 | 19 | 23 | O | 29.121
2030 | 5 | 20 | 0 | O | 27.9024
2030 | 5 | 20 | 1 | O | 26.7296
2030 | 5 | 20 | 2 | O | 25.0275
2030 | 5 | 20 | 3 | O | 23.9781
2030 | 5 | 20 | 4 | O | 24.8409
2030 | 5 | 20 | 5 | O | 27.473
2030 | 5 | 20 | 6 | P | 27.4184
2030 | 5 | 20 | 7 | P | 28.9033
2030 | 5 | 20 | 8 | P | 29.6059
2030 | 5 | 20 | 9 | P | 31.2022
2030 | 5 | 20 | 10 | P | 33.142
2030 | 5 | 20 | 11 | P | 34.4774
2030 | 5 | 20 | 12 | P | 35.8059
2030 | 5 | 20 | 13 | P | 37.3135
2030 | 5 | 20 | 14 | P | 38.4647
2030 | 5 | 20 | 15 | P | 40.4518
2030 | 5 | 20 | 16 | P | 42.2927
2030 | 5 | 20 | 17 | P | 40.0908
2030 | 5 | 20 | 18 | P | 34.9063
2030 | 5 | 20 | 19 | P | 32.3494
2030 | 5 | 20 | 20 | P | 35.7094
2030 | 5 | 20 | 21 | P | 33.1569
2030 | 5 | 20 | 22 | O | 34.9576
2030 | 5 | 20 | 23 | O | 30.6143
2030 | 5 | 21 | 0 | O | 28.0717
2030 | 5 | 21 | 1 | O | 26.8918
2030 | 5 | 21 | 2 | O | 25.1794
2030 | 5 | 21 | 3 | O | 24.1236
2030 | 5 | 21 | 4 | O | 24.9916
2030 | 5 | 21 | 5 | O | 27.6397
2030 | 5 | 21 | 6 | P | 26.4153
2030 | 5 | 21 | 7 | P | 27.8458
2030 | 5 | 21 | 8 | P | 28.5228
2030 | 5 | 21 | 9 | P | 30.0606
2030 | 5 | 21 | 10 | P | 31.9295
2030 | 5 | 21 | 11 | P | 33.2161
2030 | 5 | 21 | 12 | P | 34.496
2030 | 5 | 21 | 13 | P | 35.9484
2030 | 5 | 21 | 14 | P | 37.0575
2030 | 5 | 21 | 15 | P | 38.9719
2030 | 5 | 21 | 16 | P | 40.7455
2030 | 5 | 21 | 17 | P | 38.6241
2030 | 5 | 21 | 18 | P | 33.6293
2030 | 5 | 21 | 19 | P | 31.1659
2030 | 5 | 21 | 20 | P | 34.403
2030 | 5 | 21 | 21 | P | 31.9439
2030 | 5 | 21 | 22 | O | 35.1697
2030 | 5 | 21 | 23 | O | 30.8
2030 | 5 | 22 | 0 | O | 27.4093
2030 | 5 | 22 | 1 | O | 26.2572
2030 | 5 | 22 | 2 | O | 24.5852
2030 | 5 | 22 | 3 | O | 23.5543
2030 | 5 | 22 | 4 | O | 24.4019
2030 | 5 | 22 | 5 | O | 26.9874
2030 | 5 | 22 | 6 | P | 25.4167
2030 | 5 | 22 | 7 | P | 26.7932
2030 | 5 | 22 | 8 | P | 27.4445
2030 | 5 | 22 | 9 | P | 28.9243
2030 | 5 | 22 | 10 | P | 30.7225
2030 | 5 | 22 | 11 | P | 31.9604
2030 | 5 | 22 | 12 | P | 33.1919
2030 | 5 | 22 | 13 | P | 34.5895
2030 | 5 | 22 | 14 | P | 35.6566
2030 | 5 | 22 | 15 | P | 37.4986
2030 | 5 | 22 | 16 | P | 39.2052
2030 | 5 | 22 | 17 | P | 37.164
2030 | 5 | 22 | 18 | P | 32.358
2030 | 5 | 22 | 19 | P | 29.9878
2030 | 5 | 22 | 20 | P | 33.1024
2030 | 5 | 22 | 21 | P | 30.7363
2030 | 5 | 22 | 22 | O | 34.3397
2030 | 5 | 22 | 23 | O | 30.0732
2030 | 5 | 23 | 0 | O | 27.0774
2030 | 5 | 23 | 1 | O | 25.9393
2030 | 5 | 23 | 2 | O | 24.2875
2030 | 5 | 23 | 3 | O | 23.2691
2030 | 5 | 23 | 4 | O | 24.1064
2030 | 5 | 23 | 5 | O | 26.6607
2030 | 5 | 23 | 6 | P | 23.7251
2030 | 5 | 23 | 7 | P | 25.01
2030 | 5 | 23 | 8 | P | 25.6179
2030 | 5 | 23 | 9 | P | 26.9992
2030 | 5 | 23 | 10 | P | 28.6778
2030 | 5 | 23 | 11 | P | 29.8333
2030 | 5 | 23 | 12 | P | 30.9828
2030 | 5 | 23 | 13 | P | 32.2874
2030 | 5 | 23 | 14 | P | 33.2835
2030 | 5 | 23 | 15 | P | 35.0029
2030 | 5 | 23 | 16 | P | 36.5959
2030 | 5 | 23 | 17 | P | 34.6905
2030 | 5 | 23 | 18 | P | 30.2044
2030 | 5 | 23 | 19 | P | 27.992
2030 | 5 | 23 | 20 | P | 30.8993
2030 | 5 | 23 | 21 | P | 28.6907
2030 | 5 | 23 | 22 | O | 33.9239
2030 | 5 | 23 | 23 | O | 29.7091
2030 | 5 | 24 | 0 | O | 26.3358
2030 | 5 | 24 | 1 | O | 25.2289
2030 | 5 | 24 | 2 | O | 23.6223
2030 | 5 | 24 | 3 | O | 22.6318
2030 | 5 | 24 | 4 | O | 23.4462
2030 | 5 | 24 | 5 | O | 25.9305
2030 | 5 | 24 | 6 | P | 21.8846
2030 | 5 | 24 | 7 | P | 23.0698
2030 | 5 | 24 | 8 | P | 23.6306
2030 | 5 | 24 | 9 | P | 24.9047
2030 | 5 | 24 | 10 | P | 26.4531
2030 | 5 | 24 | 11 | P | 27.519
2030 | 5 | 24 | 12 | P | 28.5793
2030 | 5 | 24 | 13 | P | 29.7826
2030 | 5 | 24 | 14 | P | 30.7015
2030 | 5 | 24 | 15 | P | 32.2875
2030 | 5 | 24 | 16 | P | 33.7569
2030 | 5 | 24 | 17 | P | 31.9994
2030 | 5 | 24 | 18 | P | 27.8613
2030 | 5 | 24 | 19 | P | 25.8204
2030 | 5 | 24 | 20 | P | 28.5023
2030 | 5 | 24 | 21 | P | 26.465
2030 | 5 | 24 | 22 | O | 32.9948
2030 | 5 | 24 | 23 | O | 28.8954
2030 | 5 | 25 | 0 | O | 25.6108
2030 | 5 | 25 | 1 | O | 24.5343
2030 | 5 | 25 | 2 | O | 22.972
2030 | 5 | 25 | 3 | O | 22.0087
2030 | 5 | 25 | 4 | O | 22.8007
2030 | 5 | 25 | 5 | O | 25.2166
2030 | 5 | 25 | 6 | W | 18.2439
2030 | 5 | 25 | 7 | W | 20.472
2030 | 5 | 25 | 8 | W | 23.3516
2030 | 5 | 25 | 9 | W | 25.4106
2030 | 5 | 25 | 10 | W | 26.7347
2030 | 5 | 25 | 11 | W | 27.8881
2030 | 5 | 25 | 12 | W | 28.991
2030 | 5 | 25 | 13 | W | 29.654
2030 | 5 | 25 | 14 | W | 30.0942
2030 | 5 | 25 | 15 | W | 30.6155
2030 | 5 | 25 | 16 | W | 32.6034
2030 | 5 | 25 | 17 | W | 32.3478
2030 | 5 | 25 | 18 | W | 30.2837
2030 | 5 | 25 | 19 | W | 29.3291
2030 | 5 | 25 | 20 | W | 32.2638
2030 | 5 | 25 | 21 | W | 30.2041
2030 | 5 | 25 | 22 | O | 32.0865
2030 | 5 | 25 | 23 | O | 28.0999
2030 | 5 | 26 | 0 | O | 25.2805
2030 | 5 | 26 | 1 | O | 24.218
2030 | 5 | 26 | 2 | O | 22.6758
2030 | 5 | 26 | 3 | O | 21.7249
2030 | 5 | 26 | 4 | O | 22.5067
2030 | 5 | 26 | 5 | O | 24.8914
2030 | 5 | 26 | 6 | W | 18.256
2030 | 5 | 26 | 7 | W | 20.4855
2030 | 5 | 26 | 8 | W | 23.367
2030 | 5 | 26 | 9 | W | 25.4274
2030 | 5 | 26 | 10 | W | 26.7524
2030 | 5 | 26 | 11 | W | 27.9065
2030 | 5 | 26 | 12 | W | 29.0102
2030 | 5 | 26 | 13 | W | 29.6736
2030 | 5 | 26 | 14 | W | 30.114
2030 | 5 | 26 | 15 | W | 30.6357
2030 | 5 | 26 | 16 | W | 32.6249
2030 | 5 | 26 | 17 | W | 32.3692
2030 | 5 | 26 | 18 | W | 30.3037
2030 | 5 | 26 | 19 | W | 29.3484
2030 | 5 | 26 | 20 | W | 32.2851
2030 | 5 | 26 | 21 | W | 30.2241
2030 | 5 | 26 | 22 | O | 31.6727
2030 | 5 | 26 | 23 | O | 27.7376
2030 | 5 | 27 | 0 | O | 25.7354
2030 | 5 | 27 | 1 | O | 24.6537
2030 | 5 | 27 | 2 | O | 23.0838
2030 | 5 | 27 | 3 | O | 22.1158
2030 | 5 | 27 | 4 | O | 22.9116
2030 | 5 | 27 | 5 | O | 25.3393
2030 | 5 | 27 | 6 | W | 19.6518
2030 | 5 | 27 | 7 | W | 22.0518
2030 | 5 | 27 | 8 | W | 25.1536
2030 | 5 | 27 | 9 | W | 27.3716
2030 | 5 | 27 | 10 | W | 28.7978
2030 | 5 | 27 | 11 | W | 30.0402
2030 | 5 | 27 | 12 | W | 31.2282
2030 | 5 | 27 | 13 | W | 31.9424
2030 | 5 | 27 | 14 | W | 32.4165
2030 | 5 | 27 | 15 | W | 32.978
2030 | 5 | 27 | 16 | W | 35.1193
2030 | 5 | 27 | 17 | W | 34.8441
2030 | 5 | 27 | 18 | W | 32.6207
2030 | 5 | 27 | 19 | W | 31.5924
2030 | 5 | 27 | 20 | W | 34.7535
2030 | 5 | 27 | 21 | W | 32.535
2030 | 5 | 27 | 22 | O | 32.2426
2030 | 5 | 27 | 23 | O | 28.2366
2030 | 5 | 28 | 0 | O | 27.4498
2030 | 5 | 28 | 1 | O | 26.2961
2030 | 5 | 28 | 2 | O | 24.6216
2030 | 5 | 28 | 3 | O | 23.5891
2030 | 5 | 28 | 4 | O | 24.4379
2030 | 5 | 28 | 5 | O | 27.0273
2030 | 5 | 28 | 6 | P | 27.0313
2030 | 5 | 28 | 7 | P | 28.4953
2030 | 5 | 28 | 8 | P | 29.1879
2030 | 5 | 28 | 9 | P | 30.7617
2030 | 5 | 28 | 10 | P | 32.6742
2030 | 5 | 28 | 11 | P | 33.9907
2030 | 5 | 28 | 12 | P | 35.3005
2030 | 5 | 28 | 13 | P | 36.7868
2030 | 5 | 28 | 14 | P | 37.9217
2030 | 5 | 28 | 15 | P | 39.8807
2030 | 5 | 28 | 16 | P | 41.6957
2030 | 5 | 28 | 17 | P | 39.5249
2030 | 5 | 28 | 18 | P | 34.4136
2030 | 5 | 28 | 19 | P | 31.8928
2030 | 5 | 28 | 20 | P | 35.2053
2030 | 5 | 28 | 21 | P | 32.6889
2030 | 5 | 28 | 22 | O | 34.3905
2030 | 5 | 28 | 23 | O | 30.1177
2030 | 5 | 29 | 0 | O | 28.0985
2030 | 5 | 29 | 1 | O | 26.9175
2030 | 5 | 29 | 2 | O | 25.2035
2030 | 5 | 29 | 3 | O | 24.1466
2030 | 5 | 29 | 4 | O | 25.0155
2030 | 5 | 29 | 5 | O | 27.6661
2030 | 5 | 29 | 6 | P | 27.7694
2030 | 5 | 29 | 7 | P | 29.2733
2030 | 5 | 29 | 8 | P | 29.9849
2030 | 5 | 29 | 9 | P | 31.6017
2030 | 5 | 29 | 10 | P | 33.5663
2030 | 5 | 29 | 11 | P | 34.9189
2030 | 5 | 29 | 12 | P | 36.2643
2030 | 5 | 29 | 13 | P | 37.7913
2030 | 5 | 29 | 14 | P | 38.9572
2030 | 5 | 29 | 15 | P | 40.9697
2030 | 5 | 29 | 16 | P | 42.8342
2030 | 5 | 29 | 17 | P | 40.6041
2030 | 5 | 29 | 18 | P | 35.3532
2030 | 5 | 29 | 19 | P | 32.7636
2030 | 5 | 29 | 20 | P | 36.1666
2030 | 5 | 29 | 21 | P | 33.5814
2030 | 5 | 29 | 22 | O | 35.2033
2030 | 5 | 29 | 23 | O | 30.8295
2030 | 5 | 30 | 0 | O | 28.4588
2030 | 5 | 30 | 1 | O | 27.2627
2030 | 5 | 30 | 2 | O | 25.5266
2030 | 5 | 30 | 3 | O | 24.4562
2030 | 5 | 30 | 4 | O | 25.3362
2030 | 5 | 30 | 5 | O | 28.0208
2030 | 5 | 30 | 6 | P | 28.1495
2030 | 5 | 30 | 7 | P | 29.674
2030 | 5 | 30 | 8 | P | 30.3953
2030 | 5 | 30 | 9 | P | 32.0342
2030 | 5 | 30 | 10 | P | 34.0257
2030 | 5 | 30 | 11 | P | 35.3968
2030 | 5 | 30 | 12 | P | 36.7607
2030 | 5 | 30 | 13 | P | 38.3085
2030 | 5 | 30 | 14 | P | 39.4903
2030 | 5 | 30 | 15 | P | 41.5304
2030 | 5 | 30 | 16 | P | 43.4204
2030 | 5 | 30 | 17 | P | 41.1598
2030 | 5 | 30 | 18 | P | 35.8371
2030 | 5 | 30 | 19 | P | 33.212
2030 | 5 | 30 | 20 | P | 36.6615
2030 | 5 | 30 | 21 | P | 34.041
2030 | 5 | 30 | 22 | O | 35.6546
2030 | 5 | 30 | 23 | O | 31.2248
2030 | 5 | 31 | 0 | O | 28.3217
2030 | 5 | 31 | 1 | O | 27.1313
2030 | 5 | 31 | 2 | O | 25.4036
2030 | 5 | 31 | 3 | O | 24.3384
2030 | 5 | 31 | 4 | O | 25.2142
2030 | 5 | 31 | 5 | O | 27.8858
2030 | 5 | 31 | 6 | P | 26.5292
2030 | 5 | 31 | 7 | P | 27.9659
2030 | 5 | 31 | 8 | P | 28.6457
2030 | 5 | 31 | 9 | P | 30.1902
2030 | 5 | 31 | 10 | P | 32.0672
2030 | 5 | 31 | 11 | P | 33.3593
2030 | 5 | 31 | 12 | P | 34.6447
2030 | 5 | 31 | 13 | P | 36.1034
2030 | 5 | 31 | 14 | P | 37.2172
2030 | 5 | 31 | 15 | P | 39.1399
2030 | 5 | 31 | 16 | P | 40.9211
2030 | 5 | 31 | 17 | P | 38.7906
2030 | 5 | 31 | 18 | P | 33.7743
2030 | 5 | 31 | 19 | P | 31.3003
2030 | 5 | 31 | 20 | P | 34.5513
2030 | 5 | 31 | 21 | P | 32.0816
2030 | 5 | 31 | 22 | O | 35.4829
2030 | 5 | 31 | 23 | O | 31.0743
2030 | 6 | 1 | 0 | O | 26.6259
2030 | 6 | 1 | 1 | O | 25.0325
2030 | 6 | 1 | 2 | O | 23.2706
2030 | 6 | 1 | 3 | O | 21.4293
2030 | 6 | 1 | 4 | O | 21.8484
2030 | 6 | 1 | 5 | O | 23.5405
2030 | 6 | 1 | 6 | W | 15.588
2030 | 6 | 1 | 7 | W | 19.4574
2030 | 6 | 1 | 8 | W | 22.42
2030 | 6 | 1 | 9 | W | 24.9485
2030 | 6 | 1 | 10 | W | 27.2737
2030 | 6 | 1 | 11 | W | 29.5306
2030 | 6 | 1 | 12 | W | 31.6691
2030 | 6 | 1 | 13 | W | 33.3678
2030 | 6 | 1 | 14 | W | 34.9856
2030 | 6 | 1 | 15 | W | 36.8857
2030 | 6 | 1 | 16 | W | 40.0049
2030 | 6 | 1 | 17 | W | 39.5413
2030 | 6 | 1 | 18 | W | 35.5899
2030 | 6 | 1 | 19 | W | 33.1065
2030 | 6 | 1 | 20 | W | 32.2734
2030 | 6 | 1 | 21 | W | 30.8748
2030 | 6 | 1 | 22 | O | 32.8133
2030 | 6 | 1 | 23 | O | 29.29
2030 | 6 | 2 | 0 | O | 24.7194
2030 | 6 | 2 | 1 | O | 23.2402
2030 | 6 | 2 | 2 | O | 21.6044
2030 | 6 | 2 | 3 | O | 19.895
2030 | 6 | 2 | 4 | O | 20.284
2030 | 6 | 2 | 5 | O | 21.8549
2030 | 6 | 2 | 6 | W | 14.7816
2030 | 6 | 2 | 7 | W | 18.4508
2030 | 6 | 2 | 8 | W | 21.2602
2030 | 6 | 2 | 9 | W | 23.6579
2030 | 6 | 2 | 10 | W | 25.8628
2030 | 6 | 2 | 11 | W | 28.003
2030 | 6 | 2 | 12 | W | 30.0308
2030 | 6 | 2 | 13 | W | 31.6416
2030 | 6 | 2 | 14 | W | 33.1758
2030 | 6 | 2 | 15 | W | 34.9775
2030 | 6 | 2 | 16 | W | 37.9354
2030 | 6 | 2 | 17 | W | 37.4957
2030 | 6 | 2 | 18 | W | 33.7487
2030 | 6 | 2 | 19 | W | 31.3938
2030 | 6 | 2 | 20 | W | 30.6038
2030 | 6 | 2 | 21 | W | 29.2776
2030 | 6 | 2 | 22 | O | 30.4638
2030 | 6 | 2 | 23 | O | 27.1928
2030 | 6 | 3 | 0 | O | 25.7388
2030 | 6 | 3 | 1 | O | 24.1985
2030 | 6 | 3 | 2 | O | 22.4953
2030 | 6 | 3 | 3 | O | 20.7154
2030 | 6 | 3 | 4 | O | 21.1205
2030 | 6 | 3 | 5 | O | 22.7562
2030 | 6 | 3 | 6 | P | 20.4603
2030 | 6 | 3 | 7 | P | 22.1127
2030 | 6 | 3 | 8 | P | 23.3598
2030 | 6 | 3 | 9 | P | 25.2837
2030 | 6 | 3 | 10 | P | 27.6126
2030 | 6 | 3 | 11 | P | 29.4888
2030 | 6 | 3 | 12 | P | 31.501
2030 | 6 | 3 | 13 | P | 33.6696
2030 | 6 | 3 | 14 | P | 35.5561
2030 | 6 | 3 | 15 | P | 38.4391
2030 | 6 | 3 | 16 | P | 41.1491
2030 | 6 | 3 | 17 | P | 38.0741
2030 | 6 | 3 | 18 | P | 33.3285
2030 | 6 | 3 | 19 | P | 30.6867
2030 | 6 | 3 | 20 | P | 29.8891
2030 | 6 | 3 | 21 | P | 28.3482
2030 | 6 | 3 | 22 | O | 31.7201
2030 | 6 | 3 | 23 | O | 28.3142
2030 | 6 | 4 | 0 | O | 26.134
2030 | 6 | 4 | 1 | O | 24.5701
2030 | 6 | 4 | 2 | O | 22.8407
2030 | 6 | 4 | 3 | O | 21.0334
2030 | 6 | 4 | 4 | O | 21.4448
2030 | 6 | 4 | 5 | O | 23.1056
2030 | 6 | 4 | 6 | P | 21.0369
2030 | 6 | 4 | 7 | P | 22.7359
2030 | 6 | 4 | 8 | P | 24.0181
2030 | 6 | 4 | 9 | P | 25.9962
2030 | 6 | 4 | 10 | P | 28.3907
2030 | 6 | 4 | 11 | P | 30.3199
2030 | 6 | 4 | 12 | P | 32.3888
2030 | 6 | 4 | 13 | P | 34.6185
2030 | 6 | 4 | 14 | P | 36.5581
2030 | 6 | 4 | 15 | P | 39.5224
2030 | 6 | 4 | 16 | P | 42.3087
2030 | 6 | 4 | 17 | P | 39.1471
2030 | 6 | 4 | 18 | P | 34.2677
2030 | 6 | 4 | 19 | P | 31.5515
2030 | 6 | 4 | 20 | P | 30.7314
2030 | 6 | 4 | 21 | P | 29.1471
2030 | 6 | 4 | 22 | O | 32.2071
2030 | 6 | 4 | 23 | O | 28.7489
2030 | 6 | 5 | 0 | O | 26.9302
2030 | 6 | 5 | 1 | O | 25.3186
2030 | 6 | 5 | 2 | O | 23.5365
2030 | 6 | 5 | 3 | O | 21.6743
2030 | 6 | 5 | 4 | O | 22.0981
2030 | 6 | 5 | 5 | O | 23.8095
2030 | 6 | 5 | 6 | P | 22.6535
2030 | 6 | 5 | 7 | P | 24.483
2030 | 6 | 5 | 8 | P | 25.8638
2030 | 6 | 5 | 9 | P | 27.9939
2030 | 6 | 5 | 10 | P | 30.5724
2030 | 6 | 5 | 11 | P | 32.6498
2030 | 6 | 5 | 12 | P | 34.8777
2030 | 6 | 5 | 13 | P | 37.2788
2030 | 6 | 5 | 14 | P | 39.3675
2030 | 6 | 5 | 15 | P | 42.5595
2030 | 6 | 5 | 16 | P | 45.56
2030 | 6 | 5 | 17 | P | 42.1554
2030 | 6 | 5 | 18 | P | 36.9011
2030 | 6 | 5 | 19 | P | 33.9761
2030 | 6 | 5 | 20 | P | 33.093
2030 | 6 | 5 | 21 | P | 31.3869
2030 | 6 | 5 | 22 | O | 33.1883
2030 | 6 | 5 | 23 | O | 29.6248
2030 | 6 | 6 | 0 | O | 28.1564
2030 | 6 | 6 | 1 | O | 26.4715
2030 | 6 | 6 | 2 | O | 24.6082
2030 | 6 | 6 | 3 | O | 22.6612
2030 | 6 | 6 | 4 | O | 23.1043
2030 | 6 | 6 | 5 | O | 24.8937
2030 | 6 | 6 | 6 | P | 22.1652
2030 | 6 | 6 | 7 | P | 23.9552
2030 | 6 | 6 | 8 | P | 25.3062
2030 | 6 | 6 | 9 | P | 27.3904
2030 | 6 | 6 | 10 | P | 29.9134
2030 | 6 | 6 | 11 | P | 31.946
2030 | 6 | 6 | 12 | P | 34.1259
2030 | 6 | 6 | 13 | P | 36.4752
2030 | 6 | 6 | 14 | P | 38.5188
2030 | 6 | 6 | 15 | P | 41.6421
2030 | 6 | 6 | 16 | P | 44.5778
2030 | 6 | 6 | 17 | P | 41.2467
2030 | 6 | 6 | 18 | P | 36.1056
2030 | 6 | 6 | 19 | P | 33.2437
2030 | 6 | 6 | 20 | P | 32.3796
2030 | 6 | 6 | 21 | P | 30.7103
2030 | 6 | 6 | 22 | O | 34.6995
2030 | 6 | 6 | 23 | O | 30.9737
2030 | 6 | 7 | 0 | O | 27.1308
2030 | 6 | 7 | 1 | O | 25.5072
2030 | 6 | 7 | 2 | O | 23.7119
2030 | 6 | 7 | 3 | O | 21.8357
2030 | 6 | 7 | 4 | O | 22.2627
2030 | 6 | 7 | 5 | O | 23.9869
2030 | 6 | 7 | 6 | P | 21.1018
2030 | 6 | 7 | 7 | P | 22.8059
2030 | 6 | 7 | 8 | P | 24.0921
2030 | 6 | 7 | 9 | P | 26.0763
2030 | 6 | 7 | 10 | P | 28.4782
2030 | 6 | 7 | 11 | P | 30.4133
2030 | 6 | 7 | 12 | P | 32.4886
2030 | 6 | 7 | 13 | P | 34.7252
2030 | 6 | 7 | 14 | P | 36.6708
2030 | 6 | 7 | 15 | P | 39.6442
2030 | 6 | 7 | 16 | P | 42.4391
2030 | 6 | 7 | 17 | P | 39.2678
2030 | 6 | 7 | 18 | P | 34.3734
2030 | 6 | 7 | 19 | P | 31.6488
2030 | 6 | 7 | 20 | P | 30.8262
2030 | 6 | 7 | 21 | P | 29.2369
2030 | 6 | 7 | 22 | O | 33.4356
2030 | 6 | 7 | 23 | O | 29.8455
2030 | 6 | 8 | 0 | O | 25.5044
2030 | 6 | 8 | 1 | O | 23.9782
2030 | 6 | 8 | 2 | O | 22.2904
2030 | 6 | 8 | 3 | O | 20.5267
2030 | 6 | 8 | 4 | O | 20.9282
2030 | 6 | 8 | 5 | O | 22.549
2030 | 6 | 8 | 6 | W | 15.6503
2030 | 6 | 8 | 7 | W | 19.5351
2030 | 6 | 8 | 8 | W | 22.5096
2030 | 6 | 8 | 9 | W | 25.0482
2030 | 6 | 8 | 10 | W | 27.3827
2030 | 6 | 8 | 11 | W | 29.6486
2030 | 6 | 8 | 12 | W | 31.7957
2030 | 6 | 8 | 13 | W | 33.5011
2030 | 6 | 8 | 14 | W | 35.1254
2030 | 6 | 8 | 15 | W | 37.033
2030 | 6 | 8 | 16 | W | 40.1647
2030 | 6 | 8 | 17 | W | 39.6992
2030 | 6 | 8 | 18 | W | 35.732
2030 | 6 | 8 | 19 | W | 33.2388
2030 | 6 | 8 | 20 | W | 32.4023
2030 | 6 | 8 | 21 | W | 30.9982
2030 | 6 | 8 | 22 | O | 31.4312
2030 | 6 | 8 | 23 | O | 28.0563
2030 | 6 | 9 | 0 | O | 24.4505
2030 | 6 | 9 | 1 | O | 22.9873
2030 | 6 | 9 | 2 | O | 21.3693
2030 | 6 | 9 | 3 | O | 19.6785
2030 | 6 | 9 | 4 | O | 20.0633
2030 | 6 | 9 | 5 | O | 21.6172
2030 | 6 | 9 | 6 | W | 14.7395
2030 | 6 | 9 | 7 | W | 18.3982
2030 | 6 | 9 | 8 | W | 21.1995
2030 | 6 | 9 | 9 | W | 23.5904
2030 | 6 | 9 | 10 | W | 25.789
2030 | 6 | 9 | 11 | W | 27.923
2030 | 6 | 9 | 12 | W | 29.9452
2030 | 6 | 9 | 13 | W | 31.5514
2030 | 6 | 9 | 14 | W | 33.0811
2030 | 6 | 9 | 15 | W | 34.8777
2030 | 6 | 9 | 16 | W | 37.8271
2030 | 6 | 9 | 17 | W | 37.3887
2030 | 6 | 9 | 18 | W | 33.6524
2030 | 6 | 9 | 19 | W | 31.3043
2030 | 6 | 9 | 20 | W | 30.5165
2030 | 6 | 9 | 21 | W | 29.1941
2030 | 6 | 9 | 22 | O | 30.1324
2030 | 6 | 9 | 23 | O | 26.897
2030 | 6 | 10 | 0 | O | 26.5691
2030 | 6 | 10 | 1 | O | 24.9791
2030 | 6 | 10 | 2 | O | 23.2209
2030 | 6 | 10 | 3 | O | 21.3836
2030 | 6 | 10 | 4 | O | 21.8018
2030 | 6 | 10 | 5 | O | 23.4902
2030 | 6 | 10 | 6 | P | 21.4392
2030 | 6 | 10 | 7 | P | 23.1706
2030 | 6 | 10 | 8 | P | 24.4774
2030 | 6 | 10 | 9 | P | 26.4933
2030 | 6 | 10 | 10 | P | 28.9336
2030 | 6 | 10 | 11 | P | 30.8997
2030 | 6 | 10 | 12 | P | 33.0081
2030 | 6 | 10 | 13 | P | 35.2805
2030 | 6 | 10 | 14 | P | 37.2572
2030 | 6 | 10 | 15 | P | 40.2782
2030 | 6 | 10 | 16 | P | 43.1178
2030 | 6 | 10 | 17 | P | 39.8957
2030 | 6 | 10 | 18 | P | 34.923
2030 | 6 | 10 | 19 | P | 32.1548
2030 | 6 | 10 | 20 | P | 31.3191
2030 | 6 | 10 | 21 | P | 29.7045
2030 | 6 | 10 | 22 | O | 32.7432
2030 | 6 | 10 | 23 | O | 29.2275
2030 | 6 | 11 | 0 | O | 27.5373
2030 | 6 | 11 | 1 | O | 25.8894
2030 | 6 | 11 | 2 | O | 24.0671
2030 | 6 | 11 | 3 | O | 22.1629
2030 | 6 | 11 | 4 | O | 22.5963
2030 | 6 | 11 | 5 | O | 24.3463
2030 | 6 | 11 | 6 | P | 23.9735
2030 | 6 | 11 | 7 | P | 25.9096
2030 | 6 | 11 | 8 | P | 27.3708
2030 | 6 | 11 | 9 | P | 29.625
2030 | 6 | 11 | 10 | P | 32.3538
2030 | 6 | 11 | 11 | P | 34.5522
2030 | 6 | 11 | 12 | P | 36.9099
2030 | 6 | 11 | 13 | P | 39.4509
2030 | 6 | 11 | 14 | P | 41.6613
2030 | 6 | 11 | 15 | P | 45.0393
2030 | 6 | 11 | 16 | P | 48.2146
2030 | 6 | 11 | 17 | P | 44.6117
2030 | 6 | 11 | 18 | P | 39.0512
2030 | 6 | 11 | 19 | P | 35.9558
2030 | 6 | 11 | 20 | P | 35.0213
2030 | 6 | 11 | 21 | P | 33.2157
2030 | 6 | 11 | 22 | O | 33.9365
2030 | 6 | 11 | 23 | O | 30.2926
2030 | 6 | 12 | 0 | O | 31.0235
2030 | 6 | 12 | 1 | O | 29.1669
2030 | 6 | 12 | 2 | O | 27.114
2030 | 6 | 12 | 3 | O | 24.9686
2030 | 6 | 12 | 4 | O | 25.4569
2030 | 6 | 12 | 5 | O | 27.4285
2030 | 6 | 12 | 6 | P | 27.5568
2030 | 6 | 12 | 7 | P | 29.7823
2030 | 6 | 12 | 8 | P | 31.4619
2030 | 6 | 12 | 9 | P | 34.0531
2030 | 6 | 12 | 10 | P | 37.1897
2030 | 6 | 12 | 11 | P | 39.7168
2030 | 6 | 12 | 12 | P | 42.4269
2030 | 6 | 12 | 13 | P | 45.3476
2030 | 6 | 12 | 14 | P | 47.8884
2030 | 6 | 12 | 15 | P | 51.7714
2030 | 6 | 12 | 16 | P | 55.4213
2030 | 6 | 12 | 17 | P | 51.2798
2030 | 6 | 12 | 18 | P | 44.8882
2030 | 6 | 12 | 19 | P | 41.3301
2030 | 6 | 12 | 20 | P | 40.2559
2030 | 6 | 12 | 21 | P | 38.1805
2030 | 6 | 12 | 22 | O | 38.2328
2030 | 6 | 12 | 23 | O | 34.1276
2030 | 6 | 13 | 0 | O | 32.3993
2030 | 6 | 13 | 1 | O | 30.4604
2030 | 6 | 13 | 2 | O | 28.3164
2030 | 6 | 13 | 3 | O | 26.0759
2030 | 6 | 13 | 4 | O | 26.5859
2030 | 6 | 13 | 5 | O | 28.6449
2030 | 6 | 13 | 6 | P | 24.4194
2030 | 6 | 13 | 7 | P | 26.3914
2030 | 6 | 13 | 8 | P | 27.8798
2030 | 6 | 13 | 9 | P | 30.176
2030 | 6 | 13 | 10 | P | 32.9555
2030 | 6 | 13 | 11 | P | 35.1948
2030 | 6 | 13 | 12 | P | 37.5964
2030 | 6 | 13 | 13 | P | 40.1846
2030 | 6 | 13 | 14 | P | 42.4361
2030 | 6 | 13 | 15 | P | 45.877
2030 | 6 | 13 | 16 | P | 49.1113
2030 | 6 | 13 | 17 | P | 45.4414
2030 | 6 | 13 | 18 | P | 39.7775
2030 | 6 | 13 | 19 | P | 36.6245
2030 | 6 | 13 | 20 | P | 35.6726
2030 | 6 | 13 | 21 | P | 33.8335
2030 | 6 | 13 | 22 | O | 39.9283
2030 | 6 | 13 | 23 | O | 35.6411
2030 | 6 | 14 | 0 | O | 26.8447
2030 | 6 | 14 | 1 | O | 25.2383
2030 | 6 | 14 | 2 | O | 23.4618
2030 | 6 | 14 | 3 | O | 21.6055
2030 | 6 | 14 | 4 | O | 22.028
2030 | 6 | 14 | 5 | O | 23.734
2030 | 6 | 14 | 6 | P | 22.1389
2030 | 6 | 14 | 7 | P | 23.9268
2030 | 6 | 14 | 8 | P | 25.2762
2030 | 6 | 14 | 9 | P | 27.3579
2030 | 6 | 14 | 10 | P | 29.8779
2030 | 6 | 14 | 11 | P | 31.9081
2030 | 6 | 14 | 12 | P | 34.0854
2030 | 6 | 14 | 13 | P | 36.4319
2030 | 6 | 14 | 14 | P | 38.4731
2030 | 6 | 14 | 15 | P | 41.5927
2030 | 6 | 14 | 16 | P | 44.5249
2030 | 6 | 14 | 17 | P | 41.1977
2030 | 6 | 14 | 18 | P | 36.0628
2030 | 6 | 14 | 19 | P | 33.2042
2030 | 6 | 14 | 20 | P | 32.3412
2030 | 6 | 14 | 21 | P | 30.6739
2030 | 6 | 14 | 22 | O | 33.083
2030 | 6 | 14 | 23 | O | 29.5308
2030 | 6 | 15 | 0 | O | 26.1125
2030 | 6 | 15 | 1 | O | 24.5499
2030 | 6 | 15 | 2 | O | 22.8219
2030 | 6 | 15 | 3 | O | 21.0161
2030 | 6 | 15 | 4 | O | 21.4271
2030 | 6 | 15 | 5 | O | 23.0866
2030 | 6 | 15 | 6 | W | 17.1394
2030 | 6 | 15 | 7 | W | 21.3939
2030 | 6 | 15 | 8 | W | 24.6513
2030 | 6 | 15 | 9 | W | 27.4315
2030 | 6 | 15 | 10 | W | 29.9881
2030 | 6 | 15 | 11 | W | 32.4696
2030 | 6 | 15 | 12 | W | 34.821
2030 | 6 | 15 | 13 | W | 36.6887
2030 | 6 | 15 | 14 | W | 38.4676
2030 | 6 | 15 | 15 | W | 40.5567
2030 | 6 | 15 | 16 | W | 43.9863
2030 | 6 | 15 | 17 | W | 43.4766
2030 | 6 | 15 | 18 | W | 39.1319
2030 | 6 | 15 | 19 | W | 36.4014
2030 | 6 | 15 | 20 | W | 35.4854
2030 | 6 | 15 | 21 | W | 33.9477
2030 | 6 | 15 | 22 | O | 32.1806
2030 | 6 | 15 | 23 | O | 28.7252
2030 | 6 | 16 | 0 | O | 26.0236
2030 | 6 | 16 | 1 | O | 24.4663
2030 | 6 | 16 | 2 | O | 22.7442
2030 | 6 | 16 | 3 | O | 20.9446
2030 | 6 | 16 | 4 | O | 21.3542
2030 | 6 | 16 | 5 | O | 23.008
2030 | 6 | 16 | 6 | W | 15.8465
2030 | 6 | 16 | 7 | W | 19.7801
2030 | 6 | 16 | 8 | W | 22.7918
2030 | 6 | 16 | 9 | W | 25.3622
2030 | 6 | 16 | 10 | W | 27.726
2030 | 6 | 16 | 11 | W | 30.0203
2030 | 6 | 16 | 12 | W | 32.1943
2030 | 6 | 16 | 13 | W | 33.9212
2030 | 6 | 16 | 14 | W | 35.5658
2030 | 6 | 16 | 15 | W | 37.4974
2030 | 6 | 16 | 16 | W | 40.6683
2030 | 6 | 16 | 17 | W | 40.197
2030 | 6 | 16 | 18 | W | 36.1801
2030 | 6 | 16 | 19 | W | 33.6555
2030 | 6 | 16 | 20 | W | 32.8086
2030 | 6 | 16 | 21 | W | 31.3869
2030 | 6 | 16 | 22 | O | 32.0711
2030 | 6 | 16 | 23 | O | 28.6275
2030 | 6 | 17 | 0 | O | 27.1413
2030 | 6 | 17 | 1 | O | 25.5171
2030 | 6 | 17 | 2 | O | 23.721
2030 | 6 | 17 | 3 | O | 21.8442
2030 | 6 | 17 | 4 | O | 22.2713
2030 | 6 | 17 | 5 | O | 23.9962
2030 | 6 | 17 | 6 | P | 24.1527
2030 | 6 | 17 | 7 | P | 26.1032
2030 | 6 | 17 | 8 | P | 27.5753
2030 | 6 | 17 | 9 | P | 29.8464
2030 | 6 | 17 | 10 | P | 32.5956
2030 | 6 | 17 | 11 | P | 34.8105
2030 | 6 | 17 | 12 | P | 37.1858
2030 | 6 | 17 | 13 | P | 39.7457
2030 | 6 | 17 | 14 | P | 41.9726
2030 | 6 | 17 | 15 | P | 45.376
2030 | 6 | 17 | 16 | P | 48.5749
2030 | 6 | 17 | 17 | P | 44.9451
2030 | 6 | 17 | 18 | P | 39.3431
2030 | 6 | 17 | 19 | P | 36.2245
2030 | 6 | 17 | 20 | P | 35.283
2030 | 6 | 17 | 21 | P | 33.464
2030 | 6 | 17 | 22 | O | 33.4485
2030 | 6 | 17 | 23 | O | 29.857
2030 | 6 | 18 | 0 | O | 27.815
2030 | 6 | 18 | 1 | O | 26.1505
2030 | 6 | 18 | 2 | O | 24.3099
2030 | 6 | 18 | 3 | O | 22.3864
2030 | 6 | 18 | 4 | O | 22.8242
2030 | 6 | 18 | 5 | O | 24.5918
2030 | 6 | 18 | 6 | P | 23.4472
2030 | 6 | 18 | 7 | P | 25.3407
2030 | 6 | 18 | 8 | P | 26.7698
2030 | 6 | 18 | 9 | P | 28.9746
2030 | 6 | 18 | 10 | P | 31.6434
2030 | 6 | 18 | 11 | P | 33.7936
2030 | 6 | 18 | 12 | P | 36.0996
2030 | 6 | 18 | 13 | P | 38.5847
2030 | 6 | 18 | 14 | P | 40.7466
2030 | 6 | 18 | 15 | P | 44.0505
2030 | 6 | 18 | 16 | P | 47.156
2030 | 6 | 18 | 17 | P | 43.6322
2030 | 6 | 18 | 18 | P | 38.1938
2030 | 6 | 18 | 19 | P | 35.1664
2030 | 6 | 18 | 20 | P | 34.2524
2030 | 6 | 18 | 21 | P | 32.4865
2030 | 6 | 18 | 22 | O | 34.2788
2030 | 6 | 18 | 23 | O | 30.5981
2030 | 6 | 19 | 0 | O | 27.549
2030 | 6 | 19 | 1 | O | 25.9004
2030 | 6 | 19 | 2 | O | 24.0774
2030 | 6 | 19 | 3 | O | 22.1723
2030 | 6 | 19 | 4 | O | 22.6059
2030 | 6 | 19 | 5 | O | 24.3566
2030 | 6 | 19 | 6 | P | 23.732
2030 | 6 | 19 | 7 | P | 25.6486
2030 | 6 | 19 | 8 | P | 27.095
2030 | 6 | 19 | 9 | P | 29.3266
2030 | 6 | 19 | 10 | P | 32.0278
2030 | 6 | 19 | 11 | P | 34.2042
2030 | 6 | 19 | 12 | P | 36.5381
2030 | 6 | 19 | 13 | P | 39.0535
2030 | 6 | 19 | 14 | P | 41.2416
2030 | 6 | 19 | 15 | P | 44.5856
2030 | 6 | 19 | 16 | P | 47.7289
2030 | 6 | 19 | 17 | P | 44.1623
2030 | 6 | 19 | 18 | P | 38.6578
2030 | 6 | 19 | 19 | P | 35.5936
2030 | 6 | 19 | 20 | P | 34.6685
2030 | 6 | 19 | 21 | P | 32.8811
2030 | 6 | 19 | 22 | O | 33.9509
2030 | 6 | 19 | 23 | O | 30.3055
2030 | 6 | 20 | 0 | O | 28.2909
2030 | 6 | 20 | 1 | O | 26.5979
2030 | 6 | 20 | 2 | O | 24.7257
2030 | 6 | 20 | 3 | O | 22.7694
2030 | 6 | 20 | 4 | O | 23.2146
2030 | 6 | 20 | 5 | O | 25.0125
2030 | 6 | 20 | 6 | P | 24.7031
2030 | 6 | 20 | 7 | P | 26.6981
2030 | 6 | 20 | 8 | P | 28.2037
2030 | 6 | 20 | 9 | P | 30.5266
2030 | 6 | 20 | 10 | P | 33.3384
2030 | 6 | 20 | 11 | P | 35.6037
2030 | 6 | 20 | 12 | P | 38.0332
2030 | 6 | 20 | 13 | P | 40.6515
2030 | 6 | 20 | 14 | P | 42.9291
2030 | 6 | 20 | 15 | P | 46.41
2030 | 6 | 20 | 16 | P | 49.6819
2030 | 6 | 20 | 17 | P | 45.9693
2030 | 6 | 20 | 18 | P | 40.2396
2030 | 6 | 20 | 19 | P | 37.05
2030 | 6 | 20 | 20 | P | 36.087
2030 | 6 | 20 | 21 | P | 34.2266
2030 | 6 | 20 | 22 | O | 34.8652
2030 | 6 | 20 | 23 | O | 31.1216
2030 | 6 | 21 | 0 | O | 28.9134
2030 | 6 | 21 | 1 | O | 27.1831
2030 | 6 | 21 | 2 | O | 25.2698
2030 | 6 | 21 | 3 | O | 23.2704
2030 | 6 | 21 | 4 | O | 23.7254
2030 | 6 | 21 | 5 | O | 25.5629
2030 | 6 | 21 | 6 | P | 25.2406
2030 | 6 | 21 | 7 | P | 27.2791
2030 | 6 | 21 | 8 | P | 28.8175
2030 | 6 | 21 | 9 | P | 31.1909
2030 | 6 | 21 | 10 | P | 34.0639
2030 | 6 | 21 | 11 | P | 36.3785
2030 | 6 | 21 | 12 | P | 38.8609
2030 | 6 | 21 | 13 | P | 41.5361
2030 | 6 | 21 | 14 | P | 43.8633
2030 | 6 | 21 | 15 | P | 47.42
2030 | 6 | 21 | 16 | P | 50.763
2030 | 6 | 21 | 17 | P | 46.9697
2030 | 6 | 21 | 18 | P | 41.1153
2030 | 6 | 21 | 19 | P | 37.8563
2030 | 6 | 21 | 20 | P | 36.8723
2030 | 6 | 21 | 21 | P | 34.9714
2030 | 6 | 21 | 22 | O | 35.6323
2030 | 6 | 21 | 23 | O | 31.8064
2030 | 6 | 22 | 0 | O | 28.1845
2030 | 6 | 22 | 1 | O | 26.4979
2030 | 6 | 22 | 2 | O | 24.6328
2030 | 6 | 22 | 3 | O | 22.6838
2030 | 6 | 22 | 4 | O | 23.1274
2030 | 6 | 22 | 5 | O | 24.9185
2030 | 6 | 22 | 6 | W | 19.056
2030 | 6 | 22 | 7 | W | 23.7862
2030 | 6 | 22 | 8 | W | 27.4079
2030 | 6 | 22 | 9 | W | 30.4989
2030 | 6 | 22 | 10 | W | 33.3414
2030 | 6 | 22 | 11 | W | 36.1005
2030 | 6 | 22 | 12 | W | 38.7148
2030 | 6 | 22 | 13 | W | 40.7913
2030 | 6 | 22 | 14 | W | 42.7691
2030 | 6 | 22 | 15 | W | 45.0918
2030 | 6 | 22 | 16 | W | 48.905
2030 | 6 | 22 | 17 | W | 48.3382
2030 | 6 | 22 | 18 | W | 43.5077
2030 | 6 | 22 | 19 | W | 40.4719
2030 | 6 | 22 | 20 | W | 39.4534
2030 | 6 | 22 | 21 | W | 37.7438
2030 | 6 | 22 | 22 | O | 34.7341
2030 | 6 | 22 | 23 | O | 31.0046
2030 | 6 | 23 | 0 | O | 26.514
2030 | 6 | 23 | 1 | O | 24.9273
2030 | 6 | 23 | 2 | O | 23.1728
2030 | 6 | 23 | 3 | O | 21.3393
2030 | 6 | 23 | 4 | O | 21.7566
2030 | 6 | 23 | 5 | O | 23.4416
2030 | 6 | 23 | 6 | W | 17.6127
2030 | 6 | 23 | 7 | W | 21.9846
2030 | 6 | 23 | 8 | W | 25.332
2030 | 6 | 23 | 9 | W | 28.1889
2030 | 6 | 23 | 10 | W | 30.8161
2030 | 6 | 23 | 11 | W | 33.3662
2030 | 6 | 23 | 12 | W | 35.7825
2030 | 6 | 23 | 13 | W | 37.7018
2030 | 6 | 23 | 14 | W | 39.5297
2030 | 6 | 23 | 15 | W | 41.6765
2030 | 6 | 23 | 16 | W | 45.2009
2030 | 6 | 23 | 17 | W | 44.6771
2030 | 6 | 23 | 18 | W | 40.2124
2030 | 6 | 23 | 19 | W | 37.4065
2030 | 6 | 23 | 20 | W | 36.4652
2030 | 6 | 23 | 21 | W | 34.885
2030 | 6 | 23 | 22 | O | 32.6754
2030 | 6 | 23 | 23 | O | 29.1669
2030 | 6 | 24 | 0 | O | 27.8501
2030 | 6 | 24 | 1 | O | 26.1835
2030 | 6 | 24 | 2 | O | 24.3405
2030 | 6 | 24 | 3 | O | 22.4146
2030 | 6 | 24 | 4 | O | 22.853
2030 | 6 | 24 | 5 | O | 24.6228
2030 | 6 | 24 | 6 | P | 22.8354
2030 | 6 | 24 | 7 | P | 24.6796
2030 | 6 | 24 | 8 | P | 26.0714
2030 | 6 | 24 | 9 | P | 28.2186
2030 | 6 | 24 | 10 | P | 30.8178
2030 | 6 | 24 | 11 | P | 32.9119
2030 | 6 | 24 | 12 | P | 35.1577
2030 | 6 | 24 | 13 | P | 37.578
2030 | 6 | 24 | 14 | P | 39.6835
2030 | 6 | 24 | 15 | P | 42.9012
2030 | 6 | 24 | 16 | P | 45.9257
2030 | 6 | 24 | 17 | P | 42.4938
2030 | 6 | 24 | 18 | P | 37.1973
2030 | 6 | 24 | 19 | P | 34.2489
2030 | 6 | 24 | 20 | P | 33.3587
2030 | 6 | 24 | 21 | P | 31.6389
2030 | 6 | 24 | 22 | O | 34.322
2030 | 6 | 24 | 23 | O | 30.6367
2030 | 6 | 25 | 0 | O | 29.0468
2030 | 6 | 25 | 1 | O | 27.3086
2030 | 6 | 25 | 2 | O | 25.3864
2030 | 6 | 25 | 3 | O | 23.3778
2030 | 6 | 25 | 4 | O | 23.835
2030 | 6 | 25 | 5 | O | 25.6809
2030 | 6 | 25 | 6 | P | 26.1537
2030 | 6 | 25 | 7 | P | 28.2659
2030 | 6 | 25 | 8 | P | 29.8599
2030 | 6 | 25 | 9 | P | 32.3192
2030 | 6 | 25 | 10 | P | 35.2961
2030 | 6 | 25 | 11 | P | 37.6945
2030 | 6 | 25 | 12 | P | 40.2666
2030 | 6 | 25 | 13 | P | 43.0387
2030 | 6 | 25 | 14 | P | 45.4501
2030 | 6 | 25 | 15 | P | 49.1353
2030 | 6 | 25 | 16 | P | 52.5994
2030 | 6 | 25 | 17 | P | 48.6688
2030 | 6 | 25 | 18 | P | 42.6026
2030 | 6 | 25 | 19 | P | 39.2257
2030 | 6 | 25 | 20 | P | 38.2062
2030 | 6 | 25 | 21 | P | 36.2365
2030 | 6 | 25 | 22 | O | 35.7968
2030 | 6 | 25 | 23 | O | 31.9532
2030 | 6 | 26 | 0 | O | 30.1094
2030 | 6 | 26 | 1 | O | 28.3076
2030 | 6 | 26 | 2 | O | 26.3151
2030 | 6 | 26 | 3 | O | 24.233
2030 | 6 | 26 | 4 | O | 24.7069
2030 | 6 | 26 | 5 | O | 26.6204
2030 | 6 | 26 | 6 | P | 24.2997
2030 | 6 | 26 | 7 | P | 26.2622
2030 | 6 | 26 | 8 | P | 27.7432
2030 | 6 | 26 | 9 | P | 30.0282
2030 | 6 | 26 | 10 | P | 32.7941
2030 | 6 | 26 | 11 | P | 35.0224
2030 | 6 | 26 | 12 | P | 37.4122
2030 | 6 | 26 | 13 | P | 39.9878
2030 | 6 | 26 | 14 | P | 42.2282
2030 | 6 | 26 | 15 | P | 45.6523
2030 | 6 | 26 | 16 | P | 48.8707
2030 | 6 | 26 | 17 | P | 45.2188
2030 | 6 | 26 | 18 | P | 39.5826
2030 | 6 | 26 | 19 | P | 36.4451
2030 | 6 | 26 | 20 | P | 35.4979
2030 | 6 | 26 | 21 | P | 33.6678
2030 | 6 | 26 | 22 | O | 37.1064
2030 | 6 | 26 | 23 | O | 33.1221
2030 | 6 | 27 | 0 | O | 28.9386
2030 | 6 | 27 | 1 | O | 27.2068
2030 | 6 | 27 | 2 | O | 25.2918
2030 | 6 | 27 | 3 | O | 23.2907
2030 | 6 | 27 | 4 | O | 23.7462
2030 | 6 | 27 | 5 | O | 25.5852
2030 | 6 | 27 | 6 | P | 24.6776
2030 | 6 | 27 | 7 | P | 26.6706
2030 | 6 | 27 | 8 | P | 28.1747
2030 | 6 | 27 | 9 | P | 30.4951
2030 | 6 | 27 | 10 | P | 33.304
2030 | 6 | 27 | 11 | P | 35.5671
2030 | 6 | 27 | 12 | P | 37.994
2030 | 6 | 27 | 13 | P | 40.6096
2030 | 6 | 27 | 14 | P | 42.8849
2030 | 6 | 27 | 15 | P | 46.3622
2030 | 6 | 27 | 16 | P | 49.6307
2030 | 6 | 27 | 17 | P | 45.922
2030 | 6 | 27 | 18 | P | 40.1982
2030 | 6 | 27 | 19 | P | 37.0118
2030 | 6 | 27 | 20 | P | 36.0499
2030 | 6 | 27 | 21 | P | 34.1913
2030 | 6 | 27 | 22 | O | 35.6634
2030 | 6 | 27 | 23 | O | 31.8341
2030 | 6 | 28 | 0 | O | 29.8405
2030 | 6 | 28 | 1 | O | 28.0548
2030 | 6 | 28 | 2 | O | 26.0801
2030 | 6 | 28 | 3 | O | 24.0166
2030 | 6 | 28 | 4 | O | 24.4862
2030 | 6 | 28 | 5 | O | 26.3826
2030 | 6 | 28 | 6 | P | 25.0254
2030 | 6 | 28 | 7 | P | 27.0465
2030 | 6 | 28 | 8 | P | 28.5718
2030 | 6 | 28 | 9 | P | 30.9249
2030 | 6 | 28 | 10 | P | 33.7734
2030 | 6 | 28 | 11 | P | 36.0683
2030 | 6 | 28 | 12 | P | 38.5295
2030 | 6 | 28 | 13 | P | 41.1819
2030 | 6 | 28 | 14 | P | 43.4893
2030 | 6 | 28 | 15 | P | 47.0156
2030 | 6 | 28 | 16 | P | 50.3302
2030 | 6 | 28 | 17 | P | 46.5692
2030 | 6 | 28 | 18 | P | 40.7647
2030 | 6 | 28 | 19 | P | 37.5335
2030 | 6 | 28 | 20 | P | 36.5579
2030 | 6 | 28 | 21 | P | 34.6732
2030 | 6 | 28 | 22 | O | 36.7749
2030 | 6 | 28 | 23 | O | 32.8263
2030 | 6 | 29 | 0 | O | 26.7573
2030 | 6 | 29 | 1 | O | 25.1561
2030 | 6 | 29 | 2 | O | 23.3854
2030 | 6 | 29 | 3 | O | 21.5351
2030 | 6 | 29 | 4 | O | 21.9562
2030 | 6 | 29 | 5 | O | 23.6567
2030 | 6 | 29 | 6 | W | 16.6669
2030 | 6 | 29 | 7 | W | 20.8041
2030 | 6 | 29 | 8 | W | 23.9718
2030 | 6 | 29 | 9 | W | 26.6753
2030 | 6 | 29 | 10 | W | 29.1614
2030 | 6 | 29 | 11 | W | 31.5745
2030 | 6 | 29 | 12 | W | 33.8611
2030 | 6 | 29 | 13 | W | 35.6773
2030 | 6 | 29 | 14 | W | 37.4071
2030 | 6 | 29 | 15 | W | 39.4386
2030 | 6 | 29 | 16 | W | 42.7737
2030 | 6 | 29 | 17 | W | 42.2781
2030 | 6 | 29 | 18 | W | 38.0532
2030 | 6 | 29 | 19 | W | 35.3979
2030 | 6 | 29 | 20 | W | 34.5071
2030 | 6 | 29 | 21 | W | 33.0118
2030 | 6 | 29 | 22 | O | 32.9752
2030 | 6 | 29 | 23 | O | 29.4346
2030 | 6 | 30 | 0 | O | 24.966
2030 | 6 | 30 | 1 | O | 23.472
2030 | 6 | 30 | 2 | O | 21.8198
2030 | 6 | 30 | 3 | O | 20.0934
2030 | 6 | 30 | 4 | O | 20.4863
2030 | 6 | 30 | 5 | O | 22.0729
2030 | 6 | 30 | 6 | W | 15.6267
2030 | 6 | 30 | 7 | W | 19.5057
2030 | 6 | 30 | 8 | W | 22.4756
2030 | 6 | 30 | 9 | W | 25.0104
2030 | 6 | 30 | 10 | W | 27.3414
2030 | 6 | 30 | 11 | W | 29.6039
2030 | 6 | 30 | 12 | W | 31.7477
2030 | 6 | 30 | 13 | W | 33.4506
2030 | 6 | 30 | 14 | W | 35.0725
2030 | 6 | 30 | 15 | W | 36.9772
2030 | 6 | 30 | 16 | W | 40.1042
2030 | 6 | 30 | 17 | W | 39.6394
2030 | 6 | 30 | 18 | W | 35.6782
2030 | 6 | 30 | 19 | W | 33.1887
2030 | 6 | 30 | 20 | W | 32.3535
2030 | 6 | 30 | 21 | W | 30.9515
2030 | 6 | 30 | 22 | O | 30.7677
2030 | 6 | 30 | 23 | O | 27.464
2030 | 7 | 1 | 0 | O | 25.6442
2030 | 7 | 1 | 1 | O | 24.1603
2030 | 7 | 1 | 2 | O | 22.5868
2030 | 7 | 1 | 3 | O | 21.2076
2030 | 7 | 1 | 4 | O | 20.9568
2030 | 7 | 1 | 5 | O | 22.0175
2030 | 7 | 1 | 6 | P | 20.5104
2030 | 7 | 1 | 7 | P | 21.8668
2030 | 7 | 1 | 8 | P | 23.5649
2030 | 7 | 1 | 9 | P | 26.2996
2030 | 7 | 1 | 10 | P | 29.8875
2030 | 7 | 1 | 11 | P | 32.612
2030 | 7 | 1 | 12 | P | 35.0206
2030 | 7 | 1 | 13 | P | 37.7166
2030 | 7 | 1 | 14 | P | 40.9979
2030 | 7 | 1 | 15 | P | 45.2474
2030 | 7 | 1 | 16 | P | 49.1433
2030 | 7 | 1 | 17 | P | 46.1903
2030 | 7 | 1 | 18 | P | 38.1016
2030 | 7 | 1 | 19 | P | 34.0961
2030 | 7 | 1 | 20 | P | 32.6037
2030 | 7 | 1 | 21 | P | 30.1358
2030 | 7 | 1 | 22 | O | 31.1679
2030 | 7 | 1 | 23 | O | 28.044
2030 | 7 | 2 | 0 | O | 25.8325
2030 | 7 | 2 | 1 | O | 24.3378
2030 | 7 | 2 | 2 | O | 22.7527
2030 | 7 | 2 | 3 | O | 21.3634
2030 | 7 | 2 | 4 | O | 21.1107
2030 | 7 | 2 | 5 | O | 22.1793
2030 | 7 | 2 | 6 | P | 21.5001
2030 | 7 | 2 | 7 | P | 22.9219
2030 | 7 | 2 | 8 | P | 24.7019
2030 | 7 | 2 | 9 | P | 27.5686
2030 | 7 | 2 | 10 | P | 31.3296
2030 | 7 | 2 | 11 | P | 34.1856
2030 | 7 | 2 | 12 | P | 36.7105
2030 | 7 | 2 | 13 | P | 39.5365
2030 | 7 | 2 | 14 | P | 42.9761
2030 | 7 | 2 | 15 | P | 47.4307
2030 | 7 | 2 | 16 | P | 51.5146
2030 | 7 | 2 | 17 | P | 48.4191
2030 | 7 | 2 | 18 | P | 39.9401
2030 | 7 | 2 | 19 | P | 35.7413
2030 | 7 | 2 | 20 | P | 34.1769
2030 | 7 | 2 | 21 | P | 31.5899
2030 | 7 | 2 | 22 | O | 31.3968
2030 | 7 | 2 | 23 | O | 28.25
2030 | 7 | 3 | 0 | O | 26.8115
2030 | 7 | 3 | 1 | O | 25.2601
2030 | 7 | 3 | 2 | O | 23.615
2030 | 7 | 3 | 3 | O | 22.173
2030 | 7 | 3 | 4 | O | 21.9108
2030 | 7 | 3 | 5 | O | 23.0198
2030 | 7 | 3 | 6 | P | 21.4337
2030 | 7 | 3 | 7 | P | 22.8511
2030 | 7 | 3 | 8 | P | 24.6257
2030 | 7 | 3 | 9 | P | 27.4835
2030 | 7 | 3 | 10 | P | 31.2329
2030 | 7 | 3 | 11 | P | 34.08
2030 | 7 | 3 | 12 | P | 36.5971
2030 | 7 | 3 | 13 | P | 39.4145
2030 | 7 | 3 | 14 | P | 42.8435
2030 | 7 | 3 | 15 | P | 47.2842
2030 | 7 | 3 | 16 | P | 51.3555
2030 | 7 | 3 | 17 | P | 48.2696
2030 | 7 | 3 | 18 | P | 39.8168
2030 | 7 | 3 | 19 | P | 35.6309
2030 | 7 | 3 | 20 | P | 34.0714
2030 | 7 | 3 | 21 | P | 31.4924
2030 | 7 | 3 | 22 | O | 32.5867
2030 | 7 | 3 | 23 | O | 29.3206
2030 | 7 | 4 | 0 | O | 24.9331
2030 | 7 | 4 | 1 | O | 23.4904
2030 | 7 | 4 | 2 | O | 21.9605
2030 | 7 | 4 | 3 | O | 20.6196
2030 | 7 | 4 | 4 | O | 20.3757
2030 | 7 | 4 | 5 | O | 21.4071
2030 | 7 | 4 | 6 | W | 15.891
2030 | 7 | 4 | 7 | W | 18.4167
2030 | 7 | 4 | 8 | W | 21.3652
2030 | 7 | 4 | 9 | W | 23.6353
2030 | 7 | 4 | 10 | W | 25.9114
2030 | 7 | 4 | 11 | W | 28.5273
2030 | 7 | 4 | 12 | W | 30.4186
2030 | 7 | 4 | 13 | W | 31.9183
2030 | 7 | 4 | 14 | W | 33.893
2030 | 7 | 4 | 15 | W | 36.7823
2030 | 7 | 4 | 16 | W | 39.3568
2030 | 7 | 4 | 17 | W | 39.8954
2030 | 7 | 4 | 18 | W | 35.3359
2030 | 7 | 4 | 19 | W | 32.4315
2030 | 7 | 4 | 20 | W | 30.8401
2030 | 7 | 4 | 21 | W | 29.0783
2030 | 7 | 4 | 22 | O | 30.3037
2030 | 7 | 4 | 23 | O | 27.2664
2030 | 7 | 5 | 0 | O | 23.7219
2030 | 7 | 5 | 1 | O | 22.3492
2030 | 7 | 5 | 2 | O | 20.8937
2030 | 7 | 5 | 3 | O | 19.6179
2030 | 7 | 5 | 4 | O | 19.3858
2030 | 7 | 5 | 5 | O | 20.3671
2030 | 7 | 5 | 6 | P | 17.6605
2030 | 7 | 5 | 7 | P | 18.8284
2030 | 7 | 5 | 8 | P | 20.2905
2030 | 7 | 5 | 9 | P | 22.6452
2030 | 7 | 5 | 10 | P | 25.7346
2030 | 7 | 5 | 11 | P | 28.0805
2030 | 7 | 5 | 12 | P | 30.1545
2030 | 7 | 5 | 13 | P | 32.4759
2030 | 7 | 5 | 14 | P | 35.3012
2030 | 7 | 5 | 15 | P | 38.9602
2030 | 7 | 5 | 16 | P | 42.3148
2030 | 7 | 5 | 17 | P | 39.7721
2030 | 7 | 5 | 18 | P | 32.8073
2030 | 7 | 5 | 19 | P | 29.3584
2030 | 7 | 5 | 20 | P | 28.0734
2030 | 7 | 5 | 21 | P | 25.9484
2030 | 7 | 5 | 22 | O | 28.8315
2030 | 7 | 5 | 23 | O | 25.9418
2030 | 7 | 6 | 0 | O | 24.1293
2030 | 7 | 6 | 1 | O | 22.733
2030 | 7 | 6 | 2 | O | 21.2525
2030 | 7 | 6 | 3 | O | 19.9548
2030 | 7 | 6 | 4 | O | 19.7188
2030 | 7 | 6 | 5 | O | 20.7169
2030 | 7 | 6 | 6 | W | 16.5054
2030 | 7 | 6 | 7 | W | 19.1287
2030 | 7 | 6 | 8 | W | 22.1912
2030 | 7 | 6 | 9 | W | 24.5491
2030 | 7 | 6 | 10 | W | 26.9132
2030 | 7 | 6 | 11 | W | 29.6302
2030 | 7 | 6 | 12 | W | 31.5946
2030 | 7 | 6 | 13 | W | 33.1523
2030 | 7 | 6 | 14 | W | 35.2034
2030 | 7 | 6 | 15 | W | 38.2043
2030 | 7 | 6 | 16 | W | 40.8785
2030 | 7 | 6 | 17 | W | 41.4378
2030 | 7 | 6 | 18 | W | 36.7021
2030 | 7 | 6 | 19 | W | 33.6853
2030 | 7 | 6 | 20 | W | 32.0324
2030 | 7 | 6 | 21 | W | 30.2026
2030 | 7 | 6 | 22 | O | 29.3267
2030 | 7 | 6 | 23 | O | 26.3873
2030 | 7 | 7 | 0 | O | 24.1841
2030 | 7 | 7 | 1 | O | 22.7848
2030 | 7 | 7 | 2 | O | 21.3008
2030 | 7 | 7 | 3 | O | 20.0002
2030 | 7 | 7 | 4 | O | 19.7636
2030 | 7 | 7 | 5 | O | 20.764
2030 | 7 | 7 | 6 | W | 19.8073
2030 | 7 | 7 | 7 | W | 22.9554
2030 | 7 | 7 | 8 | W | 26.6306
2030 | 7 | 7 | 9 | W | 29.4602
2030 | 7 | 7 | 10 | W | 32.2972
2030 | 7 | 7 | 11 | W | 35.5578
2030 | 7 | 7 | 12 | W | 37.9152
2030 | 7 | 7 | 13 | W | 39.7845
2030 | 7 | 7 | 14 | W | 42.2459
2030 | 7 | 7 | 15 | W | 45.8472
2030 | 7 | 7 | 16 | W | 49.0563
2030 | 7 | 7 | 17 | W | 49.7275
2030 | 7 | 7 | 18 | W | 44.0444
2030 | 7 | 7 | 19 | W | 40.4242
2030 | 7 | 7 | 20 | W | 38.4406
2030 | 7 | 7 | 21 | W | 36.2446
2030 | 7 | 7 | 22 | O | 29.3934
2030 | 7 | 7 | 23 | O | 26.4473
2030 | 7 | 8 | 0 | O | 28.1931
2030 | 7 | 8 | 1 | O | 26.5617
2030 | 7 | 8 | 2 | O | 24.8318
2030 | 7 | 8 | 3 | O | 23.3156
2030 | 7 | 8 | 4 | O | 23.0398
2030 | 7 | 8 | 5 | O | 24.206
2030 | 7 | 8 | 6 | P | 26.2064
2030 | 7 | 8 | 7 | P | 27.9395
2030 | 7 | 8 | 8 | P | 30.1091
2030 | 7 | 8 | 9 | P | 33.6033
2030 | 7 | 8 | 10 | P | 38.1876
2030 | 7 | 8 | 11 | P | 41.6687
2030 | 7 | 8 | 12 | P | 44.7463
2030 | 7 | 8 | 13 | P | 48.191
2030 | 7 | 8 | 14 | P | 52.3835
2030 | 7 | 8 | 15 | P | 57.8132
2030 | 7 | 8 | 16 | P | 62.791
2030 | 7 | 8 | 17 | P | 59.018
2030 | 7 | 8 | 18 | P | 48.6829
2030 | 7 | 8 | 19 | P | 43.565
2030 | 7 | 8 | 20 | P | 41.6582
2030 | 7 | 8 | 21 | P | 38.5049
2030 | 7 | 8 | 22 | O | 34.2658
2030 | 7 | 8 | 23 | O | 30.8314
2030 | 7 | 9 | 0 | O | 31.6335
2030 | 7 | 9 | 1 | O | 29.803
2030 | 7 | 9 | 2 | O | 27.862
2030 | 7 | 9 | 3 | O | 26.1608
2030 | 7 | 9 | 4 | O | 25.8513
2030 | 7 | 9 | 5 | O | 27.1598
2030 | 7 | 9 | 6 | P | 28.1374
2030 | 7 | 9 | 7 | P | 29.9982
2030 | 7 | 9 | 8 | P | 32.3277
2030 | 7 | 9 | 9 | P | 36.0794
2030 | 7 | 9 | 10 | P | 41.0014
2030 | 7 | 9 | 11 | P | 44.7391
2030 | 7 | 9 | 12 | P | 48.0434
2030 | 7 | 9 | 13 | P | 51.7419
2030 | 7 | 9 | 14 | P | 56.2434
2030 | 7 | 9 | 15 | P | 62.0731
2030 | 7 | 9 | 16 | P | 67.4177
2030 | 7 | 9 | 17 | P | 63.3667
2030 | 7 | 9 | 18 | P | 52.27
2030 | 7 | 9 | 19 | P | 46.775
2030 | 7 | 9 | 20 | P | 44.7277
2030 | 7 | 9 | 21 | P | 41.3421
2030 | 7 | 9 | 22 | O | 38.4473
2030 | 7 | 9 | 23 | O | 34.5938
2030 | 7 | 10 | 0 | O | 31.9049
2030 | 7 | 10 | 1 | O | 30.0588
2030 | 7 | 10 | 2 | O | 28.1011
2030 | 7 | 10 | 3 | O | 26.3853
2030 | 7 | 10 | 4 | O | 26.0732
2030 | 7 | 10 | 5 | O | 27.3929
2030 | 7 | 10 | 6 | P | 26.2243
2030 | 7 | 10 | 7 | P | 27.9586
2030 | 7 | 10 | 8 | P | 30.1297
2030 | 7 | 10 | 9 | P | 33.6263
2030 | 7 | 10 | 10 | P | 38.2137
2030 | 7 | 10 | 11 | P | 41.6972
2030 | 7 | 10 | 12 | P | 44.7769
2030 | 7 | 10 | 13 | P | 48.224
2030 | 7 | 10 | 14 | P | 52.4194
2030 | 7 | 10 | 15 | P | 57.8527
2030 | 7 | 10 | 16 | P | 62.8339
2030 | 7 | 10 | 17 | P | 59.0583
2030 | 7 | 10 | 18 | P | 48.7162
2030 | 7 | 10 | 19 | P | 43.5948
2030 | 7 | 10 | 20 | P | 41.6867
2030 | 7 | 10 | 21 | P | 38.5312
2030 | 7 | 10 | 22 | O | 38.7772
2030 | 7 | 10 | 23 | O | 34.8906
2030 | 7 | 11 | 0 | O | 28.5648
2030 | 7 | 11 | 1 | O | 26.9119
2030 | 7 | 11 | 2 | O | 25.1592
2030 | 7 | 11 | 3 | O | 23.623
2030 | 7 | 11 | 4 | O | 23.3436
2030 | 7 | 11 | 5 | O | 24.5251
2030 | 7 | 11 | 6 | P | 24.578
2030 | 7 | 11 | 7 | P | 26.2033
2030 | 7 | 11 | 8 | P | 28.2382
2030 | 7 | 11 | 9 | P | 31.5152
2030 | 7 | 11 | 10 | P | 35.8146
2030 | 7 | 11 | 11 | P | 39.0794
2030 | 7 | 11 | 12 | P | 41.9658
2030 | 7 | 11 | 13 | P | 45.1964
2030 | 7 | 11 | 14 | P | 49.1284
2030 | 7 | 11 | 15 | P | 54.2207
2030 | 7 | 11 | 16 | P | 58.8892
2030 | 7 | 11 | 17 | P | 55.3506
2030 | 7 | 11 | 18 | P | 45.6577
2030 | 7 | 11 | 19 | P | 40.8579
2030 | 7 | 11 | 20 | P | 39.0696
2030 | 7 | 11 | 21 | P | 36.1122
2030 | 7 | 11 | 22 | O | 34.7177
2030 | 7 | 11 | 23 | O | 31.238
2030 | 7 | 12 | 0 | O | 27.2032
2030 | 7 | 12 | 1 | O | 25.6291
2030 | 7 | 12 | 2 | O | 23.9599
2030 | 7 | 12 | 3 | O | 22.4969
2030 | 7 | 12 | 4 | O | 22.2308
2030 | 7 | 12 | 5 | O | 23.3561
2030 | 7 | 12 | 6 | P | 22.6175
2030 | 7 | 12 | 7 | P | 24.1132
2030 | 7 | 12 | 8 | P | 25.9857
2030 | 7 | 12 | 9 | P | 29.0013
2030 | 7 | 12 | 10 | P | 32.9578
2030 | 7 | 12 | 11 | P | 35.9622
2030 | 7 | 12 | 12 | P | 38.6183
2030 | 7 | 12 | 13 | P | 41.5913
2030 | 7 | 12 | 14 | P | 45.2096
2030 | 7 | 12 | 15 | P | 49.8957
2030 | 7 | 12 | 16 | P | 54.1918
2030 | 7 | 12 | 17 | P | 50.9355
2030 | 7 | 12 | 18 | P | 42.0158
2030 | 7 | 12 | 19 | P | 37.5988
2030 | 7 | 12 | 20 | P | 35.9531
2030 | 7 | 12 | 21 | P | 33.2317
2030 | 7 | 12 | 22 | O | 33.0627
2030 | 7 | 12 | 23 | O | 29.7489
2030 | 7 | 13 | 0 | O | 25.5525
2030 | 7 | 13 | 1 | O | 24.074
2030 | 7 | 13 | 2 | O | 22.5061
2030 | 7 | 13 | 3 | O | 21.1318
2030 | 7 | 13 | 4 | O | 20.8819
2030 | 7 | 13 | 5 | O | 21.9389
2030 | 7 | 13 | 6 | W | 20.2332
2030 | 7 | 13 | 7 | W | 23.449
2030 | 7 | 13 | 8 | W | 27.2032
2030 | 7 | 13 | 9 | W | 30.0936
2030 | 7 | 13 | 10 | W | 32.9916
2030 | 7 | 13 | 11 | W | 36.3223
2030 | 7 | 13 | 12 | W | 38.7304
2030 | 7 | 13 | 13 | W | 40.6399
2030 | 7 | 13 | 14 | W | 43.1542
2030 | 7 | 13 | 15 | W | 46.8329
2030 | 7 | 13 | 16 | W | 50.111
2030 | 7 | 13 | 17 | W | 50.7967
2030 | 7 | 13 | 18 | W | 44.9914
2030 | 7 | 13 | 19 | W | 41.2933
2030 | 7 | 13 | 20 | W | 39.2671
2030 | 7 | 13 | 21 | W | 37.0239
2030 | 7 | 13 | 22 | O | 31.0565
2030 | 7 | 13 | 23 | O | 27.9438
2030 | 7 | 14 | 0 | O | 26.397
2030 | 7 | 14 | 1 | O | 24.8695
2030 | 7 | 14 | 2 | O | 23.2498
2030 | 7 | 14 | 3 | O | 21.8302
2030 | 7 | 14 | 4 | O | 21.572
2030 | 7 | 14 | 5 | O | 22.6639
2030 | 7 | 14 | 6 | W | 23.0162
2030 | 7 | 14 | 7 | W | 26.6742
2030 | 7 | 14 | 8 | W | 30.9448
2030 | 7 | 14 | 9 | W | 34.2328
2030 | 7 | 14 | 10 | W | 37.5294
2030 | 7 | 14 | 11 | W | 41.3182
2030 | 7 | 14 | 12 | W | 44.0575
2030 | 7 | 14 | 13 | W | 46.2297
2030 | 7 | 14 | 14 | W | 49.0898
2030 | 7 | 14 | 15 | W | 53.2745
2030 | 7 | 14 | 16 | W | 57.0035
2030 | 7 | 14 | 17 | W | 57.7835
2030 | 7 | 14 | 18 | W | 51.1797
2030 | 7 | 14 | 19 | W | 46.973
2030 | 7 | 14 | 20 | W | 44.668
2030 | 7 | 14 | 21 | W | 42.1163
2030 | 7 | 14 | 22 | O | 32.0829
2030 | 7 | 14 | 23 | O | 28.8672
2030 | 7 | 15 | 0 | O | 30.536
2030 | 7 | 15 | 1 | O | 28.7691
2030 | 7 | 15 | 2 | O | 26.8954
2030 | 7 | 15 | 3 | O | 25.2532
2030 | 7 | 15 | 4 | O | 24.9545
2030 | 7 | 15 | 5 | O | 26.2176
2030 | 7 | 15 | 6 | P | 27.7207
2030 | 7 | 15 | 7 | P | 29.5539
2030 | 7 | 15 | 8 | P | 31.8489
2030 | 7 | 15 | 9 | P | 35.545
2030 | 7 | 15 | 10 | P | 40.3942
2030 | 7 | 15 | 11 | P | 44.0765
2030 | 7 | 15 | 12 | P | 47.3319
2030 | 7 | 15 | 13 | P | 50.9756
2030 | 7 | 15 | 14 | P | 55.4104
2030 | 7 | 15 | 15 | P | 61.1538
2030 | 7 | 15 | 16 | P | 66.4192
2030 | 7 | 15 | 17 | P | 62.4282
2030 | 7 | 15 | 18 | P | 51.4959
2030 | 7 | 15 | 19 | P | 46.0823
2030 | 7 | 15 | 20 | P | 44.0653
2030 | 7 | 15 | 21 | P | 40.7298
2030 | 7 | 15 | 22 | O | 37.1135
2030 | 7 | 15 | 23 | O | 33.3937
2030 | 7 | 16 | 0 | O | 31.7853
2030 | 7 | 16 | 1 | O | 29.9461
2030 | 7 | 16 | 2 | O | 27.9958
2030 | 7 | 16 | 3 | O | 26.2864
2030 | 7 | 16 | 4 | O | 25.9754
2030 | 7 | 16 | 5 | O | 27.2902
2030 | 7 | 16 | 6 | P | 28.544
2030 | 7 | 16 | 7 | P | 30.4317
2030 | 7 | 16 | 8 | P | 32.7949
2030 | 7 | 16 | 9 | P | 36.6007
2030 | 7 | 16 | 10 | P | 41.5939
2030 | 7 | 16 | 11 | P | 45.3856
2030 | 7 | 16 | 12 | P | 48.7377
2030 | 7 | 16 | 13 | P | 52.4897
2030 | 7 | 16 | 14 | P | 57.0562
2030 | 7 | 16 | 15 | P | 62.9701
2030 | 7 | 16 | 16 | P | 68.392
2030 | 7 | 16 | 17 | P | 64.2824
2030 | 7 | 16 | 18 | P | 53.0254
2030 | 7 | 16 | 19 | P | 47.451
2030 | 7 | 16 | 20 | P | 45.3741
2030 | 7 | 16 | 21 | P | 41.9396
2030 | 7 | 16 | 22 | O | 38.6319
2030 | 7 | 16 | 23 | O | 34.7599
2030 | 7 | 17 | 0 | O | 32.6692
2030 | 7 | 17 | 1 | O | 30.7788
2030 | 7 | 17 | 2 | O | 28.7743
2030 | 7 | 17 | 3 | O | 27.0173
2030 | 7 | 17 | 4 | O | 26.6977
2030 | 7 | 17 | 5 | O | 28.0491
2030 | 7 | 17 | 6 | P | 28.9807
2030 | 7 | 17 | 7 | P | 30.8972
2030 | 7 | 17 | 8 | P | 33.2966
2030 | 7 | 17 | 9 | P | 37.1607
2030 | 7 | 17 | 10 | P | 42.2303
2030 | 7 | 17 | 11 | P | 46.0799
2030 | 7 | 17 | 12 | P | 49.4833
2030 | 7 | 17 | 13 | P | 53.2927
2030 | 7 | 17 | 14 | P | 57.9291
2030 | 7 | 17 | 15 | P | 63.9335
2030 | 7 | 17 | 16 | P | 69.4383
2030 | 7 | 17 | 17 | P | 65.2658
2030 | 7 | 17 | 18 | P | 53.8366
2030 | 7 | 17 | 19 | P | 48.1769
2030 | 7 | 17 | 20 | P | 46.0683
2030 | 7 | 17 | 21 | P | 42.5812
2030 | 7 | 17 | 22 | O | 39.7061
2030 | 7 | 17 | 23 | O | 35.7264
2030 | 7 | 18 | 0 | O | 33.1104
2030 | 7 | 18 | 1 | O | 31.1946
2030 | 7 | 18 | 2 | O | 29.1629
2030 | 7 | 18 | 3 | O | 27.3822
2030 | 7 | 18 | 4 | O | 27.0583
2030 | 7 | 18 | 5 | O | 28.4279
2030 | 7 | 18 | 6 | P | 28.4072
2030 | 7 | 18 | 7 | P | 30.2858
2030 | 7 | 18 | 8 | P | 32.6377
2030 | 7 | 18 | 9 | P | 36.4253
2030 | 7 | 18 | 10 | P | 41.3946
2030 | 7 | 18 | 11 | P | 45.1681
2030 | 7 | 18 | 12 | P | 48.5041
2030 | 7 | 18 | 13 | P | 52.2381
2030 | 7 | 18 | 14 | P | 56.7827
2030 | 7 | 18 | 15 | P | 62.6683
2030 | 7 | 18 | 16 | P | 68.0642
2030 | 7 | 18 | 17 | P | 63.9743
2030 | 7 | 18 | 18 | P | 52.7713
2030 | 7 | 18 | 19 | P | 47.2236
2030 | 7 | 18 | 20 | P | 45.1566
2030 | 7 | 18 | 21 | P | 41.7385
2030 | 7 | 18 | 22 | O | 40.2424
2030 | 7 | 18 | 23 | O | 36.209
2030 | 7 | 19 | 0 | O | 32.4311
2030 | 7 | 19 | 1 | O | 30.5545
2030 | 7 | 19 | 2 | O | 28.5646
2030 | 7 | 19 | 3 | O | 26.8204
2030 | 7 | 19 | 4 | O | 26.5032
2030 | 7 | 19 | 5 | O | 27.8447
2030 | 7 | 19 | 6 | P | 28.0799
2030 | 7 | 19 | 7 | P | 29.9368
2030 | 7 | 19 | 8 | P | 32.2616
2030 | 7 | 19 | 9 | P | 36.0056
2030 | 7 | 19 | 10 | P | 40.9176
2030 | 7 | 19 | 11 | P | 44.6476
2030 | 7 | 19 | 12 | P | 47.9452
2030 | 7 | 19 | 13 | P | 51.6362
2030 | 7 | 19 | 14 | P | 56.1284
2030 | 7 | 19 | 15 | P | 61.9462
2030 | 7 | 19 | 16 | P | 67.2799
2030 | 7 | 19 | 17 | P | 63.2371
2030 | 7 | 19 | 18 | P | 52.1632
2030 | 7 | 19 | 19 | P | 46.6794
2030 | 7 | 19 | 20 | P | 44.6363
2030 | 7 | 19 | 21 | P | 41.2576
2030 | 7 | 19 | 22 | O | 39.4168
2030 | 7 | 19 | 23 | O | 35.4661
2030 | 7 | 20 | 0 | O | 30.2171
2030 | 7 | 20 | 1 | O | 28.4687
2030 | 7 | 20 | 2 | O | 26.6146
2030 | 7 | 20 | 3 | O | 24.9895
2030 | 7 | 20 | 4 | O | 24.6939
2030 | 7 | 20 | 5 | O | 25.9438
2030 | 7 | 20 | 6 | W | 25.267
2030 | 7 | 20 | 7 | W | 29.2828
2030 | 7 | 20 | 8 | W | 33.971
2030 | 7 | 20 | 9 | W | 37.5805
2030 | 7 | 20 | 10 | W | 41.1995
2030 | 7 | 20 | 11 | W | 45.3589
2030 | 7 | 20 | 12 | W | 48.366
2030 | 7 | 20 | 13 | W | 50.7506
2030 | 7 | 20 | 14 | W | 53.8904
2030 | 7 | 20 | 15 | W | 58.4844
2030 | 7 | 20 | 16 | W | 62.578
2030 | 7 | 20 | 17 | W | 63.4343
2030 | 7 | 20 | 18 | W | 56.1847
2030 | 7 | 20 | 19 | W | 51.5666
2030 | 7 | 20 | 20 | W | 49.0362
2030 | 7 | 20 | 21 | W | 46.235
2030 | 7 | 20 | 22 | O | 36.7259
2030 | 7 | 20 | 23 | O | 33.0449
2030 | 7 | 21 | 0 | O | 28.5179
2030 | 7 | 21 | 1 | O | 26.8677
2030 | 7 | 21 | 2 | O | 25.1179
2030 | 7 | 21 | 3 | O | 23.5842
2030 | 7 | 21 | 4 | O | 23.3052
2030 | 7 | 21 | 5 | O | 24.4849
2030 | 7 | 21 | 6 | W | 22.5041
2030 | 7 | 21 | 7 | W | 26.0808
2030 | 7 | 21 | 8 | W | 30.2564
2030 | 7 | 21 | 9 | W | 33.4712
2030 | 7 | 21 | 10 | W | 36.6945
2030 | 7 | 21 | 11 | W | 40.399
2030 | 7 | 21 | 12 | W | 43.0774
2030 | 7 | 21 | 13 | W | 45.2012
2030 | 7 | 21 | 14 | W | 47.9977
2030 | 7 | 21 | 15 | W | 52.0893
2030 | 7 | 21 | 16 | W | 55.7353
2030 | 7 | 21 | 17 | W | 56.498
2030 | 7 | 21 | 18 | W | 50.0411
2030 | 7 | 21 | 19 | W | 45.928
2030 | 7 | 21 | 20 | W | 43.6743
2030 | 7 | 21 | 21 | W | 41.1794
2030 | 7 | 21 | 22 | O | 34.6606
2030 | 7 | 21 | 23 | O | 31.1866
2030 | 7 | 22 | 0 | O | 29.3228
2030 | 7 | 22 | 1 | O | 27.6261
2030 | 7 | 22 | 2 | O | 25.8268
2030 | 7 | 22 | 3 | O | 24.2498
2030 | 7 | 22 | 4 | O | 23.963
2030 | 7 | 22 | 5 | O | 25.1759
2030 | 7 | 22 | 6 | P | 23.9315
2030 | 7 | 22 | 7 | P | 25.5141
2030 | 7 | 22 | 8 | P | 27.4954
2030 | 7 | 22 | 9 | P | 30.6863
2030 | 7 | 22 | 10 | P | 34.8726
2030 | 7 | 22 | 11 | P | 38.0516
2030 | 7 | 22 | 12 | P | 40.862
2030 | 7 | 22 | 13 | P | 44.0077
2030 | 7 | 22 | 14 | P | 47.8363
2030 | 7 | 22 | 15 | P | 52.7946
2030 | 7 | 22 | 16 | P | 57.3403
2030 | 7 | 22 | 17 | P | 53.8948
2030 | 7 | 22 | 18 | P | 44.4568
2030 | 7 | 22 | 19 | P | 39.7832
2030 | 7 | 22 | 20 | P | 38.0419
2030 | 7 | 22 | 21 | P | 35.1624
2030 | 7 | 22 | 22 | O | 35.6389
2030 | 7 | 22 | 23 | O | 32.0669
2030 | 7 | 23 | 0 | O | 29.7777
2030 | 7 | 23 | 1 | O | 28.0547
2030 | 7 | 23 | 2 | O | 26.2275
2030 | 7 | 23 | 3 | O | 24.6261
2030 | 7 | 23 | 4 | O | 24.3348
2030 | 7 | 23 | 5 | O | 25.5665
2030 | 7 | 23 | 6 | P | 26.7341
2030 | 7 | 23 | 7 | P | 28.502
2030 | 7 | 23 | 8 | P | 30.7154
2030 | 7 | 23 | 9 | P | 34.2799
2030 | 7 | 23 | 10 | P | 38.9565
2030 | 7 | 23 | 11 | P | 42.5077
2030 | 7 | 23 | 12 | P | 45.6473
2030 | 7 | 23 | 13 | P | 49.1613
2030 | 7 | 23 | 14 | P | 53.4382
2030 | 7 | 23 | 15 | P | 58.9772
2030 | 7 | 23 | 16 | P | 64.0553
2030 | 7 | 23 | 17 | P | 60.2063
2030 | 7 | 23 | 18 | P | 49.6631
2030 | 7 | 23 | 19 | P | 44.4421
2030 | 7 | 23 | 20 | P | 42.4969
2030 | 7 | 23 | 21 | P | 39.2802
2030 | 7 | 23 | 22 | O | 36.1918
2030 | 7 | 23 | 23 | O | 32.5643
2030 | 7 | 24 | 0 | O | 29.0355
2030 | 7 | 24 | 1 | O | 27.3554
2030 | 7 | 24 | 2 | O | 25.5738
2030 | 7 | 24 | 3 | O | 24.0122
2030 | 7 | 24 | 4 | O | 23.7282
2030 | 7 | 24 | 5 | O | 24.9292
2030 | 7 | 24 | 6 | P | 23.058
2030 | 7 | 24 | 7 | P | 24.5828
2030 | 7 | 24 | 8 | P | 26.4918
2030 | 7 | 24 | 9 | P | 29.5662
2030 | 7 | 24 | 10 | P | 33.5998
2030 | 7 | 24 | 11 | P | 36.6627
2030 | 7 | 24 | 12 | P | 39.3705
2030 | 7 | 24 | 13 | P | 42.4014
2030 | 7 | 24 | 14 | P | 46.0902
2030 | 7 | 24 | 15 | P | 50.8675
2030 | 7 | 24 | 16 | P | 55.2474
2030 | 7 | 24 | 17 | P | 51.9276
2030 | 7 | 24 | 18 | P | 42.8342
2030 | 7 | 24 | 19 | P | 38.3311
2030 | 7 | 24 | 20 | P | 36.6534
2030 | 7 | 24 | 21 | P | 33.879
2030 | 7 | 24 | 22 | O | 35.2897
2030 | 7 | 24 | 23 | O | 31.7526
2030 | 7 | 25 | 0 | O | 26.6598
2030 | 7 | 25 | 1 | O | 25.1171
2030 | 7 | 25 | 2 | O | 23.4813
2030 | 7 | 25 | 3 | O | 22.0475
2030 | 7 | 25 | 4 | O | 21.7867
2030 | 7 | 25 | 5 | O | 22.8895
2030 | 7 | 25 | 6 | P | 22.6293
2030 | 7 | 25 | 7 | P | 24.1258
2030 | 7 | 25 | 8 | P | 25.9993
2030 | 7 | 25 | 9 | P | 29.0166
2030 | 7 | 25 | 10 | P | 32.9751
2030 | 7 | 25 | 11 | P | 35.9811
2030 | 7 | 25 | 12 | P | 38.6386
2030 | 7 | 25 | 13 | P | 41.6131
2030 | 7 | 25 | 14 | P | 45.2334
2030 | 7 | 25 | 15 | P | 49.9219
2030 | 7 | 25 | 16 | P | 54.2203
2030 | 7 | 25 | 17 | P | 50.9622
2030 | 7 | 25 | 18 | P | 42.0379
2030 | 7 | 25 | 19 | P | 37.6185
2030 | 7 | 25 | 20 | P | 35.972
2030 | 7 | 25 | 21 | P | 33.2491
2030 | 7 | 25 | 22 | O | 32.4023
2030 | 7 | 25 | 23 | O | 29.1546
2030 | 7 | 26 | 0 | O | 26.8202
2030 | 7 | 26 | 1 | O | 25.2683
2030 | 7 | 26 | 2 | O | 23.6226
2030 | 7 | 26 | 3 | O | 22.1802
2030 | 7 | 26 | 4 | O | 21.9178
2030 | 7 | 26 | 5 | O | 23.0273
2030 | 7 | 26 | 6 | P | 22.9012
2030 | 7 | 26 | 7 | P | 24.4156
2030 | 7 | 26 | 8 | P | 26.3117
2030 | 7 | 26 | 9 | P | 29.3651
2030 | 7 | 26 | 10 | P | 33.3712
2030 | 7 | 26 | 11 | P | 36.4133
2030 | 7 | 26 | 12 | P | 39.1027
2030 | 7 | 26 | 13 | P | 42.113
2030 | 7 | 26 | 14 | P | 45.7767
2030 | 7 | 26 | 15 | P | 50.5215
2030 | 7 | 26 | 16 | P | 54.8716
2030 | 7 | 26 | 17 | P | 51.5744
2030 | 7 | 26 | 18 | P | 42.5428
2030 | 7 | 26 | 19 | P | 38.0704
2030 | 7 | 26 | 20 | P | 36.4041
2030 | 7 | 26 | 21 | P | 33.6485
2030 | 7 | 26 | 22 | O | 32.5972
2030 | 7 | 26 | 23 | O | 29.3301
2030 | 7 | 27 | 0 | O | 26.0042
2030 | 7 | 27 | 1 | O | 24.4995
2030 | 7 | 27 | 2 | O | 22.9038
2030 | 7 | 27 | 3 | O | 21.5053
2030 | 7 | 27 | 4 | O | 21.251
2030 | 7 | 27 | 5 | O | 22.3266
2030 | 7 | 27 | 6 | W | 18.3669
2030 | 7 | 27 | 7 | W | 21.2861
2030 | 7 | 27 | 8 | W | 24.694
2030 | 7 | 27 | 9 | W | 27.3178
2030 | 7 | 27 | 10 | W | 29.9485
2030 | 7 | 27 | 11 | W | 32.972
2030 | 7 | 27 | 12 | W | 35.1579
2030 | 7 | 27 | 13 | W | 36.8913
2030 | 7 | 27 | 14 | W | 39.1737
2030 | 7 | 27 | 15 | W | 42.5131
2030 | 7 | 27 | 16 | W | 45.4888
2030 | 7 | 27 | 17 | W | 46.1113
2030 | 7 | 27 | 18 | W | 40.8415
2030 | 7 | 27 | 19 | W | 37.4845
2030 | 7 | 27 | 20 | W | 35.6451
2030 | 7 | 27 | 21 | W | 33.6089
2030 | 7 | 27 | 22 | O | 31.6054
2030 | 7 | 27 | 23 | O | 28.4377
2030 | 7 | 28 | 0 | O | 23.1045
2030 | 7 | 28 | 1 | O | 21.7676
2030 | 7 | 28 | 2 | O | 20.3499
2030 | 7 | 28 | 3 | O | 19.1073
2030 | 7 | 28 | 4 | O | 18.8813
2030 | 7 | 28 | 5 | O | 19.837
2030 | 7 | 28 | 6 | W | 16.7221
2030 | 7 | 28 | 7 | W | 19.3799
2030 | 7 | 28 | 8 | W | 22.4826
2030 | 7 | 28 | 9 | W | 24.8714
2030 | 7 | 28 | 10 | W | 27.2666
2030 | 7 | 28 | 11 | W | 30.0193
2030 | 7 | 28 | 12 | W | 32.0095
2030 | 7 | 28 | 13 | W | 33.5876
2030 | 7 | 28 | 14 | W | 35.6656
2030 | 7 | 28 | 15 | W | 38.706
2030 | 7 | 28 | 16 | W | 41.4152
2030 | 7 | 28 | 17 | W | 41.9819
2030 | 7 | 28 | 18 | W | 37.184
2030 | 7 | 28 | 19 | W | 34.1277
2030 | 7 | 28 | 20 | W | 32.453
2030 | 7 | 28 | 21 | W | 30.5991
2030 | 7 | 28 | 22 | O | 28.0812
2030 | 7 | 28 | 23 | O | 25.2667
2030 | 7 | 29 | 0 | O | 24.648
2030 | 7 | 29 | 1 | O | 23.2218
2030 | 7 | 29 | 2 | O | 21.7094
2030 | 7 | 29 | 3 | O | 20.3838
2030 | 7 | 29 | 4 | O | 20.1427
2030 | 7 | 29 | 5 | O | 21.1623
2030 | 7 | 29 | 6 | P | 21.5382
2030 | 7 | 29 | 7 | P | 22.9626
2030 | 7 | 29 | 8 | P | 24.7458
2030 | 7 | 29 | 9 | P | 27.6175
2030 | 7 | 29 | 10 | P | 31.3852
2030 | 7 | 29 | 11 | P | 34.2462
2030 | 7 | 29 | 12 | P | 36.7756
2030 | 7 | 29 | 13 | P | 39.6067
2030 | 7 | 29 | 14 | P | 43.0524
2030 | 7 | 29 | 15 | P | 47.5148
2030 | 7 | 29 | 16 | P | 51.606
2030 | 7 | 29 | 17 | P | 48.505
2030 | 7 | 29 | 18 | P | 40.0109
2030 | 7 | 29 | 19 | P | 35.8047
2030 | 7 | 29 | 20 | P | 34.2376
2030 | 7 | 29 | 21 | P | 31.646
2030 | 7 | 29 | 22 | O | 29.9572
2030 | 7 | 29 | 23 | O | 26.9546
2030 | 7 | 30 | 0 | O | 26.1082
2030 | 7 | 30 | 1 | O | 24.5974
2030 | 7 | 30 | 2 | O | 22.9955
2030 | 7 | 30 | 3 | O | 21.5914
2030 | 7 | 30 | 4 | O | 21.336
2030 | 7 | 30 | 5 | O | 22.4159
2030 | 7 | 30 | 6 | P | 20.5241
2030 | 7 | 30 | 7 | P | 21.8814
2030 | 7 | 30 | 8 | P | 23.5806
2030 | 7 | 30 | 9 | P | 26.3172
2030 | 7 | 30 | 10 | P | 29.9074
2030 | 7 | 30 | 11 | P | 32.6338
2030 | 7 | 30 | 12 | P | 35.044
2030 | 7 | 30 | 13 | P | 37.7418
2030 | 7 | 30 | 14 | P | 41.0253
2030 | 7 | 30 | 15 | P | 45.2776
2030 | 7 | 30 | 16 | P | 49.1761
2030 | 7 | 30 | 17 | P | 46.2212
2030 | 7 | 30 | 18 | P | 38.127
2030 | 7 | 30 | 19 | P | 34.1188
2030 | 7 | 30 | 20 | P | 32.6255
2030 | 7 | 30 | 21 | P | 30.1559
2030 | 7 | 30 | 22 | O | 31.7318
2030 | 7 | 30 | 23 | O | 28.5514
2030 | 7 | 31 | 0 | O | 26.6501
2030 | 7 | 31 | 1 | O | 25.108
2030 | 7 | 31 | 2 | O | 23.4727
2030 | 7 | 31 | 3 | O | 22.0395
2030 | 7 | 31 | 4 | O | 21.7788
2030 | 7 | 31 | 5 | O | 22.8812
2030 | 7 | 31 | 6 | P | 20.4923
2030 | 7 | 31 | 7 | P | 21.8475
2030 | 7 | 31 | 8 | P | 23.5441
2030 | 7 | 31 | 9 | P | 26.2764
2030 | 7 | 31 | 10 | P | 29.8611
2030 | 7 | 31 | 11 | P | 32.5832
2030 | 7 | 31 | 12 | P | 34.9897
2030 | 7 | 31 | 13 | P | 37.6833
2030 | 7 | 31 | 14 | P | 40.9617
2030 | 7 | 31 | 15 | P | 45.2074
2030 | 7 | 31 | 16 | P | 49.0999
2030 | 7 | 31 | 17 | P | 46.1495
2030 | 7 | 31 | 18 | P | 38.0679
2030 | 7 | 31 | 19 | P | 34.0659
2030 | 7 | 31 | 20 | P | 32.5749
2030 | 7 | 31 | 21 | P | 30.1092
2030 | 7 | 31 | 22 | O | 32.3905
2030 | 7 | 31 | 23 | O | 29.144
2030 | 8 | 1 | 0 | O | 28.035
2030 | 8 | 1 | 1 | O | 26.3898
2030 | 8 | 1 | 2 | O | 24.6288
2030 | 8 | 1 | 3 | O | 23.044
2030 | 8 | 1 | 4 | O | 23.0135
2030 | 8 | 1 | 5 | O | 24.7349
2030 | 8 | 1 | 6 | P | 23.2146
2030 | 8 | 1 | 7 | P | 24.0996
2030 | 8 | 1 | 8 | P | 25.2847
2030 | 8 | 1 | 9 | P | 27.5603
2030 | 8 | 1 | 10 | P | 31.0797
2030 | 8 | 1 | 11 | P | 34.1814
2030 | 8 | 1 | 12 | P | 36.2006
2030 | 8 | 1 | 13 | P | 38.9366
2030 | 8 | 1 | 14 | P | 42.0096
2030 | 8 | 1 | 15 | P | 45.0572
2030 | 8 | 1 | 16 | P | 48.6214
2030 | 8 | 1 | 17 | P | 44.5834
2030 | 8 | 1 | 18 | P | 38.4918
2030 | 8 | 1 | 19 | P | 35.2894
2030 | 8 | 1 | 20 | P | 35.1214
2030 | 8 | 1 | 21 | P | 31.1881
2030 | 8 | 1 | 22 | O | 32.8338
2030 | 8 | 1 | 23 | O | 30.1748
2030 | 8 | 2 | 0 | O | 27.9238
2030 | 8 | 2 | 1 | O | 26.2852
2030 | 8 | 2 | 2 | O | 24.5312
2030 | 8 | 2 | 3 | O | 22.9527
2030 | 8 | 2 | 4 | O | 22.9223
2030 | 8 | 2 | 5 | O | 24.6368
2030 | 8 | 2 | 6 | P | 22.7472
2030 | 8 | 2 | 7 | P | 23.6144
2030 | 8 | 2 | 8 | P | 24.7757
2030 | 8 | 2 | 9 | P | 27.0055
2030 | 8 | 2 | 10 | P | 30.4541
2030 | 8 | 2 | 11 | P | 33.4933
2030 | 8 | 2 | 12 | P | 35.4719
2030 | 8 | 2 | 13 | P | 38.1527
2030 | 8 | 2 | 14 | P | 41.164
2030 | 8 | 2 | 15 | P | 44.1502
2030 | 8 | 2 | 16 | P | 47.6426
2030 | 8 | 2 | 17 | P | 43.6859
2030 | 8 | 2 | 18 | P | 37.717
2030 | 8 | 2 | 19 | P | 34.579
2030 | 8 | 2 | 20 | P | 34.4144
2030 | 8 | 2 | 21 | P | 30.5602
2030 | 8 | 2 | 22 | O | 32.7037
2030 | 8 | 2 | 23 | O | 30.0552
2030 | 8 | 3 | 0 | O | 27.9141
2030 | 8 | 3 | 1 | O | 26.276
2030 | 8 | 3 | 2 | O | 24.5226
2030 | 8 | 3 | 3 | O | 22.9447
2030 | 8 | 3 | 4 | O | 22.9143
2030 | 8 | 3 | 5 | O | 24.6282
2030 | 8 | 3 | 6 | W | 19.0815
2030 | 8 | 3 | 7 | W | 21.2361
2030 | 8 | 3 | 8 | W | 24.9735
2030 | 8 | 3 | 9 | W | 27.2655
2030 | 8 | 3 | 10 | W | 29.7586
2030 | 8 | 3 | 11 | W | 33.1794
2030 | 8 | 3 | 12 | W | 35.9191
2030 | 8 | 3 | 13 | W | 38.5545
2030 | 8 | 3 | 14 | W | 41.0853
2030 | 8 | 3 | 15 | W | 44.0764
2030 | 8 | 3 | 16 | W | 48.4656
2030 | 8 | 3 | 17 | W | 47.5399
2030 | 8 | 3 | 18 | W | 41.3039
2030 | 8 | 3 | 19 | W | 38.1875
2030 | 8 | 3 | 20 | W | 37.4805
2030 | 8 | 3 | 21 | W | 33.3516
2030 | 8 | 3 | 22 | O | 32.6923
2030 | 8 | 3 | 23 | O | 30.0447
2030 | 8 | 4 | 0 | O | 25.9389
2030 | 8 | 4 | 1 | O | 24.4167
2030 | 8 | 4 | 2 | O | 22.7874
2030 | 8 | 4 | 3 | O | 21.3211
2030 | 8 | 4 | 4 | O | 21.2929
2030 | 8 | 4 | 5 | O | 22.8856
2030 | 8 | 4 | 6 | W | 16.321
2030 | 8 | 4 | 7 | W | 18.1638
2030 | 8 | 4 | 8 | W | 21.3606
2030 | 8 | 4 | 9 | W | 23.321
2030 | 8 | 4 | 10 | W | 25.4535
2030 | 8 | 4 | 11 | W | 28.3794
2030 | 8 | 4 | 12 | W | 30.7227
2030 | 8 | 4 | 13 | W | 32.9768
2030 | 8 | 4 | 14 | W | 35.1416
2030 | 8 | 4 | 15 | W | 37.6999
2030 | 8 | 4 | 16 | W | 41.4541
2030 | 8 | 4 | 17 | W | 40.6623
2030 | 8 | 4 | 18 | W | 35.3285
2030 | 8 | 4 | 19 | W | 32.6629
2030 | 8 | 4 | 20 | W | 32.0582
2030 | 8 | 4 | 21 | W | 28.5267
2030 | 8 | 4 | 22 | O | 30.379
2030 | 8 | 4 | 23 | O | 27.9187
2030 | 8 | 5 | 0 | O | 26.8796
2030 | 8 | 5 | 1 | O | 25.3022
2030 | 8 | 5 | 2 | O | 23.6138
2030 | 8 | 5 | 3 | O | 22.0943
2030 | 8 | 5 | 4 | O | 22.0651
2030 | 8 | 5 | 5 | O | 23.7155
2030 | 8 | 5 | 6 | P | 22.6309
2030 | 8 | 5 | 7 | P | 23.4937
2030 | 8 | 5 | 8 | P | 24.649
2030 | 8 | 5 | 9 | P | 26.8674
2030 | 8 | 5 | 10 | P | 30.2984
2030 | 8 | 5 | 11 | P | 33.322
2030 | 8 | 5 | 12 | P | 35.2905
2030 | 8 | 5 | 13 | P | 37.9576
2030 | 8 | 5 | 14 | P | 40.9535
2030 | 8 | 5 | 15 | P | 43.9245
2030 | 8 | 5 | 16 | P | 47.399
2030 | 8 | 5 | 17 | P | 43.4625
2030 | 8 | 5 | 18 | P | 37.5241
2030 | 8 | 5 | 19 | P | 34.4022
2030 | 8 | 5 | 20 | P | 34.2384
2030 | 8 | 5 | 21 | P | 30.4039
2030 | 8 | 5 | 22 | O | 31.4807
2030 | 8 | 5 | 23 | O | 28.9312
2030 | 8 | 6 | 0 | O | 29.5213
2030 | 8 | 6 | 1 | O | 27.7888
2030 | 8 | 6 | 2 | O | 25.9345
2030 | 8 | 6 | 3 | O | 24.2657
2030 | 8 | 6 | 4 | O | 24.2336
2030 | 8 | 6 | 5 | O | 26.0462
2030 | 8 | 6 | 6 | P | 24.4008
2030 | 8 | 6 | 7 | P | 25.331
2030 | 8 | 6 | 8 | P | 26.5767
2030 | 8 | 6 | 9 | P | 28.9686
2030 | 8 | 6 | 10 | P | 32.6679
2030 | 8 | 6 | 11 | P | 35.928
2030 | 8 | 6 | 12 | P | 38.0504
2030 | 8 | 6 | 13 | P | 40.9262
2030 | 8 | 6 | 14 | P | 44.1563
2030 | 8 | 6 | 15 | P | 47.3596
2030 | 8 | 6 | 16 | P | 51.1059
2030 | 8 | 6 | 17 | P | 46.8616
2030 | 8 | 6 | 18 | P | 40.4587
2030 | 8 | 6 | 19 | P | 37.0926
2030 | 8 | 6 | 20 | P | 36.916
2030 | 8 | 6 | 21 | P | 32.7817
2030 | 8 | 6 | 22 | O | 34.5745
2030 | 8 | 6 | 23 | O | 31.7745
2030 | 8 | 7 | 0 | O | 31.0179
2030 | 8 | 7 | 1 | O | 29.1977
2030 | 8 | 7 | 2 | O | 27.2493
2030 | 8 | 7 | 3 | O | 25.4959
2030 | 8 | 7 | 4 | O | 25.4621
2030 | 8 | 7 | 5 | O | 27.3667
2030 | 8 | 7 | 6 | P | 25.5033
2030 | 8 | 7 | 7 | P | 26.4755
2030 | 8 | 7 | 8 | P | 27.7775
2030 | 8 | 7 | 9 | P | 30.2775
2030 | 8 | 7 | 10 | P | 34.1439
2030 | 8 | 7 | 11 | P | 37.5514
2030 | 8 | 7 | 12 | P | 39.7697
2030 | 8 | 7 | 13 | P | 42.7753
2030 | 8 | 7 | 14 | P | 46.1514
2030 | 8 | 7 | 15 | P | 49.4995
2030 | 8 | 7 | 16 | P | 53.415
2030 | 8 | 7 | 17 | P | 48.9789
2030 | 8 | 7 | 18 | P | 42.2867
2030 | 8 | 7 | 19 | P | 38.7686
2030 | 8 | 7 | 20 | P | 38.584
2030 | 8 | 7 | 21 | P | 34.2629
2030 | 8 | 7 | 22 | O | 36.3274
2030 | 8 | 7 | 23 | O | 33.3854
2030 | 8 | 8 | 0 | O | 31.6044
2030 | 8 | 8 | 1 | O | 29.7497
2030 | 8 | 8 | 2 | O | 27.7646
2030 | 8 | 8 | 3 | O | 25.978
2030 | 8 | 8 | 4 | O | 25.9436
2030 | 8 | 8 | 5 | O | 27.8841
2030 | 8 | 8 | 6 | P | 26.0957
2030 | 8 | 8 | 7 | P | 27.0906
2030 | 8 | 8 | 8 | P | 28.4228
2030 | 8 | 8 | 9 | P | 30.9808
2030 | 8 | 8 | 10 | P | 34.9371
2030 | 8 | 8 | 11 | P | 38.4237
2030 | 8 | 8 | 12 | P | 40.6935
2030 | 8 | 8 | 13 | P | 43.769
2030 | 8 | 8 | 14 | P | 47.2235
2030 | 8 | 8 | 15 | P | 50.6493
2030 | 8 | 8 | 16 | P | 54.6558
2030 | 8 | 8 | 17 | P | 50.1167
2030 | 8 | 8 | 18 | P | 43.2691
2030 | 8 | 8 | 19 | P | 39.6691
2030 | 8 | 8 | 20 | P | 39.4803
2030 | 8 | 8 | 21 | P | 35.0588
2030 | 8 | 8 | 22 | O | 37.0143
2030 | 8 | 8 | 23 | O | 34.0167
2030 | 8 | 9 | 0 | O | 31.4868
2030 | 8 | 9 | 1 | O | 29.639
2030 | 8 | 9 | 2 | O | 27.6612
2030 | 8 | 9 | 3 | O | 25.8813
2030 | 8 | 9 | 4 | O | 25.847
2030 | 8 | 9 | 5 | O | 27.7804
2030 | 8 | 9 | 6 | P | 24.8172
2030 | 8 | 9 | 7 | P | 25.7633
2030 | 8 | 9 | 8 | P | 27.0302
2030 | 8 | 9 | 9 | P | 29.463
2030 | 8 | 9 | 10 | P | 33.2253
2030 | 8 | 9 | 11 | P | 36.5411
2030 | 8 | 9 | 12 | P | 38.6997
2030 | 8 | 9 | 13 | P | 41.6246
2030 | 8 | 9 | 14 | P | 44.9098
2030 | 8 | 9 | 15 | P | 48.1678
2030 | 8 | 9 | 16 | P | 51.978
2030 | 8 | 9 | 17 | P | 47.6613
2030 | 8 | 9 | 18 | P | 41.1491
2030 | 8 | 9 | 19 | P | 37.7256
2030 | 8 | 9 | 20 | P | 37.546
2030 | 8 | 9 | 21 | P | 33.3411
2030 | 8 | 9 | 22 | O | 36.8766
2030 | 8 | 9 | 23 | O | 33.8901
2030 | 8 | 10 | 0 | O | 28.9249
2030 | 8 | 10 | 1 | O | 27.2275
2030 | 8 | 10 | 2 | O | 25.4106
2030 | 8 | 10 | 3 | O | 23.7755
2030 | 8 | 10 | 4 | O | 23.744
2030 | 8 | 10 | 5 | O | 25.52
2030 | 8 | 10 | 6 | W | 18.9245
2030 | 8 | 10 | 7 | W | 21.0614
2030 | 8 | 10 | 8 | W | 24.7681
2030 | 8 | 10 | 9 | W | 27.0412
2030 | 8 | 10 | 10 | W | 29.5138
2030 | 8 | 10 | 11 | W | 32.9065
2030 | 8 | 10 | 12 | W | 35.6237
2030 | 8 | 10 | 13 | W | 38.2373
2030 | 8 | 10 | 14 | W | 40.7474
2030 | 8 | 10 | 15 | W | 43.7138
2030 | 8 | 10 | 16 | W | 48.0669
2030 | 8 | 10 | 17 | W | 47.1488
2030 | 8 | 10 | 18 | W | 40.9641
2030 | 8 | 10 | 19 | W | 37.8733
2030 | 8 | 10 | 20 | W | 37.1722
2030 | 8 | 10 | 21 | W | 33.0773
2030 | 8 | 10 | 22 | O | 33.8761
2030 | 8 | 10 | 23 | O | 31.1326
2030 | 8 | 11 | 0 | O | 28.216
2030 | 8 | 11 | 1 | O | 26.5602
2030 | 8 | 11 | 2 | O | 24.7878
2030 | 8 | 11 | 3 | O | 23.1928
2030 | 8 | 11 | 4 | O | 23.1621
2030 | 8 | 11 | 5 | O | 24.8946
2030 | 8 | 11 | 6 | W | 20.6177
2030 | 8 | 11 | 7 | W | 22.9457
2030 | 8 | 11 | 8 | W | 26.9841
2030 | 8 | 11 | 9 | W | 29.4605
2030 | 8 | 11 | 10 | W | 32.1545
2030 | 8 | 11 | 11 | W | 35.8507
2030 | 8 | 11 | 12 | W | 38.8109
2030 | 8 | 11 | 13 | W | 41.6584
2030 | 8 | 11 | 14 | W | 44.393
2030 | 8 | 11 | 15 | W | 47.6249
2030 | 8 | 11 | 16 | W | 52.3675
2030 | 8 | 11 | 17 | W | 51.3672
2030 | 8 | 11 | 18 | W | 44.6292
2030 | 8 | 11 | 19 | W | 41.2619
2030 | 8 | 11 | 20 | W | 40.498
2030 | 8 | 11 | 21 | W | 36.0367
2030 | 8 | 11 | 22 | O | 33.0459
2030 | 8 | 11 | 23 | O | 30.3696
2030 | 8 | 12 | 0 | O | 29.1999
2030 | 8 | 12 | 1 | O | 27.4863
2030 | 8 | 12 | 2 | O | 25.6522
2030 | 8 | 12 | 3 | O | 24.0015
2030 | 8 | 12 | 4 | O | 23.9698
2030 | 8 | 12 | 5 | O | 25.7627
2030 | 8 | 12 | 6 | P | 23.985
2030 | 8 | 12 | 7 | P | 24.8993
2030 | 8 | 12 | 8 | P | 26.1238
2030 | 8 | 12 | 9 | P | 28.4749
2030 | 8 | 12 | 10 | P | 32.1112
2030 | 8 | 12 | 11 | P | 35.3158
2030 | 8 | 12 | 12 | P | 37.402
2030 | 8 | 12 | 13 | P | 40.2287
2030 | 8 | 12 | 14 | P | 43.4038
2030 | 8 | 12 | 15 | P | 46.5525
2030 | 8 | 12 | 16 | P | 50.2349
2030 | 8 | 12 | 17 | P | 46.063
2030 | 8 | 12 | 18 | P | 39.7692
2030 | 8 | 12 | 19 | P | 36.4605
2030 | 8 | 12 | 20 | P | 36.2869
2030 | 8 | 12 | 21 | P | 32.2231
2030 | 8 | 12 | 22 | O | 34.1982
2030 | 8 | 12 | 23 | O | 31.4286
2030 | 8 | 13 | 0 | O | 28.7597
2030 | 8 | 13 | 1 | O | 27.0719
2030 | 8 | 13 | 2 | O | 25.2654
2030 | 8 | 13 | 3 | O | 23.6397
2030 | 8 | 13 | 4 | O | 23.6084
2030 | 8 | 13 | 5 | O | 25.3742
2030 | 8 | 13 | 6 | P | 23.3243
2030 | 8 | 13 | 7 | P | 24.2135
2030 | 8 | 13 | 8 | P | 25.4042
2030 | 8 | 13 | 9 | P | 27.6906
2030 | 8 | 13 | 10 | P | 31.2267
2030 | 8 | 13 | 11 | P | 34.343
2030 | 8 | 13 | 12 | P | 36.3718
2030 | 8 | 13 | 13 | P | 39.1207
2030 | 8 | 13 | 14 | P | 42.2083
2030 | 8 | 13 | 15 | P | 45.2703
2030 | 8 | 13 | 16 | P | 48.8513
2030 | 8 | 13 | 17 | P | 44.7942
2030 | 8 | 13 | 18 | P | 38.6738
2030 | 8 | 13 | 19 | P | 35.4562
2030 | 8 | 13 | 20 | P | 35.2874
2030 | 8 | 13 | 21 | P | 31.3355
2030 | 8 | 13 | 22 | O | 33.6826
2030 | 8 | 13 | 23 | O | 30.9548
2030 | 8 | 14 | 0 | O | 26.436
2030 | 8 | 14 | 1 | O | 24.8847
2030 | 8 | 14 | 2 | O | 23.2241
2030 | 8 | 14 | 3 | O | 21.7297
2030 | 8 | 14 | 4 | O | 21.7009
2030 | 8 | 14 | 5 | O | 23.3241
2030 | 8 | 14 | 6 | P | 19.8991
2030 | 8 | 14 | 7 | P | 20.6577
2030 | 8 | 14 | 8 | P | 21.6736
2030 | 8 | 14 | 9 | P | 23.6242
2030 | 8 | 14 | 10 | P | 26.641
2030 | 8 | 14 | 11 | P | 29.2997
2030 | 8 | 14 | 12 | P | 31.0305
2030 | 8 | 14 | 13 | P | 33.3757
2030 | 8 | 14 | 14 | P | 36.0099
2030 | 8 | 14 | 15 | P | 38.6223
2030 | 8 | 14 | 16 | P | 41.6774
2030 | 8 | 14 | 17 | P | 38.2161
2030 | 8 | 14 | 18 | P | 32.9945
2030 | 8 | 14 | 19 | P | 30.2494
2030 | 8 | 14 | 20 | P | 30.1054
2030 | 8 | 14 | 21 | P | 26.7339
2030 | 8 | 14 | 22 | O | 30.9612
2030 | 8 | 14 | 23 | O | 28.4538
2030 | 8 | 15 | 0 | O | 26.0649
2030 | 8 | 15 | 1 | O | 24.5353
2030 | 8 | 15 | 2 | O | 22.8981
2030 | 8 | 15 | 3 | O | 21.4247
2030 | 8 | 15 | 4 | O | 21.3963
2030 | 8 | 15 | 5 | O | 22.9967
2030 | 8 | 15 | 6 | P | 19.8282
2030 | 8 | 15 | 7 | P | 20.5841
2030 | 8 | 15 | 8 | P | 21.5963
2030 | 8 | 15 | 9 | P | 23.54
2030 | 8 | 15 | 10 | P | 26.5461
2030 | 8 | 15 | 11 | P | 29.1953
2030 | 8 | 15 | 12 | P | 30.92
2030 | 8 | 15 | 13 | P | 33.2568
2030 | 8 | 15 | 14 | P | 35.8816
2030 | 8 | 15 | 15 | P | 38.4847
2030 | 8 | 15 | 16 | P | 41.5289
2030 | 8 | 15 | 17 | P | 38.0799
2030 | 8 | 15 | 18 | P | 32.8769
2030 | 8 | 15 | 19 | P | 30.1416
2030 | 8 | 15 | 20 | P | 29.9981
2030 | 8 | 15 | 21 | P | 26.6386
2030 | 8 | 15 | 22 | O | 30.5266
2030 | 8 | 15 | 23 | O | 28.0544
2030 | 8 | 16 | 0 | O | 26.4833
2030 | 8 | 16 | 1 | O | 24.9291
2030 | 8 | 16 | 2 | O | 23.2656
2030 | 8 | 16 | 3 | O | 21.7685
2030 | 8 | 16 | 4 | O | 21.7397
2030 | 8 | 16 | 5 | O | 23.3658
2030 | 8 | 16 | 6 | P | 20.991
2030 | 8 | 16 | 7 | P | 21.7912
2030 | 8 | 16 | 8 | P | 22.8628
2030 | 8 | 16 | 9 | P | 24.9205
2030 | 8 | 16 | 10 | P | 28.1028
2030 | 8 | 16 | 11 | P | 30.9074
2030 | 8 | 16 | 12 | P | 32.7332
2030 | 8 | 16 | 13 | P | 35.2071
2030 | 8 | 16 | 14 | P | 37.9858
2030 | 8 | 16 | 15 | P | 40.7415
2030 | 8 | 16 | 16 | P | 43.9642
2030 | 8 | 16 | 17 | P | 40.313
2030 | 8 | 16 | 18 | P | 34.8049
2030 | 8 | 16 | 19 | P | 31.9092
2030 | 8 | 16 | 20 | P | 31.7573
2030 | 8 | 16 | 21 | P | 28.2007
2030 | 8 | 16 | 22 | O | 31.0165
2030 | 8 | 16 | 23 | O | 28.5046
2030 | 8 | 17 | 0 | O | 25.9999
2030 | 8 | 17 | 1 | O | 24.4742
2030 | 8 | 17 | 2 | O | 22.841
2030 | 8 | 17 | 3 | O | 21.3713
2030 | 8 | 17 | 4 | O | 21.343
2030 | 8 | 17 | 5 | O | 22.9394
2030 | 8 | 17 | 6 | W | 16.7828
2030 | 8 | 17 | 7 | W | 18.6778
2030 | 8 | 17 | 8 | W | 21.965
2030 | 8 | 17 | 9 | W | 23.9809
2030 | 8 | 17 | 10 | W | 26.1737
2030 | 8 | 17 | 11 | W | 29.1824
2030 | 8 | 17 | 12 | W | 31.5921
2030 | 8 | 17 | 13 | W | 33.9099
2030 | 8 | 17 | 14 | W | 36.1359
2030 | 8 | 17 | 15 | W | 38.7666
2030 | 8 | 17 | 16 | W | 42.6271
2030 | 8 | 17 | 17 | W | 41.8129
2030 | 8 | 17 | 18 | W | 36.3281
2030 | 8 | 17 | 19 | W | 33.5871
2030 | 8 | 17 | 20 | W | 32.9653
2030 | 8 | 17 | 21 | W | 29.3339
2030 | 8 | 17 | 22 | O | 30.4505
2030 | 8 | 17 | 23 | O | 27.9844
2030 | 8 | 18 | 0 | O | 25.4982
2030 | 8 | 18 | 1 | O | 24.0019
2030 | 8 | 18 | 2 | O | 22.4003
2030 | 8 | 18 | 3 | O | 20.9589
2030 | 8 | 18 | 4 | O | 20.9311
2030 | 8 | 18 | 5 | O | 22.4968
2030 | 8 | 18 | 6 | W | 16.7675
2030 | 8 | 18 | 7 | W | 18.6608
2030 | 8 | 18 | 8 | W | 21.945
2030 | 8 | 18 | 9 | W | 23.959
2030 | 8 | 18 | 10 | W | 26.1498
2030 | 8 | 18 | 11 | W | 29.1558
2030 | 8 | 18 | 12 | W | 31.5632
2030 | 8 | 18 | 13 | W | 33.879
2030 | 8 | 18 | 14 | W | 36.1029
2030 | 8 | 18 | 15 | W | 38.7313
2030 | 8 | 18 | 16 | W | 42.5882
2030 | 8 | 18 | 17 | W | 41.7747
2030 | 8 | 18 | 18 | W | 36.295
2030 | 8 | 18 | 19 | W | 33.5565
2030 | 8 | 18 | 20 | W | 32.9353
2030 | 8 | 18 | 21 | W | 29.3071
2030 | 8 | 18 | 22 | O | 29.8629
2030 | 8 | 18 | 23 | O | 27.4444
2030 | 8 | 19 | 0 | O | 28.3427
2030 | 8 | 19 | 1 | O | 26.6794
2030 | 8 | 19 | 2 | O | 24.8991
2030 | 8 | 19 | 3 | O | 23.2969
2030 | 8 | 19 | 4 | O | 23.2661
2030 | 8 | 19 | 5 | O | 25.0063
2030 | 8 | 19 | 6 | P | 24.7088
2030 | 8 | 19 | 7 | P | 25.6507
2030 | 8 | 19 | 8 | P | 26.9121
2030 | 8 | 19 | 9 | P | 29.3342
2030 | 8 | 19 | 10 | P | 33.0802
2030 | 8 | 19 | 11 | P | 36.3815
2030 | 8 | 19 | 12 | P | 38.5307
2030 | 8 | 19 | 13 | P | 41.4427
2030 | 8 | 19 | 14 | P | 44.7136
2030 | 8 | 19 | 15 | P | 47.9573
2030 | 8 | 19 | 16 | P | 51.7509
2030 | 8 | 19 | 17 | P | 47.453
2030 | 8 | 19 | 18 | P | 40.9693
2030 | 8 | 19 | 19 | P | 37.5608
2030 | 8 | 19 | 20 | P | 37.382
2030 | 8 | 19 | 21 | P | 33.1955
2030 | 8 | 19 | 22 | O | 33.1942
2030 | 8 | 19 | 23 | O | 30.5059
2030 | 8 | 20 | 0 | O | 29.425
2030 | 8 | 20 | 1 | O | 27.6982
2030 | 8 | 20 | 2 | O | 25.8499
2030 | 8 | 20 | 3 | O | 24.1865
2030 | 8 | 20 | 4 | O | 24.1545
2030 | 8 | 20 | 5 | O | 25.9612
2030 | 8 | 20 | 6 | P | 25.0951
2030 | 8 | 20 | 7 | P | 26.0517
2030 | 8 | 20 | 8 | P | 27.3328
2030 | 8 | 20 | 9 | P | 29.7928
2030 | 8 | 20 | 10 | P | 33.5973
2030 | 8 | 20 | 11 | P | 36.9503
2030 | 8 | 20 | 12 | P | 39.133
2030 | 8 | 20 | 13 | P | 42.0906
2030 | 8 | 20 | 14 | P | 45.4126
2030 | 8 | 20 | 15 | P | 48.7071
2030 | 8 | 20 | 16 | P | 52.56
2030 | 8 | 20 | 17 | P | 48.1949
2030 | 8 | 20 | 18 | P | 41.6098
2030 | 8 | 20 | 19 | P | 38.148
2030 | 8 | 20 | 20 | P | 37.9664
2030 | 8 | 20 | 21 | P | 33.7144
2030 | 8 | 20 | 22 | O | 34.4618
2030 | 8 | 20 | 23 | O | 31.6709
2030 | 8 | 21 | 0 | O | 29.9387
2030 | 8 | 21 | 1 | O | 28.1818
2030 | 8 | 21 | 2 | O | 26.3013
2030 | 8 | 21 | 3 | O | 24.6088
2030 | 8 | 21 | 4 | O | 24.5763
2030 | 8 | 21 | 5 | O | 26.4145
2030 | 8 | 21 | 6 | P | 25.6585
2030 | 8 | 21 | 7 | P | 26.6367
2030 | 8 | 21 | 8 | P | 27.9465
2030 | 8 | 21 | 9 | P | 30.4618
2030 | 8 | 21 | 10 | P | 34.3517
2030 | 8 | 21 | 11 | P | 37.7799
2030 | 8 | 21 | 12 | P | 40.0117
2030 | 8 | 21 | 13 | P | 43.0356
2030 | 8 | 21 | 14 | P | 46.4322
2030 | 8 | 21 | 15 | P | 49.8007
2030 | 8 | 21 | 16 | P | 53.7401
2030 | 8 | 21 | 17 | P | 49.277
2030 | 8 | 21 | 18 | P | 42.5441
2030 | 8 | 21 | 19 | P | 39.0045
2030 | 8 | 21 | 20 | P | 38.8188
2030 | 8 | 21 | 21 | P | 34.4714
2030 | 8 | 21 | 22 | O | 35.0635
2030 | 8 | 21 | 23 | O | 32.2238
2030 | 8 | 22 | 0 | O | 30.5298
2030 | 8 | 22 | 1 | O | 28.7382
2030 | 8 | 22 | 2 | O | 26.8205
2030 | 8 | 22 | 3 | O | 25.0947
2030 | 8 | 22 | 4 | O | 25.0614
2030 | 8 | 22 | 5 | O | 26.936
2030 | 8 | 22 | 6 | P | 26.8882
2030 | 8 | 22 | 7 | P | 27.9133
2030 | 8 | 22 | 8 | P | 29.2859
2030 | 8 | 22 | 9 | P | 31.9217
2030 | 8 | 22 | 10 | P | 35.998
2030 | 8 | 22 | 11 | P | 39.5905
2030 | 8 | 22 | 12 | P | 41.9293
2030 | 8 | 22 | 13 | P | 45.0982
2030 | 8 | 22 | 14 | P | 48.6576
2030 | 8 | 22 | 15 | P | 52.1874
2030 | 8 | 22 | 16 | P | 56.3156
2030 | 8 | 22 | 17 | P | 51.6386
2030 | 8 | 22 | 18 | P | 44.5831
2030 | 8 | 22 | 19 | P | 40.8738
2030 | 8 | 22 | 20 | P | 40.6793
2030 | 8 | 22 | 21 | P | 36.1235
2030 | 8 | 22 | 22 | O | 35.7557
2030 | 8 | 22 | 23 | O | 32.86
2030 | 8 | 23 | 0 | O | 30.7017
2030 | 8 | 23 | 1 | O | 28.9
2030 | 8 | 23 | 2 | O | 26.9715
2030 | 8 | 23 | 3 | O | 25.236
2030 | 8 | 23 | 4 | O | 25.2025
2030 | 8 | 23 | 5 | O | 27.0877
2030 | 8 | 23 | 6 | P | 25.8955
2030 | 8 | 23 | 7 | P | 26.8827
2030 | 8 | 23 | 8 | P | 28.2047
2030 | 8 | 23 | 9 | P | 30.7431
2030 | 8 | 23 | 10 | P | 34.669
2030 | 8 | 23 | 11 | P | 38.1289
2030 | 8 | 23 | 12 | P | 40.3812
2030 | 8 | 23 | 13 | P | 43.4331
2030 | 8 | 23 | 14 | P | 46.8611
2030 | 8 | 23 | 15 | P | 50.2607
2030 | 8 | 23 | 16 | P | 54.2364
2030 | 8 | 23 | 17 | P | 49.7321
2030 | 8 | 23 | 18 | P | 42.9371
2030 | 8 | 23 | 19 | P | 39.3648
2030 | 8 | 23 | 20 | P | 39.1774
2030 | 8 | 23 | 21 | P | 34.7898
2030 | 8 | 23 | 22 | O | 35.957
2030 | 8 | 23 | 23 | O | 33.045
2030 | 8 | 24 | 0 | O | 27.7055
2030 | 8 | 24 | 1 | O | 26.0797
2030 | 8 | 24 | 2 | O | 24.3394
2030 | 8 | 24 | 3 | O | 22.7732
2030 | 8 | 24 | 4 | O | 22.7431
2030 | 8 | 24 | 5 | O | 24.4442
2030 | 8 | 24 | 6 | W | 20.2603
2030 | 8 | 24 | 7 | W | 22.548
2030 | 8 | 24 | 8 | W | 26.5163
2030 | 8 | 24 | 9 | W | 28.9499
2030 | 8 | 24 | 10 | W | 31.5971
2030 | 8 | 24 | 11 | W | 35.2293
2030 | 8 | 24 | 12 | W | 38.1382
2030 | 8 | 24 | 13 | W | 40.9363
2030 | 8 | 24 | 14 | W | 43.6236
2030 | 8 | 24 | 15 | W | 46.7994
2030 | 8 | 24 | 16 | W | 51.4598
2030 | 8 | 24 | 17 | W | 50.4769
2030 | 8 | 24 | 18 | W | 43.8556
2030 | 8 | 24 | 19 | W | 40.5467
2030 | 8 | 24 | 20 | W | 39.796
2030 | 8 | 24 | 21 | W | 35.4121
2030 | 8 | 24 | 22 | O | 32.448
2030 | 8 | 24 | 23 | O | 29.8202
2030 | 8 | 25 | 0 | O | 26.5669
2030 | 8 | 25 | 1 | O | 25.0078
2030 | 8 | 25 | 2 | O | 23.3391
2030 | 8 | 25 | 3 | O | 21.8373
2030 | 8 | 25 | 4 | O | 21.8084
2030 | 8 | 25 | 5 | O | 23.4396
2030 | 8 | 25 | 6 | W | 19.4928
2030 | 8 | 25 | 7 | W | 21.6938
2030 | 8 | 25 | 8 | W | 25.5118
2030 | 8 | 25 | 9 | W | 27.8532
2030 | 8 | 25 | 10 | W | 30.4001
2030 | 8 | 25 | 11 | W | 33.8947
2030 | 8 | 25 | 12 | W | 36.6934
2030 | 8 | 25 | 13 | W | 39.3855
2030 | 8 | 25 | 14 | W | 41.971
2030 | 8 | 25 | 15 | W | 45.0265
2030 | 8 | 25 | 16 | W | 49.5104
2030 | 8 | 25 | 17 | W | 48.5646
2030 | 8 | 25 | 18 | W | 42.1942
2030 | 8 | 25 | 19 | W | 39.0106
2030 | 8 | 25 | 20 | W | 38.2884
2030 | 8 | 25 | 21 | W | 34.0706
2030 | 8 | 25 | 22 | O | 31.1145
2030 | 8 | 25 | 23 | O | 28.5946
2030 | 8 | 26 | 0 | O | 29.5086
2030 | 8 | 26 | 1 | O | 27.7769
2030 | 8 | 26 | 2 | O | 25.9234
2030 | 8 | 26 | 3 | O | 24.2553
2030 | 8 | 26 | 4 | O | 24.2232
2030 | 8 | 26 | 5 | O | 26.035
2030 | 8 | 26 | 6 | P | 26.3937
2030 | 8 | 26 | 7 | P | 27.3998
2030 | 8 | 26 | 8 | P | 28.7473
2030 | 8 | 26 | 9 | P | 31.3345
2030 | 8 | 26 | 10 | P | 35.3359
2030 | 8 | 26 | 11 | P | 38.8624
2030 | 8 | 26 | 12 | P | 41.1581
2030 | 8 | 26 | 13 | P | 44.2687
2030 | 8 | 26 | 14 | P | 47.7626
2030 | 8 | 26 | 15 | P | 51.2276
2030 | 8 | 26 | 16 | P | 55.2798
2030 | 8 | 26 | 17 | P | 50.6889
2030 | 8 | 26 | 18 | P | 43.763
2030 | 8 | 26 | 19 | P | 40.122
2030 | 8 | 26 | 20 | P | 39.931
2030 | 8 | 26 | 21 | P | 35.4591
2030 | 8 | 26 | 22 | O | 34.5597
2030 | 8 | 26 | 23 | O | 31.7609
2030 | 8 | 27 | 0 | O | 32.014
2030 | 8 | 27 | 1 | O | 30.1353
2030 | 8 | 27 | 2 | O | 28.1243
2030 | 8 | 27 | 3 | O | 26.3146
2030 | 8 | 27 | 4 | O | 26.2798
2030 | 8 | 27 | 5 | O | 28.2455
2030 | 8 | 27 | 6 | P | 27.9271
2030 | 8 | 27 | 7 | P | 28.9917
2030 | 8 | 27 | 8 | P | 30.4174
2030 | 8 | 27 | 9 | P | 33.155
2030 | 8 | 27 | 10 | P | 37.3889
2030 | 8 | 27 | 11 | P | 41.1202
2030 | 8 | 27 | 12 | P | 43.5493
2030 | 8 | 27 | 13 | P | 46.8406
2030 | 8 | 27 | 14 | P | 50.5376
2030 | 8 | 27 | 15 | P | 54.2038
2030 | 8 | 27 | 16 | P | 58.4915
2030 | 8 | 27 | 17 | P | 53.6338
2030 | 8 | 27 | 18 | P | 46.3056
2030 | 8 | 27 | 19 | P | 42.4531
2030 | 8 | 27 | 20 | P | 42.251
2030 | 8 | 27 | 21 | P | 37.5192
2030 | 8 | 27 | 22 | O | 37.4939
2030 | 8 | 27 | 23 | O | 34.4575
2030 | 8 | 28 | 0 | O | 32.8998
2030 | 8 | 28 | 1 | O | 30.9691
2030 | 8 | 28 | 2 | O | 28.9025
2030 | 8 | 28 | 3 | O | 27.0427
2030 | 8 | 28 | 4 | O | 27.0069
2030 | 8 | 28 | 5 | O | 29.027
2030 | 8 | 28 | 6 | P | 28.7999
2030 | 8 | 28 | 7 | P | 29.8978
2030 | 8 | 28 | 8 | P | 31.368
2030 | 8 | 28 | 9 | P | 34.1912
2030 | 8 | 28 | 10 | P | 38.5574
2030 | 8 | 28 | 11 | P | 42.4053
2030 | 8 | 28 | 12 | P | 44.9103
2030 | 8 | 28 | 13 | P | 48.3045
2030 | 8 | 28 | 14 | P | 52.117
2030 | 8 | 28 | 15 | P | 55.8978
2030 | 8 | 28 | 16 | P | 60.3195
2030 | 8 | 28 | 17 | P | 55.31
2030 | 8 | 28 | 18 | P | 47.7528
2030 | 8 | 28 | 19 | P | 43.7798
2030 | 8 | 28 | 20 | P | 43.5714
2030 | 8 | 28 | 21 | P | 38.6918
2030 | 8 | 28 | 22 | O | 38.5314
2030 | 8 | 28 | 23 | O | 35.4109
2030 | 8 | 29 | 0 | O | 33.1068
2030 | 8 | 29 | 1 | O | 31.164
2030 | 8 | 29 | 2 | O | 29.0844
2030 | 8 | 29 | 3 | O | 27.2129
2030 | 8 | 29 | 4 | O | 27.1769
2030 | 8 | 29 | 5 | O | 29.2097
2030 | 8 | 29 | 6 | P | 28.4768
2030 | 8 | 29 | 7 | P | 29.5624
2030 | 8 | 29 | 8 | P | 31.0161
2030 | 8 | 29 | 9 | P | 33.8076
2030 | 8 | 29 | 10 | P | 38.1248
2030 | 8 | 29 | 11 | P | 41.9296
2030 | 8 | 29 | 12 | P | 44.4065
2030 | 8 | 29 | 13 | P | 47.7626
2030 | 8 | 29 | 14 | P | 51.5323
2030 | 8 | 29 | 15 | P | 55.2707
2030 | 8 | 29 | 16 | P | 59.6428
2030 | 8 | 29 | 17 | P | 54.6895
2030 | 8 | 29 | 18 | P | 47.2171
2030 | 8 | 29 | 19 | P | 43.2887
2030 | 8 | 29 | 20 | P | 43.0826
2030 | 8 | 29 | 21 | P | 38.2577
2030 | 8 | 29 | 22 | O | 38.7738
2030 | 8 | 29 | 23 | O | 35.6337
2030 | 8 | 30 | 0 | O | 31.7559
2030 | 8 | 30 | 1 | O | 29.8924
2030 | 8 | 30 | 2 | O | 27.8977
2030 | 8 | 30 | 3 | O | 26.1025
2030 | 8 | 30 | 4 | O | 26.068
2030 | 8 | 30 | 5 | O | 28.0178
2030 | 8 | 30 | 6 | P | 27.7734
2030 | 8 | 30 | 7 | P | 28.8322
2030 | 8 | 30 | 8 | P | 30.25
2030 | 8 | 30 | 9 | P | 32.9726
2030 | 8 | 30 | 10 | P | 37.1831
2030 | 8 | 30 | 11 | P | 40.8939
2030 | 8 | 30 | 12 | P | 43.3097
2030 | 8 | 30 | 13 | P | 46.5829
2030 | 8 | 30 | 14 | P | 50.2594
2030 | 8 | 30 | 15 | P | 53.9055
2030 | 8 | 30 | 16 | P | 58.1696
2030 | 8 | 30 | 17 | P | 53.3387
2030 | 8 | 30 | 18 | P | 46.0508
2030 | 8 | 30 | 19 | P | 42.2195
2030 | 8 | 30 | 20 | P | 42.0185
2030 | 8 | 30 | 21 | P | 37.3127
2030 | 8 | 30 | 22 | O | 37.1918
2030 | 8 | 30 | 23 | O | 34.1798
2030 | 8 | 31 | 0 | O | 30.175
2030 | 8 | 31 | 1 | O | 28.4043
2030 | 8 | 31 | 2 | O | 26.5089
2030 | 8 | 31 | 3 | O | 24.8031
2030 | 8 | 31 | 4 | O | 24.7702
2030 | 8 | 31 | 5 | O | 26.623
2030 | 8 | 31 | 6 | W | 21.4588
2030 | 8 | 31 | 7 | W | 23.8818
2030 | 8 | 31 | 8 | W | 28.0849
2030 | 8 | 31 | 9 | W | 30.6623
2030 | 8 | 31 | 10 | W | 33.4662
2030 | 8 | 31 | 11 | W | 37.3131
2030 | 8 | 31 | 12 | W | 40.3942
2030 | 8 | 31 | 13 | W | 43.3578
2030 | 8 | 31 | 14 | W | 46.204
2030 | 8 | 31 | 15 | W | 49.5677
2030 | 8 | 31 | 16 | W | 54.5038
2030 | 8 | 31 | 17 | W | 53.4627
2030 | 8 | 31 | 18 | W | 46.4498
2030 | 8 | 31 | 19 | W | 42.9451
2030 | 8 | 31 | 20 | W | 42.1501
2030 | 8 | 31 | 21 | W | 37.5068
2030 | 8 | 31 | 22 | O | 35.3402
2030 | 8 | 31 | 23 | O | 32.4782
2030 | 9 | 1 | 0 | O | 27.0888
2030 | 9 | 1 | 1 | O | 25.7676
2030 | 9 | 1 | 2 | O | 24.1266
2030 | 9 | 1 | 3 | O | 22.9312
2030 | 9 | 1 | 4 | O | 23.273
2030 | 9 | 1 | 5 | O | 25.8747
2030 | 9 | 1 | 6 | W | 22.2407
2030 | 9 | 1 | 7 | W | 23.6027
2030 | 9 | 1 | 8 | W | 26.6237
2030 | 9 | 1 | 9 | W | 29.5507
2030 | 9 | 1 | 10 | W | 31.6131
2030 | 9 | 1 | 11 | W | 33.8544
2030 | 9 | 1 | 12 | W | 36.2734
2030 | 9 | 1 | 13 | W | 38.429
2030 | 9 | 1 | 14 | W | 40.2861
2030 | 9 | 1 | 15 | W | 43.1598
2030 | 9 | 1 | 16 | W | 46.5798
2030 | 9 | 1 | 17 | W | 44.9746
2030 | 9 | 1 | 18 | W | 39.5124
2030 | 9 | 1 | 19 | W | 40.8504
2030 | 9 | 1 | 20 | W | 39.2073
2030 | 9 | 1 | 21 | W | 33.5032
2030 | 9 | 1 | 22 | O | 32.5623
2030 | 9 | 1 | 23 | O | 29.1518
2030 | 9 | 2 | 0 | O | 27.3373
2030 | 9 | 2 | 1 | O | 26.004
2030 | 9 | 2 | 2 | O | 24.348
2030 | 9 | 2 | 3 | O | 23.1415
2030 | 9 | 2 | 4 | O | 23.4864
2030 | 9 | 2 | 5 | O | 26.1121
2030 | 9 | 2 | 6 | W | 22.6709
2030 | 9 | 2 | 7 | W | 24.0592
2030 | 9 | 2 | 8 | W | 27.1386
2030 | 9 | 2 | 9 | W | 30.1222
2030 | 9 | 2 | 10 | W | 32.2245
2030 | 9 | 2 | 11 | W | 34.5092
2030 | 9 | 2 | 12 | W | 36.975
2030 | 9 | 2 | 13 | W | 39.1722
2030 | 9 | 2 | 14 | W | 41.0653
2030 | 9 | 2 | 15 | W | 43.9946
2030 | 9 | 2 | 16 | W | 47.4806
2030 | 9 | 2 | 17 | W | 45.8445
2030 | 9 | 2 | 18 | W | 40.2766
2030 | 9 | 2 | 19 | W | 41.6405
2030 | 9 | 2 | 20 | W | 39.9656
2030 | 9 | 2 | 21 | W | 34.1511
2030 | 9 | 2 | 22 | O | 32.861
2030 | 9 | 2 | 23 | O | 29.4192
2030 | 9 | 3 | 0 | O | 27.3056
2030 | 9 | 3 | 1 | O | 25.9739
2030 | 9 | 3 | 2 | O | 24.3198
2030 | 9 | 3 | 3 | O | 23.1147
2030 | 9 | 3 | 4 | O | 23.4592
2030 | 9 | 3 | 5 | O | 26.0818
2030 | 9 | 3 | 6 | P | 26.2576
2030 | 9 | 3 | 7 | P | 25.7405
2030 | 9 | 3 | 8 | P | 26.3455
2030 | 9 | 3 | 9 | P | 28.8089
2030 | 9 | 3 | 10 | P | 31.2256
2030 | 9 | 3 | 11 | P | 33.6902
2030 | 9 | 3 | 12 | P | 35.8223
2030 | 9 | 3 | 13 | P | 38.6978
2030 | 9 | 3 | 14 | P | 41.8331
2030 | 9 | 3 | 15 | P | 45.9455
2030 | 9 | 3 | 16 | P | 49.504
2030 | 9 | 3 | 17 | P | 43.923
2030 | 9 | 3 | 18 | P | 36.7592
2030 | 9 | 3 | 19 | P | 37.1555
2030 | 9 | 3 | 20 | P | 35.3569
2030 | 9 | 3 | 21 | P | 29.5816
2030 | 9 | 3 | 22 | O | 32.8229
2030 | 9 | 3 | 23 | O | 29.3852
2030 | 9 | 4 | 0 | O | 27.0156
2030 | 9 | 4 | 1 | O | 25.698
2030 | 9 | 4 | 2 | O | 24.0614
2030 | 9 | 4 | 3 | O | 22.8692
2030 | 9 | 4 | 4 | O | 23.2101
2030 | 9 | 4 | 5 | O | 25.8048
2030 | 9 | 4 | 6 | P | 25.5681
2030 | 9 | 4 | 7 | P | 25.0647
2030 | 9 | 4 | 8 | P | 25.6538
2030 | 9 | 4 | 9 | P | 28.0525
2030 | 9 | 4 | 10 | P | 30.4057
2030 | 9 | 4 | 11 | P | 32.8056
2030 | 9 | 4 | 12 | P | 34.8817
2030 | 9 | 4 | 13 | P | 37.6817
2030 | 9 | 4 | 14 | P | 40.7347
2030 | 9 | 4 | 15 | P | 44.7391
2030 | 9 | 4 | 16 | P | 48.2042
2030 | 9 | 4 | 17 | P | 42.7698
2030 | 9 | 4 | 18 | P | 35.794
2030 | 9 | 4 | 19 | P | 36.1799
2030 | 9 | 4 | 20 | P | 34.4285
2030 | 9 | 4 | 21 | P | 28.8049
2030 | 9 | 4 | 22 | O | 32.4743
2030 | 9 | 4 | 23 | O | 29.073
2030 | 9 | 5 | 0 | O | 27.6214
2030 | 9 | 5 | 1 | O | 26.2743
2030 | 9 | 5 | 2 | O | 24.601
2030 | 9 | 5 | 3 | O | 23.382
2030 | 9 | 5 | 4 | O | 23.7305
2030 | 9 | 5 | 5 | O | 26.3835
2030 | 9 | 5 | 6 | P | 26.9821
2030 | 9 | 5 | 7 | P | 26.4508
2030 | 9 | 5 | 8 | P | 27.0725
2030 | 9 | 5 | 9 | P | 29.6038
2030 | 9 | 5 | 10 | P | 32.0872
2030 | 9 | 5 | 11 | P | 34.6198
2030 | 9 | 5 | 12 | P | 36.8107
2030 | 9 | 5 | 13 | P | 39.7655
2030 | 9 | 5 | 14 | P | 42.9874
2030 | 9 | 5 | 15 | P | 47.2132
2030 | 9 | 5 | 16 | P | 50.87
2030 | 9 | 5 | 17 | P | 45.135
2030 | 9 | 5 | 18 | P | 37.7735
2030 | 9 | 5 | 19 | P | 38.1807
2030 | 9 | 5 | 20 | P | 36.3325
2030 | 9 | 5 | 21 | P | 30.3978
2030 | 9 | 5 | 22 | O | 33.2025
2030 | 9 | 5 | 23 | O | 29.725
2030 | 9 | 6 | 0 | O | 28.1415
2030 | 9 | 6 | 1 | O | 26.769
2030 | 9 | 6 | 2 | O | 25.0642
2030 | 9 | 6 | 3 | O | 23.8223
2030 | 9 | 6 | 4 | O | 24.1773
2030 | 9 | 6 | 5 | O | 26.8802
2030 | 9 | 6 | 6 | P | 26.9172
2030 | 9 | 6 | 7 | P | 26.3872
2030 | 9 | 6 | 8 | P | 27.0074
2030 | 9 | 6 | 9 | P | 29.5326
2030 | 9 | 6 | 10 | P | 32.01
2030 | 9 | 6 | 11 | P | 34.5366
2030 | 9 | 6 | 12 | P | 36.7222
2030 | 9 | 6 | 13 | P | 39.6699
2030 | 9 | 6 | 14 | P | 42.8841
2030 | 9 | 6 | 15 | P | 47.0997
2030 | 9 | 6 | 16 | P | 50.7477
2030 | 9 | 6 | 17 | P | 45.0265
2030 | 9 | 6 | 18 | P | 37.6826
2030 | 9 | 6 | 19 | P | 38.0889
2030 | 9 | 6 | 20 | P | 36.2451
2030 | 9 | 6 | 21 | P | 30.3247
2030 | 9 | 6 | 22 | O | 33.8277
2030 | 9 | 6 | 23 | O | 30.2847
2030 | 9 | 7 | 0 | O | 26.9143
2030 | 9 | 7 | 1 | O | 25.6016
2030 | 9 | 7 | 2 | O | 23.9712
2030 | 9 | 7 | 3 | O | 22.7834
2030 | 9 | 7 | 4 | O | 23.123
2030 | 9 | 7 | 5 | O | 25.7081
2030 | 9 | 7 | 6 | W | 23.0499
2030 | 9 | 7 | 7 | W | 24.4614
2030 | 9 | 7 | 8 | W | 27.5923
2030 | 9 | 7 | 9 | W | 30.6258
2030 | 9 | 7 | 10 | W | 32.7632
2030 | 9 | 7 | 11 | W | 35.0861
2030 | 9 | 7 | 12 | W | 37.5931
2030 | 9 | 7 | 13 | W | 39.8271
2030 | 9 | 7 | 14 | W | 41.7518
2030 | 9 | 7 | 15 | W | 44.73
2030 | 9 | 7 | 16 | W | 48.2744
2030 | 9 | 7 | 17 | W | 46.6109
2030 | 9 | 7 | 18 | W | 40.9499
2030 | 9 | 7 | 19 | W | 42.3366
2030 | 9 | 7 | 20 | W | 40.6338
2030 | 9 | 7 | 21 | W | 34.7221
2030 | 9 | 7 | 22 | O | 32.3525
2030 | 9 | 7 | 23 | O | 28.964
2030 | 9 | 8 | 0 | O | 27.3124
2030 | 9 | 8 | 1 | O | 25.9803
2030 | 9 | 8 | 2 | O | 24.3257
2030 | 9 | 8 | 3 | O | 23.1204
2030 | 9 | 8 | 4 | O | 23.465
2030 | 9 | 8 | 5 | O | 26.0883
2030 | 9 | 8 | 6 | W | 23.9163
2030 | 9 | 8 | 7 | W | 25.3809
2030 | 9 | 8 | 8 | W | 28.6294
2030 | 9 | 8 | 9 | W | 31.7769
2030 | 9 | 8 | 10 | W | 33.9947
2030 | 9 | 8 | 11 | W | 36.4049
2030 | 9 | 8 | 12 | W | 39.0062
2030 | 9 | 8 | 13 | W | 41.3241
2030 | 9 | 8 | 14 | W | 43.3212
2030 | 9 | 8 | 15 | W | 46.4114
2030 | 9 | 8 | 16 | W | 50.089
2030 | 9 | 8 | 17 | W | 48.3629
2030 | 9 | 8 | 18 | W | 42.4892
2030 | 9 | 8 | 19 | W | 43.928
2030 | 9 | 8 | 20 | W | 42.1611
2030 | 9 | 8 | 21 | W | 36.0272
2030 | 9 | 8 | 22 | O | 32.831
2030 | 9 | 8 | 23 | O | 29.3924
2030 | 9 | 9 | 0 | O | 29.6914
2030 | 9 | 9 | 1 | O | 28.2433
2030 | 9 | 9 | 2 | O | 26.4446
2030 | 9 | 9 | 3 | O | 25.1343
2030 | 9 | 9 | 4 | O | 25.5089
2030 | 9 | 9 | 5 | O | 28.3607
2030 | 9 | 9 | 6 | P | 32.1642
2030 | 9 | 9 | 7 | P | 31.5308
2030 | 9 | 9 | 8 | P | 32.2719
2030 | 9 | 9 | 9 | P | 35.2894
2030 | 9 | 9 | 10 | P | 38.2497
2030 | 9 | 9 | 11 | P | 41.2688
2030 | 9 | 9 | 12 | P | 43.8804
2030 | 9 | 9 | 13 | P | 47.4028
2030 | 9 | 9 | 14 | P | 51.2434
2030 | 9 | 9 | 15 | P | 56.2808
2030 | 9 | 9 | 16 | P | 60.6399
2030 | 9 | 9 | 17 | P | 53.8034
2030 | 9 | 9 | 18 | P | 45.0281
2030 | 9 | 9 | 19 | P | 45.5136
2030 | 9 | 9 | 20 | P | 43.3103
2030 | 9 | 9 | 21 | P | 36.2359
2030 | 9 | 9 | 22 | O | 35.6907
2030 | 9 | 9 | 23 | O | 31.9526
2030 | 9 | 10 | 0 | O | 31.4117
2030 | 9 | 10 | 1 | O | 29.8797
2030 | 9 | 10 | 2 | O | 27.9768
2030 | 9 | 10 | 3 | O | 26.5906
2030 | 9 | 10 | 4 | O | 26.9869
2030 | 9 | 10 | 5 | O | 30.0039
2030 | 9 | 10 | 6 | P | 32.9389
2030 | 9 | 10 | 7 | P | 32.2903
2030 | 9 | 10 | 8 | P | 33.0492
2030 | 9 | 10 | 9 | P | 36.1394
2030 | 9 | 10 | 10 | P | 39.171
2030 | 9 | 10 | 11 | P | 42.2628
2030 | 9 | 10 | 12 | P | 44.9374
2030 | 9 | 10 | 13 | P | 48.5445
2030 | 9 | 10 | 14 | P | 52.4777
2030 | 9 | 10 | 15 | P | 57.6364
2030 | 9 | 10 | 16 | P | 62.1005
2030 | 9 | 10 | 17 | P | 55.0994
2030 | 9 | 10 | 18 | P | 46.1126
2030 | 9 | 10 | 19 | P | 46.6098
2030 | 9 | 10 | 20 | P | 44.3535
2030 | 9 | 10 | 21 | P | 37.1087
2030 | 9 | 10 | 22 | O | 37.7587
2030 | 9 | 10 | 23 | O | 33.8039
2030 | 9 | 11 | 0 | O | 30.7681
2030 | 9 | 11 | 1 | O | 29.2675
2030 | 9 | 11 | 2 | O | 27.4036
2030 | 9 | 11 | 3 | O | 26.0457
2030 | 9 | 11 | 4 | O | 26.4339
2030 | 9 | 11 | 5 | O | 29.3891
2030 | 9 | 11 | 6 | P | 31.5321
2030 | 9 | 11 | 7 | P | 30.9112
2030 | 9 | 11 | 8 | P | 31.6376
2030 | 9 | 11 | 9 | P | 34.5958
2030 | 9 | 11 | 10 | P | 37.498
2030 | 9 | 11 | 11 | P | 40.4577
2030 | 9 | 11 | 12 | P | 43.018
2030 | 9 | 11 | 13 | P | 46.4711
2030 | 9 | 11 | 14 | P | 50.2363
2030 | 9 | 11 | 15 | P | 55.1747
2030 | 9 | 11 | 16 | P | 59.4481
2030 | 9 | 11 | 17 | P | 52.746
2030 | 9 | 11 | 18 | P | 44.1431
2030 | 9 | 11 | 19 | P | 44.6191
2030 | 9 | 11 | 20 | P | 42.4592
2030 | 9 | 11 | 21 | P | 35.5238
2030 | 9 | 11 | 22 | O | 36.985
2030 | 9 | 11 | 23 | O | 33.1113
2030 | 9 | 12 | 0 | O | 29.5351
2030 | 9 | 12 | 1 | O | 28.0946
2030 | 9 | 12 | 2 | O | 26.3054
2030 | 9 | 12 | 3 | O | 25.002
2030 | 9 | 12 | 4 | O | 25.3746
2030 | 9 | 12 | 5 | O | 28.2114
2030 | 9 | 12 | 6 | P | 28.3783
2030 | 9 | 12 | 7 | P | 27.8195
2030 | 9 | 12 | 8 | P | 28.4733
2030 | 9 | 12 | 9 | P | 31.1356
2030 | 9 | 12 | 10 | P | 33.7475
2030 | 9 | 12 | 11 | P | 36.4112
2030 | 9 | 12 | 12 | P | 38.7154
2030 | 9 | 12 | 13 | P | 41.8232
2030 | 9 | 12 | 14 | P | 45.2117
2030 | 9 | 12 | 15 | P | 49.6562
2030 | 9 | 12 | 16 | P | 53.5022
2030 | 9 | 12 | 17 | P | 47.4704
2030 | 9 | 12 | 18 | P | 39.728
2030 | 9 | 12 | 19 | P | 40.1563
2030 | 9 | 12 | 20 | P | 38.2125
2030 | 9 | 12 | 21 | P | 31.9707
2030 | 9 | 12 | 22 | O | 35.5028
2030 | 9 | 12 | 23 | O | 31.7844
2030 | 9 | 13 | 0 | O | 26.9557
2030 | 9 | 13 | 1 | O | 25.641
2030 | 9 | 13 | 2 | O | 24.0081
2030 | 9 | 13 | 3 | O | 22.8185
2030 | 9 | 13 | 4 | O | 23.1586
2030 | 9 | 13 | 5 | O | 25.7476
2030 | 9 | 13 | 6 | P | 20.8809
2030 | 9 | 13 | 7 | P | 20.4698
2030 | 9 | 13 | 8 | P | 20.9509
2030 | 9 | 13 | 9 | P | 22.9098
2030 | 9 | 13 | 10 | P | 24.8317
2030 | 9 | 13 | 11 | P | 26.7916
2030 | 9 | 13 | 12 | P | 28.4871
2030 | 9 | 13 | 13 | P | 30.7738
2030 | 9 | 13 | 14 | P | 33.2672
2030 | 9 | 13 | 15 | P | 36.5374
2030 | 9 | 13 | 16 | P | 39.3673
2030 | 9 | 13 | 17 | P | 34.9291
2030 | 9 | 13 | 18 | P | 29.2322
2030 | 9 | 13 | 19 | P | 29.5473
2030 | 9 | 13 | 20 | P | 28.117
2030 | 9 | 13 | 21 | P | 23.5243
2030 | 9 | 13 | 22 | O | 32.4023
2030 | 9 | 13 | 23 | O | 29.0086
2030 | 9 | 14 | 0 | O | 24.1871
2030 | 9 | 14 | 1 | O | 23.0074
2030 | 9 | 14 | 2 | O | 21.5422
2030 | 9 | 14 | 3 | O | 20.4748
2030 | 9 | 14 | 4 | O | 20.78
2030 | 9 | 14 | 5 | O | 23.1031
2030 | 9 | 14 | 6 | W | 16.6901
2030 | 9 | 14 | 7 | W | 17.7122
2030 | 9 | 14 | 8 | W | 19.9792
2030 | 9 | 14 | 9 | W | 22.1757
2030 | 9 | 14 | 10 | W | 23.7234
2030 | 9 | 14 | 11 | W | 25.4054
2030 | 9 | 14 | 12 | W | 27.2207
2030 | 9 | 14 | 13 | W | 28.8383
2030 | 9 | 14 | 14 | W | 30.2319
2030 | 9 | 14 | 15 | W | 32.3884
2030 | 9 | 14 | 16 | W | 34.9549
2030 | 9 | 14 | 17 | W | 33.7503
2030 | 9 | 14 | 18 | W | 29.6513
2030 | 9 | 14 | 19 | W | 30.6554
2030 | 9 | 14 | 20 | W | 29.4224
2030 | 9 | 14 | 21 | W | 25.1418
2030 | 9 | 14 | 22 | O | 29.0742
2030 | 9 | 14 | 23 | O | 26.0291
2030 | 9 | 15 | 0 | O | 23.8275
2030 | 9 | 15 | 1 | O | 22.6654
2030 | 9 | 15 | 2 | O | 21.222
2030 | 9 | 15 | 3 | O | 20.1704
2030 | 9 | 15 | 4 | O | 20.4711
2030 | 9 | 15 | 5 | O | 22.7596
2030 | 9 | 15 | 6 | W | 17.6302
2030 | 9 | 15 | 7 | W | 18.7099
2030 | 9 | 15 | 8 | W | 21.1046
2030 | 9 | 15 | 9 | W | 23.4248
2030 | 9 | 15 | 10 | W | 25.0596
2030 | 9 | 15 | 11 | W | 26.8363
2030 | 9 | 15 | 12 | W | 28.7539
2030 | 9 | 15 | 13 | W | 30.4626
2030 | 9 | 15 | 14 | W | 31.9348
2030 | 9 | 15 | 15 | W | 34.2127
2030 | 9 | 15 | 16 | W | 36.9237
2030 | 9 | 15 | 17 | W | 35.6513
2030 | 9 | 15 | 18 | W | 31.3215
2030 | 9 | 15 | 19 | W | 32.3821
2030 | 9 | 15 | 20 | W | 31.0796
2030 | 9 | 15 | 21 | W | 26.5579
2030 | 9 | 15 | 22 | O | 28.642
2030 | 9 | 15 | 23 | O | 25.6422
2030 | 9 | 16 | 0 | O | 26.0011
2030 | 9 | 16 | 1 | O | 24.733
2030 | 9 | 16 | 2 | O | 23.1579
2030 | 9 | 16 | 3 | O | 22.0104
2030 | 9 | 16 | 4 | O | 22.3385
2030 | 9 | 16 | 5 | O | 24.8358
2030 | 9 | 16 | 6 | P | 21.7126
2030 | 9 | 16 | 7 | P | 21.2851
2030 | 9 | 16 | 8 | P | 21.7853
2030 | 9 | 16 | 9 | P | 23.8223
2030 | 9 | 16 | 10 | P | 25.8207
2030 | 9 | 16 | 11 | P | 27.8587
2030 | 9 | 16 | 12 | P | 29.6217
2030 | 9 | 16 | 13 | P | 31.9995
2030 | 9 | 16 | 14 | P | 34.5922
2030 | 9 | 16 | 15 | P | 37.9927
2030 | 9 | 16 | 16 | P | 40.9353
2030 | 9 | 16 | 17 | P | 36.3203
2030 | 9 | 16 | 18 | P | 30.3965
2030 | 9 | 16 | 19 | P | 30.7242
2030 | 9 | 16 | 20 | P | 29.2369
2030 | 9 | 16 | 21 | P | 24.4613
2030 | 9 | 16 | 22 | O | 31.2548
2030 | 9 | 16 | 23 | O | 27.9813
2030 | 9 | 17 | 0 | O | 26.0313
2030 | 9 | 17 | 1 | O | 24.7617
2030 | 9 | 17 | 2 | O | 23.1848
2030 | 9 | 17 | 3 | O | 22.036
2030 | 9 | 17 | 4 | O | 22.3644
2030 | 9 | 17 | 5 | O | 24.8647
2030 | 9 | 17 | 6 | P | 21.9503
2030 | 9 | 17 | 7 | P | 21.5181
2030 | 9 | 17 | 8 | P | 22.0238
2030 | 9 | 17 | 9 | P | 24.0831
2030 | 9 | 17 | 10 | P | 26.1033
2030 | 9 | 17 | 11 | P | 28.1637
2030 | 9 | 17 | 12 | P | 29.946
2030 | 9 | 17 | 13 | P | 32.3498
2030 | 9 | 17 | 14 | P | 34.9708
2030 | 9 | 17 | 15 | P | 38.4086
2030 | 9 | 17 | 16 | P | 41.3834
2030 | 9 | 17 | 17 | P | 36.7179
2030 | 9 | 17 | 18 | P | 30.7292
2030 | 9 | 17 | 19 | P | 31.0605
2030 | 9 | 17 | 20 | P | 29.5569
2030 | 9 | 17 | 21 | P | 24.729
2030 | 9 | 17 | 22 | O | 31.2911
2030 | 9 | 17 | 23 | O | 28.0138
2030 | 9 | 18 | 0 | O | 26.5753
2030 | 9 | 18 | 1 | O | 25.2792
2030 | 9 | 18 | 2 | O | 23.6693
2030 | 9 | 18 | 3 | O | 22.4965
2030 | 9 | 18 | 4 | O | 22.8318
2030 | 9 | 18 | 5 | O | 25.3843
2030 | 9 | 18 | 6 | P | 22.2094
2030 | 9 | 18 | 7 | P | 21.7721
2030 | 9 | 18 | 8 | P | 22.2838
2030 | 9 | 18 | 9 | P | 24.3674
2030 | 9 | 18 | 10 | P | 26.4115
2030 | 9 | 18 | 11 | P | 28.4962
2030 | 9 | 18 | 12 | P | 30.2995
2030 | 9 | 18 | 13 | P | 32.7317
2030 | 9 | 18 | 14 | P | 35.3837
2030 | 9 | 18 | 15 | P | 38.8621
2030 | 9 | 18 | 16 | P | 41.872
2030 | 9 | 18 | 17 | P | 37.1514
2030 | 9 | 18 | 18 | P | 31.092
2030 | 9 | 18 | 19 | P | 31.4272
2030 | 9 | 18 | 20 | P | 29.9059
2030 | 9 | 18 | 21 | P | 25.021
2030 | 9 | 18 | 22 | O | 31.9451
2030 | 9 | 18 | 23 | O | 28.5992
2030 | 9 | 19 | 0 | O | 27.5224
2030 | 9 | 19 | 1 | O | 26.1801
2030 | 9 | 19 | 2 | O | 24.5129
2030 | 9 | 19 | 3 | O | 23.2982
2030 | 9 | 19 | 4 | O | 23.6455
2030 | 9 | 19 | 5 | O | 26.2889
2030 | 9 | 19 | 6 | P | 24.6586
2030 | 9 | 19 | 7 | P | 24.1731
2030 | 9 | 19 | 8 | P | 24.7412
2030 | 9 | 19 | 9 | P | 27.0545
2030 | 9 | 19 | 10 | P | 29.3241
2030 | 9 | 19 | 11 | P | 31.6386
2030 | 9 | 19 | 12 | P | 33.6409
2030 | 9 | 19 | 13 | P | 36.3412
2030 | 9 | 19 | 14 | P | 39.2857
2030 | 9 | 19 | 15 | P | 43.1476
2030 | 9 | 19 | 16 | P | 46.4895
2030 | 9 | 19 | 17 | P | 41.2483
2030 | 9 | 19 | 18 | P | 34.5207
2030 | 9 | 19 | 19 | P | 34.8929
2030 | 9 | 19 | 20 | P | 33.2038
2030 | 9 | 19 | 21 | P | 27.7802
2030 | 9 | 19 | 22 | O | 33.0835
2030 | 9 | 19 | 23 | O | 29.6185
2030 | 9 | 20 | 0 | O | 28.0607
2030 | 9 | 20 | 1 | O | 26.6921
2030 | 9 | 20 | 2 | O | 24.9922
2030 | 9 | 20 | 3 | O | 23.7539
2030 | 9 | 20 | 4 | O | 24.1079
2030 | 9 | 20 | 5 | O | 26.8031
2030 | 9 | 20 | 6 | P | 26.3476
2030 | 9 | 20 | 7 | P | 25.8287
2030 | 9 | 20 | 8 | P | 26.4358
2030 | 9 | 20 | 9 | P | 28.9076
2030 | 9 | 20 | 10 | P | 31.3326
2030 | 9 | 20 | 11 | P | 33.8056
2030 | 9 | 20 | 12 | P | 35.945
2030 | 9 | 20 | 13 | P | 38.8304
2030 | 9 | 20 | 14 | P | 41.9765
2030 | 9 | 20 | 15 | P | 46.1029
2030 | 9 | 20 | 16 | P | 49.6736
2030 | 9 | 20 | 17 | P | 44.0735
2030 | 9 | 20 | 18 | P | 36.8851
2030 | 9 | 20 | 19 | P | 37.2828
2030 | 9 | 20 | 20 | P | 35.478
2030 | 9 | 20 | 21 | P | 29.6829
2030 | 9 | 20 | 22 | O | 33.7305
2030 | 9 | 20 | 23 | O | 30.1977
2030 | 9 | 21 | 0 | O | 25.8404
2030 | 9 | 21 | 1 | O | 24.5802
2030 | 9 | 21 | 2 | O | 23.0148
2030 | 9 | 21 | 3 | O | 21.8744
2030 | 9 | 21 | 4 | O | 22.2004
2030 | 9 | 21 | 5 | O | 24.6823
2030 | 9 | 21 | 6 | W | 17.9578
2030 | 9 | 21 | 7 | W | 19.0575
2030 | 9 | 21 | 8 | W | 21.4967
2030 | 9 | 21 | 9 | W | 23.86
2030 | 9 | 21 | 10 | W | 25.5253
2030 | 9 | 21 | 11 | W | 27.335
2030 | 9 | 21 | 12 | W | 29.2882
2030 | 9 | 21 | 13 | W | 31.0287
2030 | 9 | 21 | 14 | W | 32.5282
2030 | 9 | 21 | 15 | W | 34.8485
2030 | 9 | 21 | 16 | W | 37.6098
2030 | 9 | 21 | 17 | W | 36.3138
2030 | 9 | 21 | 18 | W | 31.9034
2030 | 9 | 21 | 19 | W | 32.9838
2030 | 9 | 21 | 20 | W | 31.6571
2030 | 9 | 21 | 21 | W | 27.0514
2030 | 9 | 21 | 22 | O | 31.0617
2030 | 9 | 21 | 23 | O | 27.8084
2030 | 9 | 22 | 0 | O | 23.4622
2030 | 9 | 22 | 1 | O | 22.3179
2030 | 9 | 22 | 2 | O | 20.8966
2030 | 9 | 22 | 3 | O | 19.8612
2030 | 9 | 22 | 4 | O | 20.1572
2030 | 9 | 22 | 5 | O | 22.4107
2030 | 9 | 22 | 6 | W | 16.3426
2030 | 9 | 22 | 7 | W | 17.3434
2030 | 9 | 22 | 8 | W | 19.5632
2030 | 9 | 22 | 9 | W | 21.7139
2030 | 9 | 22 | 10 | W | 23.2294
2030 | 9 | 22 | 11 | W | 24.8763
2030 | 9 | 22 | 12 | W | 26.6538
2030 | 9 | 22 | 13 | W | 28.2377
2030 | 9 | 22 | 14 | W | 29.6024
2030 | 9 | 22 | 15 | W | 31.714
2030 | 9 | 22 | 16 | W | 34.227
2030 | 9 | 22 | 17 | W | 33.0475
2030 | 9 | 22 | 18 | W | 29.0339
2030 | 9 | 22 | 19 | W | 30.017
2030 | 9 | 22 | 20 | W | 28.8097
2030 | 9 | 22 | 21 | W | 24.6182
2030 | 9 | 22 | 22 | O | 28.2029
2030 | 9 | 22 | 23 | O | 25.249
2030 | 9 | 23 | 0 | O | 24.7918
2030 | 9 | 23 | 1 | O | 23.5826
2030 | 9 | 23 | 2 | O | 22.0808
2030 | 9 | 23 | 3 | O | 20.9867
2030 | 9 | 23 | 4 | O | 21.2995
2030 | 9 | 23 | 5 | O | 23.6807
2030 | 9 | 23 | 6 | P | 19.9014
2030 | 9 | 23 | 7 | P | 19.5095
2030 | 9 | 23 | 8 | P | 19.968
2030 | 9 | 23 | 9 | P | 21.8351
2030 | 9 | 23 | 10 | P | 23.6668
2030 | 9 | 23 | 11 | P | 25.5348
2030 | 9 | 23 | 12 | P | 27.1507
2030 | 9 | 23 | 13 | P | 29.3302
2030 | 9 | 23 | 14 | P | 31.7065
2030 | 9 | 23 | 15 | P | 34.8234
2030 | 9 | 23 | 16 | P | 37.5205
2030 | 9 | 23 | 17 | P | 33.2905
2030 | 9 | 23 | 18 | P | 27.8608
2030 | 9 | 23 | 19 | P | 28.1612
2030 | 9 | 23 | 20 | P | 26.798
2030 | 9 | 23 | 21 | P | 22.4207
2030 | 9 | 23 | 22 | O | 29.8011
2030 | 9 | 23 | 23 | O | 26.6799
2030 | 9 | 24 | 0 | O | 25.5822
2030 | 9 | 24 | 1 | O | 24.3345
2030 | 9 | 24 | 2 | O | 22.7848
2030 | 9 | 24 | 3 | O | 21.6558
2030 | 9 | 24 | 4 | O | 21.9786
2030 | 9 | 24 | 5 | O | 24.4357
2030 | 9 | 24 | 6 | P | 21.3541
2030 | 9 | 24 | 7 | P | 20.9336
2030 | 9 | 24 | 8 | P | 21.4256
2030 | 9 | 24 | 9 | P | 23.429
2030 | 9 | 24 | 10 | P | 25.3944
2030 | 9 | 24 | 11 | P | 27.3988
2030 | 9 | 24 | 12 | P | 29.1327
2030 | 9 | 24 | 13 | P | 31.4712
2030 | 9 | 24 | 14 | P | 34.021
2030 | 9 | 24 | 15 | P | 37.3654
2030 | 9 | 24 | 16 | P | 40.2594
2030 | 9 | 24 | 17 | P | 35.7207
2030 | 9 | 24 | 18 | P | 29.8946
2030 | 9 | 24 | 19 | P | 30.2169
2030 | 9 | 24 | 20 | P | 28.7542
2030 | 9 | 24 | 21 | P | 24.0574
2030 | 9 | 24 | 22 | O | 30.7513
2030 | 9 | 24 | 23 | O | 27.5305
2030 | 9 | 25 | 0 | O | 26.1429
2030 | 9 | 25 | 1 | O | 24.8679
2030 | 9 | 25 | 2 | O | 23.2842
2030 | 9 | 25 | 3 | O | 22.1304
2030 | 9 | 25 | 4 | O | 22.4603
2030 | 9 | 25 | 5 | O | 24.9712
2030 | 9 | 25 | 6 | P | 22.4694
2030 | 9 | 25 | 7 | P | 22.0269
2030 | 9 | 25 | 8 | P | 22.5446
2030 | 9 | 25 | 9 | P | 24.6526
2030 | 9 | 25 | 10 | P | 26.7206
2030 | 9 | 25 | 11 | P | 28.8297
2030 | 9 | 25 | 12 | P | 30.6542
2030 | 9 | 25 | 13 | P | 33.1148
2030 | 9 | 25 | 14 | P | 35.7978
2030 | 9 | 25 | 15 | P | 39.3169
2030 | 9 | 25 | 16 | P | 42.362
2030 | 9 | 25 | 17 | P | 37.5862
2030 | 9 | 25 | 18 | P | 31.4559
2030 | 9 | 25 | 19 | P | 31.795
2030 | 9 | 25 | 20 | P | 30.2559
2030 | 9 | 25 | 21 | P | 25.3138
2030 | 9 | 25 | 22 | O | 31.4253
2030 | 9 | 25 | 23 | O | 28.1339
2030 | 9 | 26 | 0 | O | 25.7316
2030 | 9 | 26 | 1 | O | 24.4767
2030 | 9 | 26 | 2 | O | 22.9179
2030 | 9 | 26 | 3 | O | 21.7823
2030 | 9 | 26 | 4 | O | 22.1069
2030 | 9 | 26 | 5 | O | 24.5784
2030 | 9 | 26 | 6 | P | 21.7864
2030 | 9 | 26 | 7 | P | 21.3574
2030 | 9 | 26 | 8 | P | 21.8594
2030 | 9 | 26 | 9 | P | 23.9033
2030 | 9 | 26 | 10 | P | 25.9085
2030 | 9 | 26 | 11 | P | 27.9534
2030 | 9 | 26 | 12 | P | 29.7224
2030 | 9 | 26 | 13 | P | 32.1083
2030 | 9 | 26 | 14 | P | 34.7098
2030 | 9 | 26 | 15 | P | 38.1219
2030 | 9 | 26 | 16 | P | 41.0745
2030 | 9 | 26 | 17 | P | 36.4438
2030 | 9 | 26 | 18 | P | 30.4998
2030 | 9 | 26 | 19 | P | 30.8286
2030 | 9 | 26 | 20 | P | 29.3363
2030 | 9 | 26 | 21 | P | 24.5444
2030 | 9 | 26 | 22 | O | 30.9309
2030 | 9 | 26 | 23 | O | 27.6913
2030 | 9 | 27 | 0 | O | 25.3015
2030 | 9 | 27 | 1 | O | 24.0675
2030 | 9 | 27 | 2 | O | 22.5348
2030 | 9 | 27 | 3 | O | 21.4182
2030 | 9 | 27 | 4 | O | 21.7374
2030 | 9 | 27 | 5 | O | 24.1675
2030 | 9 | 27 | 6 | P | 21.5924
2030 | 9 | 27 | 7 | P | 21.1673
2030 | 9 | 27 | 8 | P | 21.6647
2030 | 9 | 27 | 9 | P | 23.6904
2030 | 9 | 27 | 10 | P | 25.6777
2030 | 9 | 27 | 11 | P | 27.7045
2030 | 9 | 27 | 12 | P | 29.4578
2030 | 9 | 27 | 13 | P | 31.8224
2030 | 9 | 27 | 14 | P | 34.4007
2030 | 9 | 27 | 15 | P | 37.7824
2030 | 9 | 27 | 16 | P | 40.7087
2030 | 9 | 27 | 17 | P | 36.1193
2030 | 9 | 27 | 18 | P | 30.2282
2030 | 9 | 27 | 19 | P | 30.5541
2030 | 9 | 27 | 20 | P | 29.0751
2030 | 9 | 27 | 21 | P | 24.3259
2030 | 9 | 27 | 22 | O | 30.4138
2030 | 9 | 27 | 23 | O | 27.2284
2030 | 9 | 28 | 0 | O | 24.3239
2030 | 9 | 28 | 1 | O | 23.1376
2030 | 9 | 28 | 2 | O | 21.6641
2030 | 9 | 28 | 3 | O | 20.5906
2030 | 9 | 28 | 4 | O | 20.8975
2030 | 9 | 28 | 5 | O | 23.2338
2030 | 9 | 28 | 6 | W | 18.3005
2030 | 9 | 28 | 7 | W | 19.4212
2030 | 9 | 28 | 8 | W | 21.907
2030 | 9 | 28 | 9 | W | 24.3154
2030 | 9 | 28 | 10 | W | 26.0124
2030 | 9 | 28 | 11 | W | 27.8567
2030 | 9 | 28 | 12 | W | 29.8471
2030 | 9 | 28 | 13 | W | 31.6208
2030 | 9 | 28 | 14 | W | 33.1489
2030 | 9 | 28 | 15 | W | 35.5135
2030 | 9 | 28 | 16 | W | 38.3276
2030 | 9 | 28 | 17 | W | 37.0068
2030 | 9 | 28 | 18 | W | 32.5123
2030 | 9 | 28 | 19 | W | 33.6133
2030 | 9 | 28 | 20 | W | 32.2613
2030 | 9 | 28 | 21 | W | 27.5677
2030 | 9 | 28 | 22 | O | 29.2388
2030 | 9 | 28 | 23 | O | 26.1764
2030 | 9 | 29 | 0 | O | 23.5269
2030 | 9 | 29 | 1 | O | 22.3795
2030 | 9 | 29 | 2 | O | 20.9543
2030 | 9 | 29 | 3 | O | 19.916
2030 | 9 | 29 | 4 | O | 20.2128
2030 | 9 | 29 | 5 | O | 22.4725
2030 | 9 | 29 | 6 | W | 16.1569
2030 | 9 | 29 | 7 | W | 17.1464
2030 | 9 | 29 | 8 | W | 19.341
2030 | 9 | 29 | 9 | W | 21.4673
2030 | 9 | 29 | 10 | W | 22.9656
2030 | 9 | 29 | 11 | W | 24.5938
2030 | 9 | 29 | 12 | W | 26.3511
2030 | 9 | 29 | 13 | W | 27.917
2030 | 9 | 29 | 14 | W | 29.2662
2030 | 9 | 29 | 15 | W | 31.3538
2030 | 9 | 29 | 16 | W | 33.8382
2030 | 9 | 29 | 17 | W | 32.6722
2030 | 9 | 29 | 18 | W | 28.7041
2030 | 9 | 29 | 19 | W | 29.6761
2030 | 9 | 29 | 20 | W | 28.4825
2030 | 9 | 29 | 21 | W | 24.3386
2030 | 9 | 29 | 22 | O | 28.2807
2030 | 9 | 29 | 23 | O | 25.3187
2030 | 9 | 30 | 0 | O | 25.2255
2030 | 9 | 30 | 1 | O | 23.9952
2030 | 9 | 30 | 2 | O | 22.4671
2030 | 9 | 30 | 3 | O | 21.3538
2030 | 9 | 30 | 4 | O | 21.6721
2030 | 9 | 30 | 5 | O | 24.0949
2030 | 9 | 30 | 6 | P | 21.5617
2030 | 9 | 30 | 7 | P | 21.1372
2030 | 9 | 30 | 8 | P | 21.6339
2030 | 9 | 30 | 9 | P | 23.6567
2030 | 9 | 30 | 10 | P | 25.6412
2030 | 9 | 30 | 11 | P | 27.6651
2030 | 9 | 30 | 12 | P | 29.4159
2030 | 9 | 30 | 13 | P | 31.7771
2030 | 9 | 30 | 14 | P | 34.3518
2030 | 9 | 30 | 15 | P | 37.7287
2030 | 9 | 30 | 16 | P | 40.6508
2030 | 9 | 30 | 17 | P | 36.0679
2030 | 9 | 30 | 18 | P | 30.1852
2030 | 9 | 30 | 19 | P | 30.5107
2030 | 9 | 30 | 20 | P | 29.0337
2030 | 9 | 30 | 21 | P | 24.2913
2030 | 9 | 30 | 22 | O | 30.3225
2030 | 9 | 30 | 23 | O | 27.1466
2030 | 10 | 1 | 0 | O | 26.8575
2030 | 10 | 1 | 1 | O | 25.8906
2030 | 10 | 1 | 2 | O | 24.9338
2030 | 10 | 1 | 3 | O | 24.5208
2030 | 10 | 1 | 4 | O | 25.3826
2030 | 10 | 1 | 5 | O | 28.4867
2030 | 10 | 1 | 6 | P | 34.8396
2030 | 10 | 1 | 7 | P | 35.2046
2030 | 10 | 1 | 8 | P | 32.3201
2030 | 10 | 1 | 9 | P | 32.7799
2030 | 10 | 1 | 10 | P | 33.823
2030 | 10 | 1 | 11 | P | 33.486
2030 | 10 | 1 | 12 | P | 33.7955
2030 | 10 | 1 | 13 | P | 34.2947
2030 | 10 | 1 | 14 | P | 34.7343
2030 | 10 | 1 | 15 | P | 34.957
2030 | 10 | 1 | 16 | P | 35.9033
2030 | 10 | 1 | 17 | P | 34.9762
2030 | 10 | 1 | 18 | P | 37.5218
2030 | 10 | 1 | 19 | P | 41.3719
2030 | 10 | 1 | 20 | P | 34.382
2030 | 10 | 1 | 21 | P | 29.529
2030 | 10 | 1 | 22 | O | 30.9018
2030 | 10 | 1 | 23 | O | 28.3853
2030 | 10 | 2 | 0 | O | 27.4184
2030 | 10 | 2 | 1 | O | 26.4313
2030 | 10 | 2 | 2 | O | 25.4546
2030 | 10 | 2 | 3 | O | 25.0329
2030 | 10 | 2 | 4 | O | 25.9127
2030 | 10 | 2 | 5 | O | 29.0816
2030 | 10 | 2 | 6 | P | 36.5925
2030 | 10 | 2 | 7 | P | 36.9759
2030 | 10 | 2 | 8 | P | 33.9461
2030 | 10 | 2 | 9 | P | 34.4292
2030 | 10 | 2 | 10 | P | 35.5247
2030 | 10 | 2 | 11 | P | 35.1707
2030 | 10 | 2 | 12 | P | 35.4959
2030 | 10 | 2 | 13 | P | 36.0202
2030 | 10 | 2 | 14 | P | 36.4818
2030 | 10 | 2 | 15 | P | 36.7158
2030 | 10 | 2 | 16 | P | 37.7096
2030 | 10 | 2 | 17 | P | 36.7359
2030 | 10 | 2 | 18 | P | 39.4096
2030 | 10 | 2 | 19 | P | 43.4534
2030 | 10 | 2 | 20 | P | 36.1118
2030 | 10 | 2 | 21 | P | 31.0146
2030 | 10 | 2 | 22 | O | 31.5472
2030 | 10 | 2 | 23 | O | 28.9781
2030 | 10 | 3 | 0 | O | 28.0779
2030 | 10 | 3 | 1 | O | 27.0671
2030 | 10 | 3 | 2 | O | 26.0668
2030 | 10 | 3 | 3 | O | 25.635
2030 | 10 | 3 | 4 | O | 26.5359
2030 | 10 | 3 | 5 | O | 29.7811
2030 | 10 | 3 | 6 | P | 37.7854
2030 | 10 | 3 | 7 | P | 38.1813
2030 | 10 | 3 | 8 | P | 35.0528
2030 | 10 | 3 | 9 | P | 35.5516
2030 | 10 | 3 | 10 | P | 36.6829
2030 | 10 | 3 | 11 | P | 36.3173
2030 | 10 | 3 | 12 | P | 36.653
2030 | 10 | 3 | 13 | P | 37.1944
2030 | 10 | 3 | 14 | P | 37.6712
2030 | 10 | 3 | 15 | P | 37.9127
2030 | 10 | 3 | 16 | P | 38.939
2030 | 10 | 3 | 17 | P | 37.9335
2030 | 10 | 3 | 18 | P | 40.6944
2030 | 10 | 3 | 19 | P | 44.87
2030 | 10 | 3 | 20 | P | 37.2891
2030 | 10 | 3 | 21 | P | 32.0257
2030 | 10 | 3 | 22 | O | 32.3059
2030 | 10 | 3 | 23 | O | 29.675
2030 | 10 | 4 | 0 | O | 27.8631
2030 | 10 | 4 | 1 | O | 26.86
2030 | 10 | 4 | 2 | O | 25.8673
2030 | 10 | 4 | 3 | O | 25.4388
2030 | 10 | 4 | 4 | O | 26.3329
2030 | 10 | 4 | 5 | O | 29.5532
2030 | 10 | 4 | 6 | P | 38.3205
2030 | 10 | 4 | 7 | P | 38.722
2030 | 10 | 4 | 8 | P | 35.5492
2030 | 10 | 4 | 9 | P | 36.055
2030 | 10 | 4 | 10 | P | 37.2023
2030 | 10 | 4 | 11 | P | 36.8316
2030 | 10 | 4 | 12 | P | 37.1721
2030 | 10 | 4 | 13 | P | 37.7211
2030 | 10 | 4 | 14 | P | 38.2046
2030 | 10 | 4 | 15 | P | 38.4496
2030 | 10 | 4 | 16 | P | 39.4904
2030 | 10 | 4 | 17 | P | 38.4707
2030 | 10 | 4 | 18 | P | 41.2706
2030 | 10 | 4 | 19 | P | 45.5054
2030 | 10 | 4 | 20 | P | 37.8171
2030 | 10 | 4 | 21 | P | 32.4792
2030 | 10 | 4 | 22 | O | 32.0588
2030 | 10 | 4 | 23 | O | 29.448
2030 | 10 | 5 | 0 | O | 27.0429
2030 | 10 | 5 | 1 | O | 26.0694
2030 | 10 | 5 | 2 | O | 25.106
2030 | 10 | 5 | 3 | O | 24.6901
2030 | 10 | 5 | 4 | O | 25.5578
2030 | 10 | 5 | 5 | O | 28.6833
2030 | 10 | 5 | 6 | W | 25.9548
2030 | 10 | 5 | 7 | W | 27.7249
2030 | 10 | 5 | 8 | W | 29.8395
2030 | 10 | 5 | 9 | W | 32.0886
2030 | 10 | 5 | 10 | W | 32.4381
2030 | 10 | 5 | 11 | W | 32.0039
2030 | 10 | 5 | 12 | W | 32.0106
2030 | 10 | 5 | 13 | W | 31.8703
2030 | 10 | 5 | 14 | W | 31.9897
2030 | 10 | 5 | 15 | W | 32.1576
2030 | 10 | 5 | 16 | W | 33.2586
2030 | 10 | 5 | 17 | W | 34.4022
2030 | 10 | 5 | 18 | W | 39.7113
2030 | 10 | 5 | 19 | W | 43.4369
2030 | 10 | 5 | 20 | W | 37.0281
2030 | 10 | 5 | 21 | W | 32.7119
2030 | 10 | 5 | 22 | O | 31.1151
2030 | 10 | 5 | 23 | O | 28.5812
2030 | 10 | 6 | 0 | O | 25.642
2030 | 10 | 6 | 1 | O | 24.7189
2030 | 10 | 6 | 2 | O | 23.8053
2030 | 10 | 6 | 3 | O | 23.411
2030 | 10 | 6 | 4 | O | 24.2338
2030 | 10 | 6 | 5 | O | 27.1974
2030 | 10 | 6 | 6 | W | 22.1717
2030 | 10 | 6 | 7 | W | 23.6839
2030 | 10 | 6 | 8 | W | 25.4902
2030 | 10 | 6 | 9 | W | 27.4114
2030 | 10 | 6 | 10 | W | 27.7101
2030 | 10 | 6 | 11 | W | 27.3392
2030 | 10 | 6 | 12 | W | 27.3448
2030 | 10 | 6 | 13 | W | 27.225
2030 | 10 | 6 | 14 | W | 27.327
2030 | 10 | 6 | 15 | W | 27.4704
2030 | 10 | 6 | 16 | W | 28.411
2030 | 10 | 6 | 17 | W | 29.3878
2030 | 10 | 6 | 18 | W | 33.9231
2030 | 10 | 6 | 19 | W | 37.1057
2030 | 10 | 6 | 20 | W | 31.631
2030 | 10 | 6 | 21 | W | 27.9439
2030 | 10 | 6 | 22 | O | 29.5032
2030 | 10 | 6 | 23 | O | 27.1006
2030 | 10 | 7 | 0 | O | 25.6458
2030 | 10 | 7 | 1 | O | 24.7226
2030 | 10 | 7 | 2 | O | 23.8089
2030 | 10 | 7 | 3 | O | 23.4145
2030 | 10 | 7 | 4 | O | 24.2374
2030 | 10 | 7 | 5 | O | 27.2015
2030 | 10 | 7 | 6 | P | 29.098
2030 | 10 | 7 | 7 | P | 29.4028
2030 | 10 | 7 | 8 | P | 26.9936
2030 | 10 | 7 | 9 | P | 27.3777
2030 | 10 | 7 | 10 | P | 28.2489
2030 | 10 | 7 | 11 | P | 27.9674
2030 | 10 | 7 | 12 | P | 28.2259
2030 | 10 | 7 | 13 | P | 28.6428
2030 | 10 | 7 | 14 | P | 29.01
2030 | 10 | 7 | 15 | P | 29.196
2030 | 10 | 7 | 16 | P | 29.9863
2030 | 10 | 7 | 17 | P | 29.212
2030 | 10 | 7 | 18 | P | 31.3381
2030 | 10 | 7 | 19 | P | 34.5537
2030 | 10 | 7 | 20 | P | 28.7157
2030 | 10 | 7 | 21 | P | 24.6625
2030 | 10 | 7 | 22 | O | 29.5077
2030 | 10 | 7 | 23 | O | 27.1046
2030 | 10 | 8 | 0 | O | 26.1059
2030 | 10 | 8 | 1 | O | 25.1661
2030 | 10 | 8 | 2 | O | 24.2361
2030 | 10 | 8 | 3 | O | 23.8346
2030 | 10 | 8 | 4 | O | 24.6722
2030 | 10 | 8 | 5 | O | 27.6895
2030 | 10 | 8 | 6 | P | 29.3663
2030 | 10 | 8 | 7 | P | 29.674
2030 | 10 | 8 | 8 | P | 27.2426
2030 | 10 | 8 | 9 | P | 27.6302
2030 | 10 | 8 | 10 | P | 28.5094
2030 | 10 | 8 | 11 | P | 28.2253
2030 | 10 | 8 | 12 | P | 28.4862
2030 | 10 | 8 | 13 | P | 28.907
2030 | 10 | 8 | 14 | P | 29.2775
2030 | 10 | 8 | 15 | P | 29.4652
2030 | 10 | 8 | 16 | P | 30.2628
2030 | 10 | 8 | 17 | P | 29.4814
2030 | 10 | 8 | 18 | P | 31.6271
2030 | 10 | 8 | 19 | P | 34.8724
2030 | 10 | 8 | 20 | P | 28.9806
2030 | 10 | 8 | 21 | P | 24.89
2030 | 10 | 8 | 22 | O | 30.037
2030 | 10 | 8 | 23 | O | 27.5909
2030 | 10 | 9 | 0 | O | 26.0905
2030 | 10 | 9 | 1 | O | 25.1512
2030 | 10 | 9 | 2 | O | 24.2217
2030 | 10 | 9 | 3 | O | 23.8205
2030 | 10 | 9 | 4 | O | 24.6576
2030 | 10 | 9 | 5 | O | 27.6731
2030 | 10 | 9 | 6 | P | 30.411
2030 | 10 | 9 | 7 | P | 30.7296
2030 | 10 | 9 | 8 | P | 28.2117
2030 | 10 | 9 | 9 | P | 28.6131
2030 | 10 | 9 | 10 | P | 29.5236
2030 | 10 | 9 | 11 | P | 29.2294
2030 | 10 | 9 | 12 | P | 29.4996
2030 | 10 | 9 | 13 | P | 29.9353
2030 | 10 | 9 | 14 | P | 30.319
2030 | 10 | 9 | 15 | P | 30.5134
2030 | 10 | 9 | 16 | P | 31.3394
2030 | 10 | 9 | 17 | P | 30.5301
2030 | 10 | 9 | 18 | P | 32.7522
2030 | 10 | 9 | 19 | P | 36.1129
2030 | 10 | 9 | 20 | P | 30.0115
2030 | 10 | 9 | 21 | P | 25.7754
2030 | 10 | 9 | 22 | O | 30.0193
2030 | 10 | 9 | 23 | O | 27.5746
2030 | 10 | 10 | 0 | O | 26.1064
2030 | 10 | 10 | 1 | O | 25.1665
2030 | 10 | 10 | 2 | O | 24.2365
2030 | 10 | 10 | 3 | O | 23.835
2030 | 10 | 10 | 4 | O | 24.6727
2030 | 10 | 10 | 5 | O | 27.6899
2030 | 10 | 10 | 6 | P | 30.858
2030 | 10 | 10 | 7 | P | 31.1812
2030 | 10 | 10 | 8 | P | 28.6263
2030 | 10 | 10 | 9 | P | 29.0337
2030 | 10 | 10 | 10 | P | 29.9575
2030 | 10 | 10 | 11 | P | 29.659
2030 | 10 | 10 | 12 | P | 29.9332
2030 | 10 | 10 | 13 | P | 30.3753
2030 | 10 | 10 | 14 | P | 30.7646
2030 | 10 | 10 | 15 | P | 30.9619
2030 | 10 | 10 | 16 | P | 31.8
2030 | 10 | 10 | 17 | P | 30.9789
2030 | 10 | 10 | 18 | P | 33.2336
2030 | 10 | 10 | 19 | P | 36.6437
2030 | 10 | 10 | 20 | P | 30.4526
2030 | 10 | 10 | 21 | P | 26.1542
2030 | 10 | 10 | 22 | O | 30.0375
2030 | 10 | 10 | 23 | O | 27.5914
2030 | 10 | 11 | 0 | O | 26.2099
2030 | 10 | 11 | 1 | O | 25.2663
2030 | 10 | 11 | 2 | O | 24.3326
2030 | 10 | 11 | 3 | O | 23.9295
2030 | 10 | 11 | 4 | O | 24.7705
2030 | 10 | 11 | 5 | O | 27.7998
2030 | 10 | 11 | 6 | P | 31.0384
2030 | 10 | 11 | 7 | P | 31.3636
2030 | 10 | 11 | 8 | P | 28.7937
2030 | 10 | 11 | 9 | P | 29.2034
2030 | 10 | 11 | 10 | P | 30.1327
2030 | 10 | 11 | 11 | P | 29.8324
2030 | 10 | 11 | 12 | P | 30.1082
2030 | 10 | 11 | 13 | P | 30.5529
2030 | 10 | 11 | 14 | P | 30.9445
2030 | 10 | 11 | 15 | P | 31.1429
2030 | 10 | 11 | 16 | P | 31.986
2030 | 10 | 11 | 17 | P | 31.16
2030 | 10 | 11 | 18 | P | 33.4279
2030 | 10 | 11 | 19 | P | 36.8579
2030 | 10 | 11 | 20 | P | 30.6307
2030 | 10 | 11 | 21 | P | 26.3072
2030 | 10 | 11 | 22 | O | 30.1567
2030 | 10 | 11 | 23 | O | 27.7008
2030 | 10 | 12 | 0 | O | 25.3506
2030 | 10 | 12 | 1 | O | 24.4379
2030 | 10 | 12 | 2 | O | 23.5348
2030 | 10 | 12 | 3 | O | 23.1449
2030 | 10 | 12 | 4 | O | 23.9584
2030 | 10 | 12 | 5 | O | 26.8883
2030 | 10 | 12 | 6 | W | 22.4448
2030 | 10 | 12 | 7 | W | 23.9755
2030 | 10 | 12 | 8 | W | 25.8041
2030 | 10 | 12 | 9 | W | 27.749
2030 | 10 | 12 | 10 | W | 28.0513
2030 | 10 | 12 | 11 | W | 27.6759
2030 | 10 | 12 | 12 | W | 27.6816
2030 | 10 | 12 | 13 | W | 27.5603
2030 | 10 | 12 | 14 | W | 27.6635
2030 | 10 | 12 | 15 | W | 27.8087
2030 | 10 | 12 | 16 | W | 28.7609
2030 | 10 | 12 | 17 | W | 29.7498
2030 | 10 | 12 | 18 | W | 34.3409
2030 | 10 | 12 | 19 | W | 37.5627
2030 | 10 | 12 | 20 | W | 32.0206
2030 | 10 | 12 | 21 | W | 28.288
2030 | 10 | 12 | 22 | O | 29.1679
2030 | 10 | 12 | 23 | O | 26.7926
2030 | 10 | 13 | 0 | O | 24.9482
2030 | 10 | 13 | 1 | O | 24.0501
2030 | 10 | 13 | 2 | O | 23.1613
2030 | 10 | 13 | 3 | O | 22.7776
2030 | 10 | 13 | 4 | O | 23.5781
2030 | 10 | 13 | 5 | O | 26.4615
2030 | 10 | 13 | 6 | W | 22.3666
2030 | 10 | 13 | 7 | W | 23.892
2030 | 10 | 13 | 8 | W | 25.7142
2030 | 10 | 13 | 9 | W | 27.6524
2030 | 10 | 13 | 10 | W | 27.9536
2030 | 10 | 13 | 11 | W | 27.5794
2030 | 10 | 13 | 12 | W | 27.5851
2030 | 10 | 13 | 13 | W | 27.4643
2030 | 10 | 13 | 14 | W | 27.5671
2030 | 10 | 13 | 15 | W | 27.7118
2030 | 10 | 13 | 16 | W | 28.6607
2030 | 10 | 13 | 17 | W | 29.6461
2030 | 10 | 13 | 18 | W | 34.2213
2030 | 10 | 13 | 19 | W | 37.4318
2030 | 10 | 13 | 20 | W | 31.909
2030 | 10 | 13 | 21 | W | 28.1895
2030 | 10 | 13 | 22 | O | 28.705
2030 | 10 | 13 | 23 | O | 26.3673
2030 | 10 | 14 | 0 | O | 25.8558
2030 | 10 | 14 | 1 | O | 24.9249
2030 | 10 | 14 | 2 | O | 24.0038
2030 | 10 | 14 | 3 | O | 23.6062
2030 | 10 | 14 | 4 | O | 24.4358
2030 | 10 | 14 | 5 | O | 27.4241
2030 | 10 | 14 | 6 | P | 31.3538
2030 | 10 | 14 | 7 | P | 31.6823
2030 | 10 | 14 | 8 | P | 29.0863
2030 | 10 | 14 | 9 | P | 29.5002
2030 | 10 | 14 | 10 | P | 30.4389
2030 | 10 | 14 | 11 | P | 30.1356
2030 | 10 | 14 | 12 | P | 30.4141
2030 | 10 | 14 | 13 | P | 30.8634
2030 | 10 | 14 | 14 | P | 31.259
2030 | 10 | 14 | 15 | P | 31.4594
2030 | 10 | 14 | 16 | P | 32.311
2030 | 10 | 14 | 17 | P | 31.4766
2030 | 10 | 14 | 18 | P | 33.7676
2030 | 10 | 14 | 19 | P | 37.2325
2030 | 10 | 14 | 20 | P | 30.9419
2030 | 10 | 14 | 21 | P | 26.5745
2030 | 10 | 14 | 22 | O | 29.7492
2030 | 10 | 14 | 23 | O | 27.3265
2030 | 10 | 15 | 0 | O | 26.5105
2030 | 10 | 15 | 1 | O | 25.5561
2030 | 10 | 15 | 2 | O | 24.6116
2030 | 10 | 15 | 3 | O | 24.2039
2030 | 10 | 15 | 4 | O | 25.0546
2030 | 10 | 15 | 5 | O | 28.1185
2030 | 10 | 15 | 6 | P | 31.4911
2030 | 10 | 15 | 7 | P | 31.821
2030 | 10 | 15 | 8 | P | 29.2137
2030 | 10 | 15 | 9 | P | 29.6294
2030 | 10 | 15 | 10 | P | 30.5722
2030 | 10 | 15 | 11 | P | 30.2675
2030 | 10 | 15 | 12 | P | 30.5473
2030 | 10 | 15 | 13 | P | 30.9985
2030 | 10 | 15 | 14 | P | 31.3958
2030 | 10 | 15 | 15 | P | 31.5972
2030 | 10 | 15 | 16 | P | 32.4525
2030 | 10 | 15 | 17 | P | 31.6145
2030 | 10 | 15 | 18 | P | 33.9154
2030 | 10 | 15 | 19 | P | 37.3955
2030 | 10 | 15 | 20 | P | 31.0774
2030 | 10 | 15 | 21 | P | 26.6908
2030 | 10 | 15 | 22 | O | 30.5025
2030 | 10 | 15 | 23 | O | 28.0184
2030 | 10 | 16 | 0 | O | 26.5235
2030 | 10 | 16 | 1 | O | 25.5687
2030 | 10 | 16 | 2 | O | 24.6237
2030 | 10 | 16 | 3 | O | 24.2158
2030 | 10 | 16 | 4 | O | 25.0669
2030 | 10 | 16 | 5 | O | 28.1324
2030 | 10 | 16 | 6 | P | 30.8275
2030 | 10 | 16 | 7 | P | 31.1505
2030 | 10 | 16 | 8 | P | 28.5981
2030 | 10 | 16 | 9 | P | 29.005
2030 | 10 | 16 | 10 | P | 29.928
2030 | 10 | 16 | 11 | P | 29.6297
2030 | 10 | 16 | 12 | P | 29.9036
2030 | 10 | 16 | 13 | P | 30.3454
2030 | 10 | 16 | 14 | P | 30.7343
2030 | 10 | 16 | 15 | P | 30.9314
2030 | 10 | 16 | 16 | P | 31.7687
2030 | 10 | 16 | 17 | P | 30.9483
2030 | 10 | 16 | 18 | P | 33.2008
2030 | 10 | 16 | 19 | P | 36.6075
2030 | 10 | 16 | 20 | P | 30.4226
2030 | 10 | 16 | 21 | P | 26.1284
2030 | 10 | 16 | 22 | O | 30.5175
2030 | 10 | 16 | 23 | O | 28.0322
2030 | 10 | 17 | 0 | O | 26.1813
2030 | 10 | 17 | 1 | O | 25.2388
2030 | 10 | 17 | 2 | O | 24.3061
2030 | 10 | 17 | 3 | O | 23.9034
2030 | 10 | 17 | 4 | O | 24.7435
2030 | 10 | 17 | 5 | O | 27.7695
2030 | 10 | 17 | 6 | P | 29.3159
2030 | 10 | 17 | 7 | P | 29.623
2030 | 10 | 17 | 8 | P | 27.1957
2030 | 10 | 17 | 9 | P | 27.5827
2030 | 10 | 17 | 10 | P | 28.4604
2030 | 10 | 17 | 11 | P | 28.1768
2030 | 10 | 17 | 12 | P | 28.4373
2030 | 10 | 17 | 13 | P | 28.8573
2030 | 10 | 17 | 14 | P | 29.2272
2030 | 10 | 17 | 15 | P | 29.4146
2030 | 10 | 17 | 16 | P | 30.2108
2030 | 10 | 17 | 17 | P | 29.4307
2030 | 10 | 17 | 18 | P | 31.5727
2030 | 10 | 17 | 19 | P | 34.8124
2030 | 10 | 17 | 20 | P | 28.9308
2030 | 10 | 17 | 21 | P | 24.8472
2030 | 10 | 17 | 22 | O | 30.1238
2030 | 10 | 17 | 23 | O | 27.6706
2030 | 10 | 18 | 0 | O | 26.4302
2030 | 10 | 18 | 1 | O | 25.4787
2030 | 10 | 18 | 2 | O | 24.5371
2030 | 10 | 18 | 3 | O | 24.1307
2030 | 10 | 18 | 4 | O | 24.9787
2030 | 10 | 18 | 5 | O | 28.0334
2030 | 10 | 18 | 6 | P | 28.7904
2030 | 10 | 18 | 7 | P | 29.092
2030 | 10 | 18 | 8 | P | 26.7083
2030 | 10 | 18 | 9 | P | 27.0883
2030 | 10 | 18 | 10 | P | 27.9503
2030 | 10 | 18 | 11 | P | 27.6717
2030 | 10 | 18 | 12 | P | 27.9276
2030 | 10 | 18 | 13 | P | 28.3401
2030 | 10 | 18 | 14 | P | 28.7033
2030 | 10 | 18 | 15 | P | 28.8874
2030 | 10 | 18 | 16 | P | 29.6693
2030 | 10 | 18 | 17 | P | 28.9032
2030 | 10 | 18 | 18 | P | 31.0068
2030 | 10 | 18 | 19 | P | 34.1884
2030 | 10 | 18 | 20 | P | 28.4122
2030 | 10 | 18 | 21 | P | 24.4018
2030 | 10 | 18 | 22 | O | 30.4102
2030 | 10 | 18 | 23 | O | 27.9336
2030 | 10 | 19 | 0 | O | 25.5549
2030 | 10 | 19 | 1 | O | 24.6349
2030 | 10 | 19 | 2 | O | 23.7245
2030 | 10 | 19 | 3 | O | 23.3315
2030 | 10 | 19 | 4 | O | 24.1515
2030 | 10 | 19 | 5 | O | 27.105
2030 | 10 | 19 | 6 | W | 21.614
2030 | 10 | 19 | 7 | W | 23.0881
2030 | 10 | 19 | 8 | W | 24.849
2030 | 10 | 19 | 9 | W | 26.7219
2030 | 10 | 19 | 10 | W | 27.013
2030 | 10 | 19 | 11 | W | 26.6514
2030 | 10 | 19 | 12 | W | 26.6569
2030 | 10 | 19 | 13 | W | 26.5402
2030 | 10 | 19 | 14 | W | 26.6395
2030 | 10 | 19 | 15 | W | 26.7794
2030 | 10 | 19 | 16 | W | 27.6963
2030 | 10 | 19 | 17 | W | 28.6486
2030 | 10 | 19 | 18 | W | 33.0698
2030 | 10 | 19 | 19 | W | 36.1723
2030 | 10 | 19 | 20 | W | 30.8353
2030 | 10 | 19 | 21 | W | 27.241
2030 | 10 | 19 | 22 | O | 29.403
2030 | 10 | 19 | 23 | O | 27.0085
2030 | 10 | 20 | 0 | O | 26.0003
2030 | 10 | 20 | 1 | O | 25.0643
2030 | 10 | 20 | 2 | O | 24.138
2030 | 10 | 20 | 3 | O | 23.7382
2030 | 10 | 20 | 4 | O | 24.5724
2030 | 10 | 20 | 5 | O | 27.5774
2030 | 10 | 20 | 6 | W | 21.2121
2030 | 10 | 20 | 7 | W | 22.6588
2030 | 10 | 20 | 8 | W | 24.3869
2030 | 10 | 20 | 9 | W | 26.225
2030 | 10 | 20 | 10 | W | 26.5107
2030 | 10 | 20 | 11 | W | 26.1559
2030 | 10 | 20 | 12 | W | 26.1613
2030 | 10 | 20 | 13 | W | 26.0467
2030 | 10 | 20 | 14 | W | 26.1442
2030 | 10 | 20 | 15 | W | 26.2814
2030 | 10 | 20 | 16 | W | 27.1813
2030 | 10 | 20 | 17 | W | 28.1159
2030 | 10 | 20 | 18 | W | 32.4549
2030 | 10 | 20 | 19 | W | 35.4997
2030 | 10 | 20 | 20 | W | 30.262
2030 | 10 | 20 | 21 | W | 26.7344
2030 | 10 | 20 | 22 | O | 29.9155
2030 | 10 | 20 | 23 | O | 27.4793
2030 | 10 | 21 | 0 | O | 26.7841
2030 | 10 | 21 | 1 | O | 25.8199
2030 | 10 | 21 | 2 | O | 24.8657
2030 | 10 | 21 | 3 | O | 24.4538
2030 | 10 | 21 | 4 | O | 25.3132
2030 | 10 | 21 | 5 | O | 28.4088
2030 | 10 | 21 | 6 | P | 30.5706
2030 | 10 | 21 | 7 | P | 30.8909
2030 | 10 | 21 | 8 | P | 28.3598
2030 | 10 | 21 | 9 | P | 28.7633
2030 | 10 | 21 | 10 | P | 29.6786
2030 | 10 | 21 | 11 | P | 29.3828
2030 | 10 | 21 | 12 | P | 29.6544
2030 | 10 | 21 | 13 | P | 30.0925
2030 | 10 | 21 | 14 | P | 30.4782
2030 | 10 | 21 | 15 | P | 30.6736
2030 | 10 | 21 | 16 | P | 31.5039
2030 | 10 | 21 | 17 | P | 30.6904
2030 | 10 | 21 | 18 | P | 32.9241
2030 | 10 | 21 | 19 | P | 36.3025
2030 | 10 | 21 | 20 | P | 30.1691
2030 | 10 | 21 | 21 | P | 25.9107
2030 | 10 | 21 | 22 | O | 30.8173
2030 | 10 | 21 | 23 | O | 28.3076
2030 | 10 | 22 | 0 | O | 26.9129
2030 | 10 | 22 | 1 | O | 25.944
2030 | 10 | 22 | 2 | O | 24.9852
2030 | 10 | 22 | 3 | O | 24.5713
2030 | 10 | 22 | 4 | O | 25.4349
2030 | 10 | 22 | 5 | O | 28.5454
2030 | 10 | 22 | 6 | P | 30.5463
2030 | 10 | 22 | 7 | P | 30.8663
2030 | 10 | 22 | 8 | P | 28.3372
2030 | 10 | 22 | 9 | P | 28.7404
2030 | 10 | 22 | 10 | P | 29.6549
2030 | 10 | 22 | 11 | P | 29.3594
2030 | 10 | 22 | 12 | P | 29.6308
2030 | 10 | 22 | 13 | P | 30.0685
2030 | 10 | 22 | 14 | P | 30.4539
2030 | 10 | 22 | 15 | P | 30.6492
2030 | 10 | 22 | 16 | P | 31.4788
2030 | 10 | 22 | 17 | P | 30.666
2030 | 10 | 22 | 18 | P | 32.8979
2030 | 10 | 22 | 19 | P | 36.2736
2030 | 10 | 22 | 20 | P | 30.145
2030 | 10 | 22 | 21 | P | 25.8901
2030 | 10 | 22 | 22 | O | 30.9655
2030 | 10 | 22 | 23 | O | 28.4438
2030 | 10 | 23 | 0 | O | 27.3356
2030 | 10 | 23 | 1 | O | 26.3515
2030 | 10 | 23 | 2 | O | 25.3777
2030 | 10 | 23 | 3 | O | 24.9573
2030 | 10 | 23 | 4 | O | 25.8344
2030 | 10 | 23 | 5 | O | 28.9938
2030 | 10 | 23 | 6 | P | 33.1768
2030 | 10 | 23 | 7 | P | 33.5244
2030 | 10 | 23 | 8 | P | 30.7775
2030 | 10 | 23 | 9 | P | 31.2154
2030 | 10 | 23 | 10 | P | 32.2087
2030 | 10 | 23 | 11 | P | 31.8877
2030 | 10 | 23 | 12 | P | 32.1825
2030 | 10 | 23 | 13 | P | 32.6579
2030 | 10 | 23 | 14 | P | 33.0765
2030 | 10 | 23 | 15 | P | 33.2885
2030 | 10 | 23 | 16 | P | 34.1897
2030 | 10 | 23 | 17 | P | 33.3068
2030 | 10 | 23 | 18 | P | 35.7309
2030 | 10 | 23 | 19 | P | 39.3973
2030 | 10 | 23 | 20 | P | 32.741
2030 | 10 | 23 | 21 | P | 28.1196
2030 | 10 | 23 | 22 | O | 31.4519
2030 | 10 | 23 | 23 | O | 28.8906
2030 | 10 | 24 | 0 | O | 28.6361
2030 | 10 | 24 | 1 | O | 27.6052
2030 | 10 | 24 | 2 | O | 26.585
2030 | 10 | 24 | 3 | O | 26.1446
2030 | 10 | 24 | 4 | O | 27.0635
2030 | 10 | 24 | 5 | O | 30.3731
2030 | 10 | 24 | 6 | P | 34.0742
2030 | 10 | 24 | 7 | P | 34.4311
2030 | 10 | 24 | 8 | P | 31.6099
2030 | 10 | 24 | 9 | P | 32.0597
2030 | 10 | 24 | 10 | P | 33.0799
2030 | 10 | 24 | 11 | P | 32.7502
2030 | 10 | 24 | 12 | P | 33.053
2030 | 10 | 24 | 13 | P | 33.5412
2030 | 10 | 24 | 14 | P | 33.9711
2030 | 10 | 24 | 15 | P | 34.1889
2030 | 10 | 24 | 16 | P | 35.1144
2030 | 10 | 24 | 17 | P | 34.2077
2030 | 10 | 24 | 18 | P | 36.6974
2030 | 10 | 24 | 19 | P | 40.4629
2030 | 10 | 24 | 20 | P | 33.6266
2030 | 10 | 24 | 21 | P | 28.8802
2030 | 10 | 24 | 22 | O | 32.9482
2030 | 10 | 24 | 23 | O | 30.265
2030 | 10 | 25 | 0 | O | 29.5314
2030 | 10 | 25 | 1 | O | 28.4682
2030 | 10 | 25 | 2 | O | 27.4162
2030 | 10 | 25 | 3 | O | 26.962
2030 | 10 | 25 | 4 | O | 27.9096
2030 | 10 | 25 | 5 | O | 31.3227
2030 | 10 | 25 | 6 | P | 32.9509
2030 | 10 | 25 | 7 | P | 33.2961
2030 | 10 | 25 | 8 | P | 30.5679
2030 | 10 | 25 | 9 | P | 31.0029
2030 | 10 | 25 | 10 | P | 31.9894
2030 | 10 | 25 | 11 | P | 31.6706
2030 | 10 | 25 | 12 | P | 31.9634
2030 | 10 | 25 | 13 | P | 32.4355
2030 | 10 | 25 | 14 | P | 32.8512
2030 | 10 | 25 | 15 | P | 33.0619
2030 | 10 | 25 | 16 | P | 33.9568
2030 | 10 | 25 | 17 | P | 33.08
2030 | 10 | 25 | 18 | P | 35.4876
2030 | 10 | 25 | 19 | P | 39.129
2030 | 10 | 25 | 20 | P | 32.518
2030 | 10 | 25 | 21 | P | 27.9281
2030 | 10 | 25 | 22 | O | 33.9783
2030 | 10 | 25 | 23 | O | 31.2112
2030 | 10 | 26 | 0 | O | 28.3473
2030 | 10 | 26 | 1 | O | 27.3267
2030 | 10 | 26 | 2 | O | 26.3169
2030 | 10 | 26 | 3 | O | 25.8809
2030 | 10 | 26 | 4 | O | 26.7905
2030 | 10 | 26 | 5 | O | 30.0668
2030 | 10 | 26 | 6 | W | 24.0747
2030 | 10 | 26 | 7 | W | 25.7166
2030 | 10 | 26 | 8 | W | 27.6781
2030 | 10 | 26 | 9 | W | 29.7642
2030 | 10 | 26 | 10 | W | 30.0884
2030 | 10 | 26 | 11 | W | 29.6857
2030 | 10 | 26 | 12 | W | 29.6918
2030 | 10 | 26 | 13 | W | 29.5617
2030 | 10 | 26 | 14 | W | 29.6724
2030 | 10 | 26 | 15 | W | 29.8282
2030 | 10 | 26 | 16 | W | 30.8495
2030 | 10 | 26 | 17 | W | 31.9102
2030 | 10 | 26 | 18 | W | 36.8348
2030 | 10 | 26 | 19 | W | 40.2905
2030 | 10 | 26 | 20 | W | 34.3459
2030 | 10 | 26 | 21 | W | 30.3423
2030 | 10 | 26 | 22 | O | 32.6159
2030 | 10 | 26 | 23 | O | 29.9597
2030 | 10 | 27 | 0 | O | 26.4696
2030 | 10 | 27 | 1 | O | 25.5166
2030 | 10 | 27 | 2 | O | 24.5737
2030 | 10 | 27 | 3 | O | 24.1666
2030 | 10 | 27 | 4 | O | 25.0159
2030 | 10 | 27 | 5 | O | 28.0752
2030 | 10 | 27 | 6 | W | 21.7322
2030 | 10 | 27 | 7 | W | 23.2144
2030 | 10 | 27 | 8 | W | 24.9849
2030 | 10 | 27 | 9 | W | 26.8681
2030 | 10 | 27 | 10 | W | 27.1608
2030 | 10 | 27 | 11 | W | 26.7972
2030 | 10 | 27 | 12 | W | 26.8028
2030 | 10 | 27 | 13 | W | 26.6853
2030 | 10 | 27 | 14 | W | 26.7853
2030 | 10 | 27 | 15 | W | 26.9259
2030 | 10 | 27 | 16 | W | 27.8478
2030 | 10 | 27 | 17 | W | 28.8053
2030 | 10 | 27 | 18 | W | 33.2507
2030 | 10 | 27 | 19 | W | 36.3701
2030 | 10 | 27 | 20 | W | 31.004
2030 | 10 | 27 | 21 | W | 27.39
2030 | 10 | 27 | 22 | O | 30.4554
2030 | 10 | 27 | 23 | O | 27.9752
2030 | 10 | 28 | 0 | O | 26.7858
2030 | 10 | 28 | 1 | O | 25.8214
2030 | 10 | 28 | 2 | O | 24.8672
2030 | 10 | 28 | 3 | O | 24.4553
2030 | 10 | 28 | 4 | O | 25.3147
2030 | 10 | 28 | 5 | O | 28.4105
2030 | 10 | 28 | 6 | P | 30.6716
2030 | 10 | 28 | 7 | P | 30.9929
2030 | 10 | 28 | 8 | P | 28.4535
2030 | 10 | 28 | 9 | P | 28.8583
2030 | 10 | 28 | 10 | P | 29.7766
2030 | 10 | 28 | 11 | P | 29.4799
2030 | 10 | 28 | 12 | P | 29.7524
2030 | 10 | 28 | 13 | P | 30.1919
2030 | 10 | 28 | 14 | P | 30.5789
2030 | 10 | 28 | 15 | P | 30.7749
2030 | 10 | 28 | 16 | P | 31.608
2030 | 10 | 28 | 17 | P | 30.7918
2030 | 10 | 28 | 18 | P | 33.0329
2030 | 10 | 28 | 19 | P | 36.4224
2030 | 10 | 28 | 20 | P | 30.2687
2030 | 10 | 28 | 21 | P | 25.9963
2030 | 10 | 28 | 22 | O | 30.8192
2030 | 10 | 28 | 23 | O | 28.3094
2030 | 10 | 29 | 0 | O | 27.0336
2030 | 10 | 29 | 1 | O | 26.0603
2030 | 10 | 29 | 2 | O | 25.0972
2030 | 10 | 29 | 3 | O | 24.6815
2030 | 10 | 29 | 4 | O | 25.5489
2030 | 10 | 29 | 5 | O | 28.6734
2030 | 10 | 29 | 6 | P | 30.9141
2030 | 10 | 29 | 7 | P | 31.2379
2030 | 10 | 29 | 8 | P | 28.6784
2030 | 10 | 29 | 9 | P | 29.0865
2030 | 10 | 29 | 10 | P | 30.012
2030 | 10 | 29 | 11 | P | 29.7129
2030 | 10 | 29 | 12 | P | 29.9876
2030 | 10 | 29 | 13 | P | 30.4305
2030 | 10 | 29 | 14 | P | 30.8206
2030 | 10 | 29 | 15 | P | 31.0182
2030 | 10 | 29 | 16 | P | 31.8578
2030 | 10 | 29 | 17 | P | 31.0352
2030 | 10 | 29 | 18 | P | 33.294
2030 | 10 | 29 | 19 | P | 36.7103
2030 | 10 | 29 | 20 | P | 30.508
2030 | 10 | 29 | 21 | P | 26.2018
2030 | 10 | 29 | 22 | O | 31.1044
2030 | 10 | 29 | 23 | O | 28.5713
2030 | 10 | 30 | 0 | O | 26.5918
2030 | 10 | 30 | 1 | O | 25.6345
2030 | 10 | 30 | 2 | O | 24.6871
2030 | 10 | 30 | 3 | O | 24.2782
2030 | 10 | 30 | 4 | O | 25.1314
2030 | 10 | 30 | 5 | O | 28.2048
2030 | 10 | 30 | 6 | P | 30.6797
2030 | 10 | 30 | 7 | P | 31.0011
2030 | 10 | 30 | 8 | P | 28.4609
2030 | 10 | 30 | 9 | P | 28.8659
2030 | 10 | 30 | 10 | P | 29.7845
2030 | 10 | 30 | 11 | P | 29.4876
2030 | 10 | 30 | 12 | P | 29.7602
2030 | 10 | 30 | 13 | P | 30.1998
2030 | 10 | 30 | 14 | P | 30.5869
2030 | 10 | 30 | 15 | P | 30.783
2030 | 10 | 30 | 16 | P | 31.6163
2030 | 10 | 30 | 17 | P | 30.7999
2030 | 10 | 30 | 18 | P | 33.0416
2030 | 10 | 30 | 19 | P | 36.432
2030 | 10 | 30 | 20 | P | 30.2767
2030 | 10 | 30 | 21 | P | 26.0031
2030 | 10 | 30 | 22 | O | 30.596
2030 | 10 | 30 | 23 | O | 28.1044
2030 | 10 | 31 | 0 | O | 26.2635
2030 | 10 | 31 | 1 | O | 25.318
2030 | 10 | 31 | 2 | O | 24.3824
2030 | 10 | 31 | 3 | O | 23.9785
2030 | 10 | 31 | 4 | O | 24.8212
2030 | 10 | 31 | 5 | O | 27.8566
2030 | 10 | 31 | 6 | P | 30.1505
2030 | 10 | 31 | 7 | P | 30.4664
2030 | 10 | 31 | 8 | P | 27.97
2030 | 10 | 31 | 9 | P | 28.368
2030 | 10 | 31 | 10 | P | 29.2707
2030 | 10 | 31 | 11 | P | 28.979
2030 | 10 | 31 | 12 | P | 29.2469
2030 | 10 | 31 | 13 | P | 29.6789
2030 | 10 | 31 | 14 | P | 30.0593
2030 | 10 | 31 | 15 | P | 30.2521
2030 | 10 | 31 | 16 | P | 31.071
2030 | 10 | 31 | 17 | P | 30.2687
2030 | 10 | 31 | 18 | P | 32.4717
2030 | 10 | 31 | 19 | P | 35.8036
2030 | 10 | 31 | 20 | P | 29.7545
2030 | 10 | 31 | 21 | P | 25.5546
2030 | 10 | 31 | 22 | O | 30.2183
2030 | 10 | 31 | 23 | O | 27.7574
2030 | 11 | 1 | 0 | O | 21.9708
2030 | 11 | 1 | 1 | O | 21.3358
2030 | 11 | 1 | 2 | O | 20.8818
2030 | 11 | 1 | 3 | O | 20.885
2030 | 11 | 1 | 4 | O | 21.9089
2030 | 11 | 1 | 5 | O | 24.5722
2030 | 11 | 1 | 6 | P | 26.0865
2030 | 11 | 1 | 7 | P | 30.6577
2030 | 11 | 1 | 8 | P | 27.781
2030 | 11 | 1 | 9 | P | 26.9669
2030 | 11 | 1 | 10 | P | 26.7211
2030 | 11 | 1 | 11 | P | 25.5982
2030 | 11 | 1 | 12 | P | 24.3976
2030 | 11 | 1 | 13 | P | 23.7574
2030 | 11 | 1 | 14 | P | 22.7961
2030 | 11 | 1 | 15 | P | 22.5188
2030 | 11 | 1 | 16 | P | 24.3349
2030 | 11 | 1 | 17 | P | 32.4072
2030 | 11 | 1 | 18 | P | 30.2104
2030 | 11 | 1 | 19 | P | 27.9043
2030 | 11 | 1 | 20 | P | 26.6602
2030 | 11 | 1 | 21 | P | 23.9223
2030 | 11 | 1 | 22 | O | 25.2253
2030 | 11 | 1 | 23 | O | 22.6525
2030 | 11 | 2 | 0 | O | 21.342
2030 | 11 | 2 | 1 | O | 20.7252
2030 | 11 | 2 | 2 | O | 20.2842
2030 | 11 | 2 | 3 | O | 20.2873
2030 | 11 | 2 | 4 | O | 21.2819
2030 | 11 | 2 | 5 | O | 23.869
2030 | 11 | 2 | 6 | W | 23.0958
2030 | 11 | 2 | 7 | W | 25.7843
2030 | 11 | 2 | 8 | W | 26.6637
2030 | 11 | 2 | 9 | W | 26.528
2030 | 11 | 2 | 10 | W | 25.8407
2030 | 11 | 2 | 11 | W | 24.7031
2030 | 11 | 2 | 12 | W | 23.7227
2030 | 11 | 2 | 13 | W | 23.0453
2030 | 11 | 2 | 14 | W | 22.4219
2030 | 11 | 2 | 15 | W | 22.3633
2030 | 11 | 2 | 16 | W | 23.9607
2030 | 11 | 2 | 17 | W | 31.6426
2030 | 11 | 2 | 18 | W | 30.1071
2030 | 11 | 2 | 19 | W | 28.7014
2030 | 11 | 2 | 20 | W | 27.5922
2030 | 11 | 2 | 21 | W | 25.2969
2030 | 11 | 2 | 22 | O | 24.5034
2030 | 11 | 2 | 23 | O | 22.0042
2030 | 11 | 3 | 0 | O | 22.399
2030 | 11 | 3 | 1 | O | 21.7515
2030 | 11 | 3 | 2 | O | 21.2887
2030 | 11 | 3 | 3 | O | 21.292
2030 | 11 | 3 | 4 | O | 22.3358
2030 | 11 | 3 | 5 | O | 25.051
2030 | 11 | 3 | 6 | O | 23.3654
2030 | 11 | 3 | 7 | W | 26.0854
2030 | 11 | 3 | 8 | W | 26.975
2030 | 11 | 3 | 9 | W | 26.8378
2030 | 11 | 3 | 10 | W | 26.1424
2030 | 11 | 3 | 11 | W | 24.9915
2030 | 11 | 3 | 12 | W | 23.9997
2030 | 11 | 3 | 13 | W | 23.3143
2030 | 11 | 3 | 14 | W | 22.6836
2030 | 11 | 3 | 15 | W | 22.6244
2030 | 11 | 3 | 16 | W | 24.2405
2030 | 11 | 3 | 17 | W | 32.012
2030 | 11 | 3 | 18 | W | 30.4586
2030 | 11 | 3 | 19 | W | 29.0365
2030 | 11 | 3 | 20 | W | 27.9143
2030 | 11 | 3 | 21 | W | 25.5922
2030 | 11 | 3 | 22 | W | 25.7168
2030 | 11 | 3 | 23 | O | 23.094
2030 | 11 | 4 | 0 | O | 24.9639
2030 | 11 | 4 | 1 | O | 24.2423
2030 | 11 | 4 | 2 | O | 23.7265
2030 | 11 | 4 | 3 | O | 23.7301
2030 | 11 | 4 | 4 | O | 24.8935
2030 | 11 | 4 | 5 | O | 27.9196
2030 | 11 | 4 | 6 | O | 36.2344
2030 | 11 | 4 | 7 | P | 33.9836
2030 | 11 | 4 | 8 | P | 30.7949
2030 | 11 | 4 | 9 | P | 29.8924
2030 | 11 | 4 | 10 | P | 29.62
2030 | 11 | 4 | 11 | P | 28.3752
2030 | 11 | 4 | 12 | P | 27.0444
2030 | 11 | 4 | 13 | P | 26.3347
2030 | 11 | 4 | 14 | P | 25.2692
2030 | 11 | 4 | 15 | P | 24.9618
2030 | 11 | 4 | 16 | P | 26.9748
2030 | 11 | 4 | 17 | P | 35.9229
2030 | 11 | 4 | 18 | P | 33.4878
2030 | 11 | 4 | 19 | P | 30.9315
2030 | 11 | 4 | 20 | P | 29.5524
2030 | 11 | 4 | 21 | P | 26.5175
2030 | 11 | 4 | 22 | P | 23.4601
2030 | 11 | 4 | 23 | O | 25.7384
2030 | 11 | 5 | 0 | O | 24.544
2030 | 11 | 5 | 1 | O | 23.8346
2030 | 11 | 5 | 2 | O | 23.3274
2030 | 11 | 5 | 3 | O | 23.331
2030 | 11 | 5 | 4 | O | 24.4748
2030 | 11 | 5 | 5 | O | 27.45
2030 | 11 | 5 | 6 | O | 35.625
2030 | 11 | 5 | 7 | P | 33.0773
2030 | 11 | 5 | 8 | P | 29.9736
2030 | 11 | 5 | 9 | P | 29.0952
2030 | 11 | 5 | 10 | P | 28.8301
2030 | 11 | 5 | 11 | P | 27.6185
2030 | 11 | 5 | 12 | P | 26.3231
2030 | 11 | 5 | 13 | P | 25.6324
2030 | 11 | 5 | 14 | P | 24.5953
2030 | 11 | 5 | 15 | P | 24.2961
2030 | 11 | 5 | 16 | P | 26.2555
2030 | 11 | 5 | 17 | P | 34.9649
2030 | 11 | 5 | 18 | P | 32.5947
2030 | 11 | 5 | 19 | P | 30.1066
2030 | 11 | 5 | 20 | P | 28.7643
2030 | 11 | 5 | 21 | P | 25.8103
2030 | 11 | 5 | 22 | P | 22.8345
2030 | 11 | 5 | 23 | O | 25.3055
2030 | 11 | 6 | 0 | O | 24.1746
2030 | 11 | 6 | 1 | O | 23.4758
2030 | 11 | 6 | 2 | O | 22.9763
2030 | 11 | 6 | 3 | O | 22.9799
2030 | 11 | 6 | 4 | O | 24.1064
2030 | 11 | 6 | 5 | O | 27.0369
2030 | 11 | 6 | 6 | O | 35.0887
2030 | 11 | 6 | 7 | P | 33.2006
2030 | 11 | 6 | 8 | P | 30.0853
2030 | 11 | 6 | 9 | P | 29.2036
2030 | 11 | 6 | 10 | P | 28.9375
2030 | 11 | 6 | 11 | P | 27.7214
2030 | 11 | 6 | 12 | P | 26.4212
2030 | 11 | 6 | 13 | P | 25.7279
2030 | 11 | 6 | 14 | P | 24.687
2030 | 11 | 6 | 15 | P | 24.3866
2030 | 11 | 6 | 16 | P | 26.3533
2030 | 11 | 6 | 17 | P | 35.0952
2030 | 11 | 6 | 18 | P | 32.7162
2030 | 11 | 6 | 19 | P | 30.2188
2030 | 11 | 6 | 20 | P | 28.8715
2030 | 11 | 6 | 21 | P | 25.9065
2030 | 11 | 6 | 22 | P | 22.9196
2030 | 11 | 6 | 23 | O | 24.9246
2030 | 11 | 7 | 0 | O | 24.0612
2030 | 11 | 7 | 1 | O | 23.3658
2030 | 11 | 7 | 2 | O | 22.8686
2030 | 11 | 7 | 3 | O | 22.8721
2030 | 11 | 7 | 4 | O | 23.9934
2030 | 11 | 7 | 5 | O | 26.9101
2030 | 11 | 7 | 6 | O | 34.9243
2030 | 11 | 7 | 7 | P | 34.2853
2030 | 11 | 7 | 8 | P | 31.0682
2030 | 11 | 7 | 9 | P | 30.1577
2030 | 11 | 7 | 10 | P | 29.8829
2030 | 11 | 7 | 11 | P | 28.6271
2030 | 11 | 7 | 12 | P | 27.2844
2030 | 11 | 7 | 13 | P | 26.5685
2030 | 11 | 7 | 14 | P | 25.4935
2030 | 11 | 7 | 15 | P | 25.1833
2030 | 11 | 7 | 16 | P | 27.2143
2030 | 11 | 7 | 17 | P | 36.2418
2030 | 11 | 7 | 18 | P | 33.785
2030 | 11 | 7 | 19 | P | 31.2061
2030 | 11 | 7 | 20 | P | 29.8147
2030 | 11 | 7 | 21 | P | 26.7528
2030 | 11 | 7 | 22 | P | 23.6684
2030 | 11 | 7 | 23 | O | 24.8078
2030 | 11 | 8 | 0 | O | 28.2925
2030 | 11 | 8 | 1 | O | 27.4747
2030 | 11 | 8 | 2 | O | 26.8901
2030 | 11 | 8 | 3 | O | 26.8942
2030 | 11 | 8 | 4 | O | 28.2127
2030 | 11 | 8 | 5 | O | 31.6423
2030 | 11 | 8 | 6 | O | 41.0657
2030 | 11 | 8 | 7 | P | 34.512
2030 | 11 | 8 | 8 | P | 31.2737
2030 | 11 | 8 | 9 | P | 30.3572
2030 | 11 | 8 | 10 | P | 30.0805
2030 | 11 | 8 | 11 | P | 28.8164
2030 | 11 | 8 | 12 | P | 27.4649
2030 | 11 | 8 | 13 | P | 26.7442
2030 | 11 | 8 | 14 | P | 25.6621
2030 | 11 | 8 | 15 | P | 25.3499
2030 | 11 | 8 | 16 | P | 27.3943
2030 | 11 | 8 | 17 | P | 36.4815
2030 | 11 | 8 | 18 | P | 34.0085
2030 | 11 | 8 | 19 | P | 31.4124
2030 | 11 | 8 | 20 | P | 30.0119
2030 | 11 | 8 | 21 | P | 26.9298
2030 | 11 | 8 | 22 | P | 23.8249
2030 | 11 | 8 | 23 | O | 29.1703
2030 | 11 | 9 | 0 | O | 26.1608
2030 | 11 | 9 | 1 | O | 25.4046
2030 | 11 | 9 | 2 | O | 24.8641
2030 | 11 | 9 | 3 | O | 24.8679
2030 | 11 | 9 | 4 | O | 26.087
2030 | 11 | 9 | 5 | O | 29.2583
2030 | 11 | 9 | 6 | O | 37.9717
2030 | 11 | 9 | 7 | W | 27.2012
2030 | 11 | 9 | 8 | W | 28.1289
2030 | 11 | 9 | 9 | W | 27.9858
2030 | 11 | 9 | 10 | W | 27.2607
2030 | 11 | 9 | 11 | W | 26.0606
2030 | 11 | 9 | 12 | W | 25.0263
2030 | 11 | 9 | 13 | W | 24.3117
2030 | 11 | 9 | 14 | W | 23.654
2030 | 11 | 9 | 15 | W | 23.5922
2030 | 11 | 9 | 16 | W | 25.2774
2030 | 11 | 9 | 17 | W | 33.3814
2030 | 11 | 9 | 18 | W | 31.7616
2030 | 11 | 9 | 19 | W | 30.2786
2030 | 11 | 9 | 20 | W | 29.1084
2030 | 11 | 9 | 21 | W | 26.687
2030 | 11 | 9 | 22 | W | 24.7031
2030 | 11 | 9 | 23 | O | 26.9725
2030 | 11 | 10 | 0 | O | 22.6538
2030 | 11 | 10 | 1 | O | 21.999
2030 | 11 | 10 | 2 | O | 21.531
2030 | 11 | 10 | 3 | O | 21.5343
2030 | 11 | 10 | 4 | O | 22.5899
2030 | 11 | 10 | 5 | O | 25.3361
2030 | 11 | 10 | 6 | O | 32.8814
2030 | 11 | 10 | 7 | W | 25.9828
2030 | 11 | 10 | 8 | W | 26.869
2030 | 11 | 10 | 9 | W | 26.7323
2030 | 11 | 10 | 10 | W | 26.0396
2030 | 11 | 10 | 11 | W | 24.8933
2030 | 11 | 10 | 12 | W | 23.9053
2030 | 11 | 10 | 13 | W | 23.2227
2030 | 11 | 10 | 14 | W | 22.5945
2030 | 11 | 10 | 15 | W | 22.5355
2030 | 11 | 10 | 16 | W | 24.1452
2030 | 11 | 10 | 17 | W | 31.8861
2030 | 11 | 10 | 18 | W | 30.3389
2030 | 11 | 10 | 19 | W | 28.9224
2030 | 11 | 10 | 20 | W | 27.8046
2030 | 11 | 10 | 21 | W | 25.4916
2030 | 11 | 10 | 22 | W | 23.5966
2030 | 11 | 10 | 23 | O | 23.3567
2030 | 11 | 11 | 0 | O | 26.1651
2030 | 11 | 11 | 1 | O | 25.4088
2030 | 11 | 11 | 2 | O | 24.8682
2030 | 11 | 11 | 3 | O | 24.872
2030 | 11 | 11 | 4 | O | 26.0913
2030 | 11 | 11 | 5 | O | 29.2631
2030 | 11 | 11 | 6 | O | 37.9779
2030 | 11 | 11 | 7 | P | 34.1009
2030 | 11 | 11 | 8 | P | 30.9011
2030 | 11 | 11 | 9 | P | 29.9956
2030 | 11 | 11 | 10 | P | 29.7222
2030 | 11 | 11 | 11 | P | 28.4731
2030 | 11 | 11 | 12 | P | 27.1377
2030 | 11 | 11 | 13 | P | 26.4256
2030 | 11 | 11 | 14 | P | 25.3564
2030 | 11 | 11 | 15 | P | 25.0479
2030 | 11 | 11 | 16 | P | 27.0679
2030 | 11 | 11 | 17 | P | 36.0469
2030 | 11 | 11 | 18 | P | 33.6033
2030 | 11 | 11 | 19 | P | 31.0382
2030 | 11 | 11 | 20 | P | 29.6544
2030 | 11 | 11 | 21 | P | 26.609
2030 | 11 | 11 | 22 | P | 23.5411
2030 | 11 | 11 | 23 | O | 26.9769
2030 | 11 | 12 | 0 | O | 26.9398
2030 | 11 | 12 | 1 | O | 26.1611
2030 | 11 | 12 | 2 | O | 25.6045
2030 | 11 | 12 | 3 | O | 25.6084
2030 | 11 | 12 | 4 | O | 26.8638
2030 | 11 | 12 | 5 | O | 30.1295
2030 | 11 | 12 | 6 | O | 39.1024
2030 | 11 | 12 | 7 | P | 38.67
2030 | 11 | 12 | 8 | P | 35.0415
2030 | 11 | 12 | 9 | P | 34.0146
2030 | 11 | 12 | 10 | P | 33.7046
2030 | 11 | 12 | 11 | P | 32.2882
2030 | 11 | 12 | 12 | P | 30.7738
2030 | 11 | 12 | 13 | P | 29.9663
2030 | 11 | 12 | 14 | P | 28.7538
2030 | 11 | 12 | 15 | P | 28.404
2030 | 11 | 12 | 16 | P | 30.6947
2030 | 11 | 12 | 17 | P | 40.8767
2030 | 11 | 12 | 18 | P | 38.1058
2030 | 11 | 12 | 19 | P | 35.197
2030 | 11 | 12 | 20 | P | 33.6277
2030 | 11 | 12 | 21 | P | 30.1742
2030 | 11 | 12 | 22 | P | 26.6953
2030 | 11 | 12 | 23 | O | 27.7757
2030 | 11 | 13 | 0 | O | 33.0151
2030 | 11 | 13 | 1 | O | 32.0608
2030 | 11 | 13 | 2 | O | 31.3787
2030 | 11 | 13 | 3 | O | 31.3835
2030 | 11 | 13 | 4 | O | 32.922
2030 | 11 | 13 | 5 | O | 36.9242
2030 | 11 | 13 | 6 | O | 47.9206
2030 | 11 | 13 | 7 | P | 39.0316
2030 | 11 | 13 | 8 | P | 35.3692
2030 | 11 | 13 | 9 | P | 34.3327
2030 | 11 | 13 | 10 | P | 34.0198
2030 | 11 | 13 | 11 | P | 32.5901
2030 | 11 | 13 | 12 | P | 31.0616
2030 | 11 | 13 | 13 | P | 30.2465
2030 | 11 | 13 | 14 | P | 29.0227
2030 | 11 | 13 | 15 | P | 28.6696
2030 | 11 | 13 | 16 | P | 30.9817
2030 | 11 | 13 | 17 | P | 41.259
2030 | 11 | 13 | 18 | P | 38.4621
2030 | 11 | 13 | 19 | P | 35.5261
2030 | 11 | 13 | 20 | P | 33.9422
2030 | 11 | 13 | 21 | P | 30.4564
2030 | 11 | 13 | 22 | P | 26.945
2030 | 11 | 13 | 23 | O | 34.0395
2030 | 11 | 14 | 0 | O | 31.7662
2030 | 11 | 14 | 1 | O | 30.848
2030 | 11 | 14 | 2 | O | 30.1916
2030 | 11 | 14 | 3 | O | 30.1963
2030 | 11 | 14 | 4 | O | 31.6766
2030 | 11 | 14 | 5 | O | 35.5273
2030 | 11 | 14 | 6 | O | 46.1077
2030 | 11 | 14 | 7 | P | 36.7448
2030 | 11 | 14 | 8 | P | 33.2969
2030 | 11 | 14 | 9 | P | 32.3212
2030 | 11 | 14 | 10 | P | 32.0266
2030 | 11 | 14 | 11 | P | 30.6807
2030 | 11 | 14 | 12 | P | 29.2417
2030 | 11 | 14 | 13 | P | 28.4744
2030 | 11 | 14 | 14 | P | 27.3223
2030 | 11 | 14 | 15 | P | 26.9899
2030 | 11 | 14 | 16 | P | 29.1666
2030 | 11 | 14 | 17 | P | 38.8416
2030 | 11 | 14 | 18 | P | 36.2087
2030 | 11 | 14 | 19 | P | 33.4447
2030 | 11 | 14 | 20 | P | 31.9536
2030 | 11 | 14 | 21 | P | 28.672
2030 | 11 | 14 | 22 | P | 25.3663
2030 | 11 | 14 | 23 | O | 32.7518
2030 | 11 | 15 | 0 | O | 28.3736
2030 | 11 | 15 | 1 | O | 27.5535
2030 | 11 | 15 | 2 | O | 26.9672
2030 | 11 | 15 | 3 | O | 26.9714
2030 | 11 | 15 | 4 | O | 28.2936
2030 | 11 | 15 | 5 | O | 31.7331
2030 | 11 | 15 | 6 | O | 41.1835
2030 | 11 | 15 | 7 | P | 34.9724
2030 | 11 | 15 | 8 | P | 31.6909
2030 | 11 | 15 | 9 | P | 30.7622
2030 | 11 | 15 | 10 | P | 30.4818
2030 | 11 | 15 | 11 | P | 29.2008
2030 | 11 | 15 | 12 | P | 27.8312
2030 | 11 | 15 | 13 | P | 27.101
2030 | 11 | 15 | 14 | P | 26.0044
2030 | 11 | 15 | 15 | P | 25.6881
2030 | 11 | 15 | 16 | P | 27.7597
2030 | 11 | 15 | 17 | P | 36.9681
2030 | 11 | 15 | 18 | P | 34.4622
2030 | 11 | 15 | 19 | P | 31.8315
2030 | 11 | 15 | 20 | P | 30.4123
2030 | 11 | 15 | 21 | P | 27.289
2030 | 11 | 15 | 22 | P | 24.1427
2030 | 11 | 15 | 23 | O | 29.254
2030 | 11 | 16 | 0 | O | 23.3124
2030 | 11 | 16 | 1 | O | 22.6385
2030 | 11 | 16 | 2 | O | 22.1569
2030 | 11 | 16 | 3 | O | 22.1603
2030 | 11 | 16 | 4 | O | 23.2466
2030 | 11 | 16 | 5 | O | 26.0726
2030 | 11 | 16 | 6 | O | 33.8373
2030 | 11 | 16 | 7 | W | 26.8407
2030 | 11 | 16 | 8 | W | 27.7561
2030 | 11 | 16 | 9 | W | 27.6148
2030 | 11 | 16 | 10 | W | 26.8993
2030 | 11 | 16 | 11 | W | 25.7151
2030 | 11 | 16 | 12 | W | 24.6946
2030 | 11 | 16 | 13 | W | 23.9894
2030 | 11 | 16 | 14 | W | 23.3404
2030 | 11 | 16 | 15 | W | 23.2795
2030 | 11 | 16 | 16 | W | 24.9424
2030 | 11 | 16 | 17 | W | 32.9389
2030 | 11 | 16 | 18 | W | 31.3405
2030 | 11 | 16 | 19 | W | 29.8773
2030 | 11 | 16 | 20 | W | 28.7226
2030 | 11 | 16 | 21 | W | 26.3332
2030 | 11 | 16 | 22 | W | 24.3756
2030 | 11 | 16 | 23 | O | 24.0357
2030 | 11 | 17 | 0 | O | 20.1327
2030 | 11 | 17 | 1 | O | 19.5508
2030 | 11 | 17 | 2 | O | 19.1348
2030 | 11 | 17 | 3 | O | 19.1378
2030 | 11 | 17 | 4 | O | 20.076
2030 | 11 | 17 | 5 | O | 22.5165
2030 | 11 | 17 | 6 | O | 29.2221
2030 | 11 | 17 | 7 | W | 25.7613
2030 | 11 | 17 | 8 | W | 26.6399
2030 | 11 | 17 | 9 | W | 26.5043
2030 | 11 | 17 | 10 | W | 25.8176
2030 | 11 | 17 | 11 | W | 24.681
2030 | 11 | 17 | 12 | W | 23.7015
2030 | 11 | 17 | 13 | W | 23.0247
2030 | 11 | 17 | 14 | W | 22.4018
2030 | 11 | 17 | 15 | W | 22.3433
2030 | 11 | 17 | 16 | W | 23.9393
2030 | 11 | 17 | 17 | W | 31.6143
2030 | 11 | 17 | 18 | W | 30.0802
2030 | 11 | 17 | 19 | W | 28.6758
2030 | 11 | 17 | 20 | W | 27.5675
2030 | 11 | 17 | 21 | W | 25.2743
2030 | 11 | 17 | 22 | W | 23.3954
2030 | 11 | 17 | 23 | O | 20.7574
2030 | 11 | 18 | 0 | O | 22.9971
2030 | 11 | 18 | 1 | O | 22.3324
2030 | 11 | 18 | 2 | O | 21.8572
2030 | 11 | 18 | 3 | O | 21.8606
2030 | 11 | 18 | 4 | O | 22.9322
2030 | 11 | 18 | 5 | O | 25.72
2030 | 11 | 18 | 6 | O | 33.3796
2030 | 11 | 18 | 7 | P | 33.9182
2030 | 11 | 18 | 8 | P | 30.7355
2030 | 11 | 18 | 9 | P | 29.8348
2030 | 11 | 18 | 10 | P | 29.5629
2030 | 11 | 18 | 11 | P | 28.3206
2030 | 11 | 18 | 12 | P | 26.9923
2030 | 11 | 18 | 13 | P | 26.284
2030 | 11 | 18 | 14 | P | 25.2205
2030 | 11 | 18 | 15 | P | 24.9137
2030 | 11 | 18 | 16 | P | 26.9229
2030 | 11 | 18 | 17 | P | 35.8537
2030 | 11 | 18 | 18 | P | 33.4233
2030 | 11 | 18 | 19 | P | 30.8719
2030 | 11 | 18 | 20 | P | 29.4955
2030 | 11 | 18 | 21 | P | 26.4664
2030 | 11 | 18 | 22 | P | 23.415
2030 | 11 | 18 | 23 | O | 23.7106
2030 | 11 | 19 | 0 | O | 28.3324
2030 | 11 | 19 | 1 | O | 27.5134
2030 | 11 | 19 | 2 | O | 26.928
2030 | 11 | 19 | 3 | O | 26.9322
2030 | 11 | 19 | 4 | O | 28.2525
2030 | 11 | 19 | 5 | O | 31.6869
2030 | 11 | 19 | 6 | O | 41.1237
2030 | 11 | 19 | 7 | P | 37.3351
2030 | 11 | 19 | 8 | P | 33.8318
2030 | 11 | 19 | 9 | P | 32.8404
2030 | 11 | 19 | 10 | P | 32.5411
2030 | 11 | 19 | 11 | P | 31.1736
2030 | 11 | 19 | 12 | P | 29.7115
2030 | 11 | 19 | 13 | P | 28.9319
2030 | 11 | 19 | 14 | P | 27.7612
2030 | 11 | 19 | 15 | P | 27.4235
2030 | 11 | 19 | 16 | P | 29.6351
2030 | 11 | 19 | 17 | P | 39.4656
2030 | 11 | 19 | 18 | P | 36.7903
2030 | 11 | 19 | 19 | P | 33.982
2030 | 11 | 19 | 20 | P | 32.4669
2030 | 11 | 19 | 21 | P | 29.1326
2030 | 11 | 19 | 22 | P | 25.7738
2030 | 11 | 19 | 23 | O | 29.2114
2030 | 11 | 20 | 0 | O | 30.1582
2030 | 11 | 20 | 1 | O | 29.2865
2030 | 11 | 20 | 2 | O | 28.6634
2030 | 11 | 20 | 3 | O | 28.6678
2030 | 11 | 20 | 4 | O | 30.0732
2030 | 11 | 20 | 5 | O | 33.729
2030 | 11 | 20 | 6 | O | 43.7738
2030 | 11 | 20 | 7 | P | 36.3816
2030 | 11 | 20 | 8 | P | 32.9678
2030 | 11 | 20 | 9 | P | 32.0017
2030 | 11 | 20 | 10 | P | 31.71
2030 | 11 | 20 | 11 | P | 30.3774
2030 | 11 | 20 | 12 | P | 28.9527
2030 | 11 | 20 | 13 | P | 28.1929
2030 | 11 | 20 | 14 | P | 27.0522
2030 | 11 | 20 | 15 | P | 26.7231
2030 | 11 | 20 | 16 | P | 28.8782
2030 | 11 | 20 | 17 | P | 38.4577
2030 | 11 | 20 | 18 | P | 35.8507
2030 | 11 | 20 | 19 | P | 33.1141
2030 | 11 | 20 | 20 | P | 31.6377
2030 | 11 | 20 | 21 | P | 28.3886
2030 | 11 | 20 | 22 | P | 25.1155
2030 | 11 | 20 | 23 | O | 31.094
2030 | 11 | 21 | 0 | O | 27.0179
2030 | 11 | 21 | 1 | O | 26.237
2030 | 11 | 21 | 2 | O | 25.6787
2030 | 11 | 21 | 3 | O | 25.6827
2030 | 11 | 21 | 4 | O | 26.9417
2030 | 11 | 21 | 5 | O | 30.2169
2030 | 11 | 21 | 6 | O | 39.2158
2030 | 11 | 21 | 7 | P | 33.9403
2030 | 11 | 21 | 8 | P | 30.7556
2030 | 11 | 21 | 9 | P | 29.8543
2030 | 11 | 21 | 10 | P | 29.5822
2030 | 11 | 21 | 11 | P | 28.339
2030 | 11 | 21 | 12 | P | 27.0099
2030 | 11 | 21 | 13 | P | 26.3012
2030 | 11 | 21 | 14 | P | 25.237
2030 | 11 | 21 | 15 | P | 24.93
2030 | 11 | 21 | 16 | P | 26.9405
2030 | 11 | 21 | 17 | P | 35.8771
2030 | 11 | 21 | 18 | P | 33.4451
2030 | 11 | 21 | 19 | P | 30.8921
2030 | 11 | 21 | 20 | P | 29.5148
2030 | 11 | 21 | 21 | P | 26.4837
2030 | 11 | 21 | 22 | P | 23.4303
2030 | 11 | 21 | 23 | O | 27.8562
2030 | 11 | 22 | 0 | O | 23.7359
2030 | 11 | 22 | 1 | O | 23.0499
2030 | 11 | 22 | 2 | O | 22.5594
2030 | 11 | 22 | 3 | O | 22.5629
2030 | 11 | 22 | 4 | O | 23.669
2030 | 11 | 22 | 5 | O | 26.5463
2030 | 11 | 22 | 6 | O | 34.4521
2030 | 11 | 22 | 7 | P | 33.829
2030 | 11 | 22 | 8 | P | 30.6547
2030 | 11 | 22 | 9 | P | 29.7564
2030 | 11 | 22 | 10 | P | 29.4852
2030 | 11 | 22 | 11 | P | 28.2461
2030 | 11 | 22 | 12 | P | 26.9213
2030 | 11 | 22 | 13 | P | 26.2149
2030 | 11 | 22 | 14 | P | 25.1542
2030 | 11 | 22 | 15 | P | 24.8482
2030 | 11 | 22 | 16 | P | 26.8521
2030 | 11 | 22 | 17 | P | 35.7594
2030 | 11 | 22 | 18 | P | 33.3354
2030 | 11 | 22 | 19 | P | 30.7907
2030 | 11 | 22 | 20 | P | 29.4179
2030 | 11 | 22 | 21 | P | 26.3968
2030 | 11 | 22 | 22 | P | 23.3534
2030 | 11 | 22 | 23 | O | 24.4724
2030 | 11 | 23 | 0 | O | 26.007
2030 | 11 | 23 | 1 | O | 25.2553
2030 | 11 | 23 | 2 | O | 24.7179
2030 | 11 | 23 | 3 | O | 24.7217
2030 | 11 | 23 | 4 | O | 25.9336
2030 | 11 | 23 | 5 | O | 29.0862
2030 | 11 | 23 | 6 | O | 37.7484
2030 | 11 | 23 | 7 | W | 31.0267
2030 | 11 | 23 | 8 | W | 32.0849
2030 | 11 | 23 | 9 | W | 31.9216
2030 | 11 | 23 | 10 | W | 31.0945
2030 | 11 | 23 | 11 | W | 29.7256
2030 | 11 | 23 | 12 | W | 28.5459
2030 | 11 | 23 | 13 | W | 27.7307
2030 | 11 | 23 | 14 | W | 26.9806
2030 | 11 | 23 | 15 | W | 26.9101
2030 | 11 | 23 | 16 | W | 28.8323
2030 | 11 | 23 | 17 | W | 38.076
2030 | 11 | 23 | 18 | W | 36.2284
2030 | 11 | 23 | 19 | W | 34.5369
2030 | 11 | 23 | 20 | W | 33.2021
2030 | 11 | 23 | 21 | W | 30.4401
2030 | 11 | 23 | 22 | W | 28.1772
2030 | 11 | 23 | 23 | O | 26.8139
2030 | 11 | 24 | 0 | O | 30.9118
2030 | 11 | 24 | 1 | O | 30.0183
2030 | 11 | 24 | 2 | O | 29.3796
2030 | 11 | 24 | 3 | O | 29.3841
2030 | 11 | 24 | 4 | O | 30.8246
2030 | 11 | 24 | 5 | O | 34.5718
2030 | 11 | 24 | 6 | O | 44.8676
2030 | 11 | 24 | 7 | W | 33.8456
2030 | 11 | 24 | 8 | W | 34.9999
2030 | 11 | 24 | 9 | W | 34.8218
2030 | 11 | 24 | 10 | W | 33.9196
2030 | 11 | 24 | 11 | W | 32.4263
2030 | 11 | 24 | 12 | W | 31.1394
2030 | 11 | 24 | 13 | W | 30.2502
2030 | 11 | 24 | 14 | W | 29.4319
2030 | 11 | 24 | 15 | W | 29.355
2030 | 11 | 24 | 16 | W | 31.4519
2030 | 11 | 24 | 17 | W | 41.5353
2030 | 11 | 24 | 18 | W | 39.5199
2030 | 11 | 24 | 19 | W | 37.6747
2030 | 11 | 24 | 20 | W | 36.2186
2030 | 11 | 24 | 21 | W | 33.2057
2030 | 11 | 24 | 22 | W | 30.7372
2030 | 11 | 24 | 23 | O | 31.8709
2030 | 11 | 25 | 0 | O | 32.6853
2030 | 11 | 25 | 1 | O | 31.7405
2030 | 11 | 25 | 2 | O | 31.0652
2030 | 11 | 25 | 3 | O | 31.0699
2030 | 11 | 25 | 4 | O | 32.5931
2030 | 11 | 25 | 5 | O | 36.5552
2030 | 11 | 25 | 6 | O | 47.4418
2030 | 11 | 25 | 7 | P | 40.075
2030 | 11 | 25 | 8 | P | 36.3146
2030 | 11 | 25 | 9 | P | 35.2504
2030 | 11 | 25 | 10 | P | 34.9292
2030 | 11 | 25 | 11 | P | 33.4613
2030 | 11 | 25 | 12 | P | 31.8919
2030 | 11 | 25 | 13 | P | 31.055
2030 | 11 | 25 | 14 | P | 29.7985
2030 | 11 | 25 | 15 | P | 29.436
2030 | 11 | 25 | 16 | P | 31.8099
2030 | 11 | 25 | 17 | P | 42.3619
2030 | 11 | 25 | 18 | P | 39.4902
2030 | 11 | 25 | 19 | P | 36.4758
2030 | 11 | 25 | 20 | P | 34.8495
2030 | 11 | 25 | 21 | P | 31.2706
2030 | 11 | 25 | 22 | P | 27.6652
2030 | 11 | 25 | 23 | O | 33.6994
2030 | 11 | 26 | 0 | O | 30.4875
2030 | 11 | 26 | 1 | O | 29.6063
2030 | 11 | 26 | 2 | O | 28.9764
2030 | 11 | 26 | 3 | O | 28.9808
2030 | 11 | 26 | 4 | O | 30.4016
2030 | 11 | 26 | 5 | O | 34.0973
2030 | 11 | 26 | 6 | O | 44.2519
2030 | 11 | 26 | 7 | P | 40.0881
2030 | 11 | 26 | 8 | P | 36.3266
2030 | 11 | 26 | 9 | P | 35.262
2030 | 11 | 26 | 10 | P | 34.9406
2030 | 11 | 26 | 11 | P | 33.4723
2030 | 11 | 26 | 12 | P | 31.9023
2030 | 11 | 26 | 13 | P | 31.0652
2030 | 11 | 26 | 14 | P | 29.8083
2030 | 11 | 26 | 15 | P | 29.4457
2030 | 11 | 26 | 16 | P | 31.8204
2030 | 11 | 26 | 17 | P | 42.3758
2030 | 11 | 26 | 18 | P | 39.5032
2030 | 11 | 26 | 19 | P | 36.4877
2030 | 11 | 26 | 20 | P | 34.861
2030 | 11 | 26 | 21 | P | 31.2808
2030 | 11 | 26 | 22 | P | 27.6743
2030 | 11 | 26 | 23 | O | 31.4335
2030 | 11 | 27 | 0 | O | 31.7366
2030 | 11 | 27 | 1 | O | 30.8192
2030 | 11 | 27 | 2 | O | 30.1635
2030 | 11 | 27 | 3 | O | 30.1681
2030 | 11 | 27 | 4 | O | 31.6471
2030 | 11 | 27 | 5 | O | 35.4942
2030 | 11 | 27 | 6 | O | 46.0648
2030 | 11 | 27 | 7 | P | 42.9357
2030 | 11 | 27 | 8 | P | 38.907
2030 | 11 | 27 | 9 | P | 37.7668
2030 | 11 | 27 | 10 | P | 37.4226
2030 | 11 | 27 | 11 | P | 35.8499
2030 | 11 | 27 | 12 | P | 34.1685
2030 | 11 | 27 | 13 | P | 33.2719
2030 | 11 | 27 | 14 | P | 31.9257
2030 | 11 | 27 | 15 | P | 31.5373
2030 | 11 | 27 | 16 | P | 34.0807
2030 | 11 | 27 | 17 | P | 45.3859
2030 | 11 | 27 | 18 | P | 42.3093
2030 | 11 | 27 | 19 | P | 39.0796
2030 | 11 | 27 | 20 | P | 37.3373
2030 | 11 | 27 | 21 | P | 33.5028
2030 | 11 | 27 | 22 | P | 29.6401
2030 | 11 | 27 | 23 | O | 32.7213
2030 | 11 | 28 | 0 | O | 32.8641
2030 | 11 | 28 | 1 | O | 31.9142
2030 | 11 | 28 | 2 | O | 31.2352
2030 | 11 | 28 | 3 | O | 31.24
2030 | 11 | 28 | 4 | O | 32.7715
2030 | 11 | 28 | 5 | O | 36.7553
2030 | 11 | 28 | 6 | O | 47.7014
2030 | 11 | 28 | 7 | W | 31.1661
2030 | 11 | 28 | 8 | W | 32.2291
2030 | 11 | 28 | 9 | W | 32.0651
2030 | 11 | 28 | 10 | W | 31.2343
2030 | 11 | 28 | 11 | W | 29.8592
2030 | 11 | 28 | 12 | W | 28.6742
2030 | 11 | 28 | 13 | W | 27.8554
2030 | 11 | 28 | 14 | W | 27.1019
2030 | 11 | 28 | 15 | W | 27.0311
2030 | 11 | 28 | 16 | W | 28.9619
2030 | 11 | 28 | 17 | W | 38.2471
2030 | 11 | 28 | 18 | W | 36.3912
2030 | 11 | 28 | 19 | W | 34.6921
2030 | 11 | 28 | 20 | W | 33.3513
2030 | 11 | 28 | 21 | W | 30.5769
2030 | 11 | 28 | 22 | W | 28.3038
2030 | 11 | 28 | 23 | O | 33.8838
2030 | 11 | 29 | 0 | O | 29.8543
2030 | 11 | 29 | 1 | O | 28.9914
2030 | 11 | 29 | 2 | O | 28.3746
2030 | 11 | 29 | 3 | O | 28.3789
2030 | 11 | 29 | 4 | O | 29.7702
2030 | 11 | 29 | 5 | O | 33.3891
2030 | 11 | 29 | 6 | O | 43.3328
2030 | 11 | 29 | 7 | P | 33.4734
2030 | 11 | 29 | 8 | P | 30.3325
2030 | 11 | 29 | 9 | P | 29.4436
2030 | 11 | 29 | 10 | P | 29.1753
2030 | 11 | 29 | 11 | P | 27.9492
2030 | 11 | 29 | 12 | P | 26.6383
2030 | 11 | 29 | 13 | P | 25.9394
2030 | 11 | 29 | 14 | P | 24.8898
2030 | 11 | 29 | 15 | P | 24.587
2030 | 11 | 29 | 16 | P | 26.5699
2030 | 11 | 29 | 17 | P | 35.3836
2030 | 11 | 29 | 18 | P | 32.985
2030 | 11 | 29 | 19 | P | 30.4671
2030 | 11 | 29 | 20 | P | 29.1088
2030 | 11 | 29 | 21 | P | 26.1194
2030 | 11 | 29 | 22 | P | 23.1079
2030 | 11 | 29 | 23 | O | 30.7806
2030 | 11 | 30 | 0 | O | 28.4771
2030 | 11 | 30 | 1 | O | 27.654
2030 | 11 | 30 | 2 | O | 27.0656
2030 | 11 | 30 | 3 | O | 27.0698
2030 | 11 | 30 | 4 | O | 28.3968
2030 | 11 | 30 | 5 | O | 31.8488
2030 | 11 | 30 | 6 | O | 41.3338
2030 | 11 | 30 | 7 | W | 28.8321
2030 | 11 | 30 | 8 | W | 29.8154
2030 | 11 | 30 | 9 | W | 29.6637
2030 | 11 | 30 | 10 | W | 28.8951
2030 | 11 | 30 | 11 | W | 27.6231
2030 | 11 | 30 | 12 | W | 26.5268
2030 | 11 | 30 | 13 | W | 25.7693
2030 | 11 | 30 | 14 | W | 25.0722
2030 | 11 | 30 | 15 | W | 25.0067
2030 | 11 | 30 | 16 | W | 26.7929
2030 | 11 | 30 | 17 | W | 35.3828
2030 | 11 | 30 | 18 | W | 33.6658
2030 | 11 | 30 | 19 | W | 32.094
2030 | 11 | 30 | 20 | W | 30.8536
2030 | 11 | 30 | 21 | W | 28.287
2030 | 11 | 30 | 22 | W | 26.1842
2030 | 11 | 30 | 23 | O | 29.3607
2030 | 12 | 1 | 0 | O | 24.5257
2030 | 12 | 1 | 1 | O | 23.5516
2030 | 12 | 1 | 2 | O | 22.8478
2030 | 12 | 1 | 3 | O | 22.9282
2030 | 12 | 1 | 4 | O | 23.7269
2030 | 12 | 1 | 5 | O | 25.8611
2030 | 12 | 1 | 6 | O | 31.8466
2030 | 12 | 1 | 7 | W | 25.9695
2030 | 12 | 1 | 8 | W | 27.1308
2030 | 12 | 1 | 9 | W | 27.4347
2030 | 12 | 1 | 10 | W | 26.4684
2030 | 12 | 1 | 11 | W | 25.341
2030 | 12 | 1 | 12 | W | 24.3089
2030 | 12 | 1 | 13 | W | 23.5788
2030 | 12 | 1 | 14 | W | 23.0181
2030 | 12 | 1 | 15 | W | 22.9871
2030 | 12 | 1 | 16 | W | 25.3986
2030 | 12 | 1 | 17 | W | 32.3357
2030 | 12 | 1 | 18 | W | 31.0576
2030 | 12 | 1 | 19 | W | 30.1666
2030 | 12 | 1 | 20 | W | 29.2861
2030 | 12 | 1 | 21 | W | 26.9896
2030 | 12 | 1 | 22 | W | 24.6382
2030 | 12 | 1 | 23 | O | 25.4061
2030 | 12 | 2 | 0 | O | 25.5891
2030 | 12 | 2 | 1 | O | 24.5727
2030 | 12 | 2 | 2 | O | 23.8384
2030 | 12 | 2 | 3 | O | 23.9222
2030 | 12 | 2 | 4 | O | 24.7556
2030 | 12 | 2 | 5 | O | 26.9823
2030 | 12 | 2 | 6 | O | 33.2274
2030 | 12 | 2 | 7 | P | 33.4227
2030 | 12 | 2 | 8 | P | 29.7981
2030 | 12 | 2 | 9 | P | 28.9934
2030 | 12 | 2 | 10 | P | 28.2338
2030 | 12 | 2 | 11 | P | 26.9557
2030 | 12 | 2 | 12 | P | 25.619
2030 | 12 | 2 | 13 | P | 24.9309
2030 | 12 | 2 | 14 | P | 24.2525
2030 | 12 | 2 | 15 | P | 24.1426
2030 | 12 | 2 | 16 | P | 26.5785
2030 | 12 | 2 | 17 | P | 34.0607
2030 | 12 | 2 | 18 | P | 32.1156
2030 | 12 | 2 | 19 | P | 31.1298
2030 | 12 | 2 | 20 | P | 30.0458
2030 | 12 | 2 | 21 | P | 27.4553
2030 | 12 | 2 | 22 | P | 24.1308
2030 | 12 | 2 | 23 | O | 26.5076
2030 | 12 | 3 | 0 | O | 25.4007
2030 | 12 | 3 | 1 | O | 24.3918
2030 | 12 | 3 | 2 | O | 23.6629
2030 | 12 | 3 | 3 | O | 23.7461
2030 | 12 | 3 | 4 | O | 24.5733
2030 | 12 | 3 | 5 | O | 26.7837
2030 | 12 | 3 | 6 | O | 32.9828
2030 | 12 | 3 | 7 | P | 32.6969
2030 | 12 | 3 | 8 | P | 29.1511
2030 | 12 | 3 | 9 | P | 28.3639
2030 | 12 | 3 | 10 | P | 27.6207
2030 | 12 | 3 | 11 | P | 26.3704
2030 | 12 | 3 | 12 | P | 25.0627
2030 | 12 | 3 | 13 | P | 24.3895
2030 | 12 | 3 | 14 | P | 23.7259
2030 | 12 | 3 | 15 | P | 23.6184
2030 | 12 | 3 | 16 | P | 26.0014
2030 | 12 | 3 | 17 | P | 33.3211
2030 | 12 | 3 | 18 | P | 31.4183
2030 | 12 | 3 | 19 | P | 30.4539
2030 | 12 | 3 | 20 | P | 29.3934
2030 | 12 | 3 | 21 | P | 26.8591
2030 | 12 | 3 | 22 | P | 23.6068
2030 | 12 | 3 | 23 | O | 26.3125
2030 | 12 | 4 | 0 | O | 24.8365
2030 | 12 | 4 | 1 | O | 23.8501
2030 | 12 | 4 | 2 | O | 23.1373
2030 | 12 | 4 | 3 | O | 23.2187
2030 | 12 | 4 | 4 | O | 24.0276
2030 | 12 | 4 | 5 | O | 26.1888
2030 | 12 | 4 | 6 | O | 32.2502
2030 | 12 | 4 | 7 | P | 31.4483
2030 | 12 | 4 | 8 | P | 28.0378
2030 | 12 | 4 | 9 | P | 27.2807
2030 | 12 | 4 | 10 | P | 26.5659
2030 | 12 | 4 | 11 | P | 25.3633
2030 | 12 | 4 | 12 | P | 24.1056
2030 | 12 | 4 | 13 | P | 23.4581
2030 | 12 | 4 | 14 | P | 22.8199
2030 | 12 | 4 | 15 | P | 22.7164
2030 | 12 | 4 | 16 | P | 25.0084
2030 | 12 | 4 | 17 | P | 32.0486
2030 | 12 | 4 | 18 | P | 30.2185
2030 | 12 | 4 | 19 | P | 29.2909
2030 | 12 | 4 | 20 | P | 28.2709
2030 | 12 | 4 | 21 | P | 25.8334
2030 | 12 | 4 | 22 | P | 22.7053
2030 | 12 | 4 | 23 | O | 25.7281
2030 | 12 | 5 | 0 | O | 23.83
2030 | 12 | 5 | 1 | O | 22.8835
2030 | 12 | 5 | 2 | O | 22.1996
2030 | 12 | 5 | 3 | O | 22.2777
2030 | 12 | 5 | 4 | O | 23.0538
2030 | 12 | 5 | 5 | O | 25.1274
2030 | 12 | 5 | 6 | O | 30.9432
2030 | 12 | 5 | 7 | P | 33.111
2030 | 12 | 5 | 8 | P | 29.5202
2030 | 12 | 5 | 9 | P | 28.7231
2030 | 12 | 5 | 10 | P | 27.9705
2030 | 12 | 5 | 11 | P | 26.7043
2030 | 12 | 5 | 12 | P | 25.38
2030 | 12 | 5 | 13 | P | 24.6984
2030 | 12 | 5 | 14 | P | 24.0264
2030 | 12 | 5 | 15 | P | 23.9175
2030 | 12 | 5 | 16 | P | 26.3307
2030 | 12 | 5 | 17 | P | 33.7431
2030 | 12 | 5 | 18 | P | 31.8162
2030 | 12 | 5 | 19 | P | 30.8395
2030 | 12 | 5 | 20 | P | 29.7657
2030 | 12 | 5 | 21 | P | 27.1992
2030 | 12 | 5 | 22 | P | 23.9058
2030 | 12 | 5 | 23 | O | 24.6854
2030 | 12 | 6 | 0 | O | 29.6052
2030 | 12 | 6 | 1 | O | 28.4293
2030 | 12 | 6 | 2 | O | 27.5798
2030 | 12 | 6 | 3 | O | 27.6768
2030 | 12 | 6 | 4 | O | 28.6409
2030 | 12 | 6 | 5 | O | 31.2171
2030 | 12 | 6 | 6 | O | 38.4423
2030 | 12 | 6 | 7 | P | 42.9142
2030 | 12 | 6 | 8 | P | 38.2603
2030 | 12 | 6 | 9 | P | 37.2271
2030 | 12 | 6 | 10 | P | 36.2517
2030 | 12 | 6 | 11 | P | 34.6107
2030 | 12 | 6 | 12 | P | 32.8943
2030 | 12 | 6 | 13 | P | 32.0109
2030 | 12 | 6 | 14 | P | 31.1399
2030 | 12 | 6 | 15 | P | 30.9987
2030 | 12 | 6 | 16 | P | 34.1264
2030 | 12 | 6 | 17 | P | 43.7334
2030 | 12 | 6 | 18 | P | 41.236
2030 | 12 | 6 | 19 | P | 39.9702
2030 | 12 | 6 | 20 | P | 38.5784
2030 | 12 | 6 | 21 | P | 35.2521
2030 | 12 | 6 | 22 | P | 30.9836
2030 | 12 | 6 | 23 | O | 30.6679
2030 | 12 | 7 | 0 | O | 32.6164
2030 | 12 | 7 | 1 | O | 31.3209
2030 | 12 | 7 | 2 | O | 30.385
2030 | 12 | 7 | 3 | O | 30.4919
2030 | 12 | 7 | 4 | O | 31.554
2030 | 12 | 7 | 5 | O | 34.3923
2030 | 12 | 7 | 6 | O | 42.3524
2030 | 12 | 7 | 7 | W | 34.2611
2030 | 12 | 7 | 8 | W | 35.7933
2030 | 12 | 7 | 9 | W | 36.1942
2030 | 12 | 7 | 10 | W | 34.9193
2030 | 12 | 7 | 11 | W | 33.4319
2030 | 12 | 7 | 12 | W | 32.0703
2030 | 12 | 7 | 13 | W | 31.1071
2030 | 12 | 7 | 14 | W | 30.3674
2030 | 12 | 7 | 15 | W | 30.3265
2030 | 12 | 7 | 16 | W | 33.5079
2030 | 12 | 7 | 17 | W | 42.6599
2030 | 12 | 7 | 18 | W | 40.9738
2030 | 12 | 7 | 19 | W | 39.7982
2030 | 12 | 7 | 20 | W | 38.6366
2030 | 12 | 7 | 21 | W | 35.6069
2030 | 12 | 7 | 22 | W | 32.5048
2030 | 12 | 7 | 23 | O | 33.7873
2030 | 12 | 8 | 0 | O | 31.9264
2030 | 12 | 8 | 1 | O | 30.6583
2030 | 12 | 8 | 2 | O | 29.7421
2030 | 12 | 8 | 3 | O | 29.8468
2030 | 12 | 8 | 4 | O | 30.8865
2030 | 12 | 8 | 5 | O | 33.6647
2030 | 12 | 8 | 6 | O | 41.4564
2030 | 12 | 8 | 7 | W | 32.8239
2030 | 12 | 8 | 8 | W | 34.2918
2030 | 12 | 8 | 9 | W | 34.6759
2030 | 12 | 8 | 10 | W | 33.4545
2030 | 12 | 8 | 11 | W | 32.0295
2030 | 12 | 8 | 12 | W | 30.725
2030 | 12 | 8 | 13 | W | 29.8022
2030 | 12 | 8 | 14 | W | 29.0936
2030 | 12 | 8 | 15 | W | 29.0544
2030 | 12 | 8 | 16 | W | 32.1023
2030 | 12 | 8 | 17 | W | 40.8704
2030 | 12 | 8 | 18 | W | 39.255
2030 | 12 | 8 | 19 | W | 38.1287
2030 | 12 | 8 | 20 | W | 37.0159
2030 | 12 | 8 | 21 | W | 34.1132
2030 | 12 | 8 | 22 | W | 31.1413
2030 | 12 | 8 | 23 | O | 33.0725
2030 | 12 | 9 | 0 | O | 30.6339
2030 | 12 | 9 | 1 | O | 29.4171
2030 | 12 | 9 | 2 | O | 28.5381
2030 | 12 | 9 | 3 | O | 28.6385
2030 | 12 | 9 | 4 | O | 29.6361
2030 | 12 | 9 | 5 | O | 32.3018
2030 | 12 | 9 | 6 | O | 39.7781
2030 | 12 | 9 | 7 | P | 43.4389
2030 | 12 | 9 | 8 | P | 38.7281
2030 | 12 | 9 | 9 | P | 37.6823
2030 | 12 | 9 | 10 | P | 36.695
2030 | 12 | 9 | 11 | P | 35.0339
2030 | 12 | 9 | 12 | P | 33.2965
2030 | 12 | 9 | 13 | P | 32.4023
2030 | 12 | 9 | 14 | P | 31.5206
2030 | 12 | 9 | 15 | P | 31.3778
2030 | 12 | 9 | 16 | P | 34.5437
2030 | 12 | 9 | 17 | P | 44.2682
2030 | 12 | 9 | 18 | P | 41.7402
2030 | 12 | 9 | 19 | P | 40.4589
2030 | 12 | 9 | 20 | P | 39.0501
2030 | 12 | 9 | 21 | P | 35.6831
2030 | 12 | 9 | 22 | P | 31.3624
2030 | 12 | 9 | 23 | O | 31.7336
2030 | 12 | 10 | 0 | O | 34.9397
2030 | 12 | 10 | 1 | O | 33.5519
2030 | 12 | 10 | 2 | O | 32.5493
2030 | 12 | 10 | 3 | O | 32.6638
2030 | 12 | 10 | 4 | O | 33.8016
2030 | 12 | 10 | 5 | O | 36.8421
2030 | 12 | 10 | 6 | O | 45.3692
2030 | 12 | 10 | 7 | P | 45.5803
2030 | 12 | 10 | 8 | P | 40.6373
2030 | 12 | 10 | 9 | P | 39.5399
2030 | 12 | 10 | 10 | P | 38.5039
2030 | 12 | 10 | 11 | P | 36.7609
2030 | 12 | 10 | 12 | P | 34.9379
2030 | 12 | 10 | 13 | P | 33.9996
2030 | 12 | 10 | 14 | P | 33.0745
2030 | 12 | 10 | 15 | P | 32.9246
2030 | 12 | 10 | 16 | P | 36.2465
2030 | 12 | 10 | 17 | P | 46.4504
2030 | 12 | 10 | 18 | P | 43.7978
2030 | 12 | 10 | 19 | P | 42.4534
2030 | 12 | 10 | 20 | P | 40.9751
2030 | 12 | 10 | 21 | P | 37.4422
2030 | 12 | 10 | 22 | P | 32.9085
2030 | 12 | 10 | 23 | O | 36.1939
2030 | 12 | 11 | 0 | O | 38.3468
2030 | 12 | 11 | 1 | O | 36.8237
2030 | 12 | 11 | 2 | O | 35.7233
2030 | 12 | 11 | 3 | O | 35.849
2030 | 12 | 11 | 4 | O | 37.0978
2030 | 12 | 11 | 5 | O | 40.4347
2030 | 12 | 11 | 6 | O | 49.7933
2030 | 12 | 11 | 7 | P | 43.9205
2030 | 12 | 11 | 8 | P | 39.1575
2030 | 12 | 11 | 9 | P | 38.1001
2030 | 12 | 11 | 10 | P | 37.1018
2030 | 12 | 11 | 11 | P | 35.4223
2030 | 12 | 11 | 12 | P | 33.6657
2030 | 12 | 11 | 13 | P | 32.7615
2030 | 12 | 11 | 14 | P | 31.8701
2030 | 12 | 11 | 15 | P | 31.7256
2030 | 12 | 11 | 16 | P | 34.9266
2030 | 12 | 11 | 17 | P | 44.759
2030 | 12 | 11 | 18 | P | 42.2029
2030 | 12 | 11 | 19 | P | 40.9075
2030 | 12 | 11 | 20 | P | 39.483
2030 | 12 | 11 | 21 | P | 36.0788
2030 | 12 | 11 | 22 | P | 31.7101
2030 | 12 | 11 | 23 | O | 39.7234
2030 | 12 | 12 | 0 | O | 37.7197
2030 | 12 | 12 | 1 | O | 36.2215
2030 | 12 | 12 | 2 | O | 35.1391
2030 | 12 | 12 | 3 | O | 35.2627
2030 | 12 | 12 | 4 | O | 36.4911
2030 | 12 | 12 | 5 | O | 39.7734
2030 | 12 | 12 | 6 | O | 48.979
2030 | 12 | 12 | 7 | P | 47.0277
2030 | 12 | 12 | 8 | P | 41.9277
2030 | 12 | 12 | 9 | P | 40.7955
2030 | 12 | 12 | 10 | P | 39.7266
2030 | 12 | 12 | 11 | P | 37.9283
2030 | 12 | 12 | 12 | P | 36.0474
2030 | 12 | 12 | 13 | P | 35.0793
2030 | 12 | 12 | 14 | P | 34.1248
2030 | 12 | 12 | 15 | P | 33.9701
2030 | 12 | 12 | 16 | P | 37.3976
2030 | 12 | 12 | 17 | P | 47.9255
2030 | 12 | 12 | 18 | P | 45.1886
2030 | 12 | 12 | 19 | P | 43.8015
2030 | 12 | 12 | 20 | P | 42.2763
2030 | 12 | 12 | 21 | P | 38.6312
2030 | 12 | 12 | 22 | P | 33.9535
2030 | 12 | 12 | 23 | O | 39.0737
2030 | 12 | 13 | 0 | O | 37.3892
2030 | 12 | 13 | 1 | O | 35.9042
2030 | 12 | 13 | 2 | O | 34.8312
2030 | 12 | 13 | 3 | O | 34.9538
2030 | 12 | 13 | 4 | O | 36.1714
2030 | 12 | 13 | 5 | O | 39.425
2030 | 12 | 13 | 6 | O | 48.5499
2030 | 12 | 13 | 7 | P | 41.2455
2030 | 12 | 13 | 8 | P | 36.7725
2030 | 12 | 13 | 9 | P | 35.7795
2030 | 12 | 13 | 10 | P | 34.842
2030 | 12 | 13 | 11 | P | 33.2648
2030 | 12 | 13 | 12 | P | 31.6152
2030 | 12 | 13 | 13 | P | 30.7661
2030 | 12 | 13 | 14 | P | 29.929
2030 | 12 | 13 | 15 | P | 29.7933
2030 | 12 | 13 | 16 | P | 32.7994
2030 | 12 | 13 | 17 | P | 42.0328
2030 | 12 | 13 | 18 | P | 39.6325
2030 | 12 | 13 | 19 | P | 38.416
2030 | 12 | 13 | 20 | P | 37.0782
2030 | 12 | 13 | 21 | P | 33.8813
2030 | 12 | 13 | 22 | P | 29.7787
2030 | 12 | 13 | 23 | O | 38.7314
2030 | 12 | 14 | 0 | O | 29.2939
2030 | 12 | 14 | 1 | O | 28.1304
2030 | 12 | 14 | 2 | O | 27.2898
2030 | 12 | 14 | 3 | O | 27.3858
2030 | 12 | 14 | 4 | O | 28.3397
2030 | 12 | 14 | 5 | O | 30.8889
2030 | 12 | 14 | 6 | O | 38.0381
2030 | 12 | 14 | 7 | W | 31.1908
2030 | 12 | 14 | 8 | W | 32.5857
2030 | 12 | 14 | 9 | W | 32.9507
2030 | 12 | 14 | 10 | W | 31.79
2030 | 12 | 14 | 11 | W | 30.436
2030 | 12 | 14 | 12 | W | 29.1963
2030 | 12 | 14 | 13 | W | 28.3195
2030 | 12 | 14 | 14 | W | 27.6461
2030 | 12 | 14 | 15 | W | 27.6088
2030 | 12 | 14 | 16 | W | 30.5052
2030 | 12 | 14 | 17 | W | 38.837
2030 | 12 | 14 | 18 | W | 37.302
2030 | 12 | 14 | 19 | W | 36.2318
2030 | 12 | 14 | 20 | W | 35.1742
2030 | 12 | 14 | 21 | W | 32.416
2030 | 12 | 14 | 22 | W | 29.5919
2030 | 12 | 14 | 23 | O | 30.3455
2030 | 12 | 15 | 0 | O | 29.4372
2030 | 12 | 15 | 1 | O | 28.268
2030 | 12 | 15 | 2 | O | 27.4233
2030 | 12 | 15 | 3 | O | 27.5198
2030 | 12 | 15 | 4 | O | 28.4784
2030 | 12 | 15 | 5 | O | 31.04
2030 | 12 | 15 | 6 | O | 38.2242
2030 | 12 | 15 | 7 | W | 33.5197
2030 | 12 | 15 | 8 | W | 35.0188
2030 | 12 | 15 | 9 | W | 35.411
2030 | 12 | 15 | 10 | W | 34.1637
2030 | 12 | 15 | 11 | W | 32.7085
2030 | 12 | 15 | 12 | W | 31.3763
2030 | 12 | 15 | 13 | W | 30.434
2030 | 12 | 15 | 14 | W | 29.7103
2030 | 12 | 15 | 15 | W | 29.6703
2030 | 12 | 15 | 16 | W | 32.7829
2030 | 12 | 15 | 17 | W | 41.7368
2030 | 12 | 15 | 18 | W | 40.0872
2030 | 12 | 15 | 19 | W | 38.9371
2030 | 12 | 15 | 20 | W | 37.8006
2030 | 12 | 15 | 21 | W | 34.8364
2030 | 12 | 15 | 22 | W | 31.8015
2030 | 12 | 15 | 23 | O | 30.4939
2030 | 12 | 16 | 0 | O | 32.7456
2030 | 12 | 16 | 1 | O | 31.445
2030 | 12 | 16 | 2 | O | 30.5053
2030 | 12 | 16 | 3 | O | 30.6126
2030 | 12 | 16 | 4 | O | 31.679
2030 | 12 | 16 | 5 | O | 34.5285
2030 | 12 | 16 | 6 | O | 42.5201
2030 | 12 | 16 | 7 | P | 40.5808
2030 | 12 | 16 | 8 | P | 36.18
2030 | 12 | 16 | 9 | P | 35.203
2030 | 12 | 16 | 10 | P | 34.2806
2030 | 12 | 16 | 11 | P | 32.7288
2030 | 12 | 16 | 12 | P | 31.1058
2030 | 12 | 16 | 13 | P | 30.2704
2030 | 12 | 16 | 14 | P | 29.4467
2030 | 12 | 16 | 15 | P | 29.3133
2030 | 12 | 16 | 16 | P | 32.2709
2030 | 12 | 16 | 17 | P | 41.3555
2030 | 12 | 16 | 18 | P | 38.9939
2030 | 12 | 16 | 19 | P | 37.7969
2030 | 12 | 16 | 20 | P | 36.4808
2030 | 12 | 16 | 21 | P | 33.3354
2030 | 12 | 16 | 22 | P | 29.2989
2030 | 12 | 16 | 23 | O | 33.9211
2030 | 12 | 17 | 0 | O | 30.9991
2030 | 12 | 17 | 1 | O | 29.7679
2030 | 12 | 17 | 2 | O | 28.8783
2030 | 12 | 17 | 3 | O | 28.9799
2030 | 12 | 17 | 4 | O | 29.9894
2030 | 12 | 17 | 5 | O | 32.6869
2030 | 12 | 17 | 6 | O | 40.2523
2030 | 12 | 17 | 7 | P | 41.1252
2030 | 12 | 17 | 8 | P | 36.6653
2030 | 12 | 17 | 9 | P | 35.6752
2030 | 12 | 17 | 10 | P | 34.7405
2030 | 12 | 17 | 11 | P | 33.1679
2030 | 12 | 17 | 12 | P | 31.523
2030 | 12 | 17 | 13 | P | 30.6764
2030 | 12 | 17 | 14 | P | 29.8417
2030 | 12 | 17 | 15 | P | 29.7065
2030 | 12 | 17 | 16 | P | 32.7038
2030 | 12 | 17 | 17 | P | 41.9103
2030 | 12 | 17 | 18 | P | 39.5169
2030 | 12 | 17 | 19 | P | 38.304
2030 | 12 | 17 | 20 | P | 36.9702
2030 | 12 | 17 | 21 | P | 33.7825
2030 | 12 | 17 | 22 | P | 29.6919
2030 | 12 | 17 | 23 | O | 32.1119
2030 | 12 | 18 | 0 | O | 34.535
2030 | 12 | 18 | 1 | O | 33.1633
2030 | 12 | 18 | 2 | O | 32.1723
2030 | 12 | 18 | 3 | O | 32.2855
2030 | 12 | 18 | 4 | O | 33.4102
2030 | 12 | 18 | 5 | O | 36.4154
2030 | 12 | 18 | 6 | O | 44.8437
2030 | 12 | 18 | 7 | P | 41.3286
2030 | 12 | 18 | 8 | P | 36.8466
2030 | 12 | 18 | 9 | P | 35.8516
2030 | 12 | 18 | 10 | P | 34.9123
2030 | 12 | 18 | 11 | P | 33.3319
2030 | 12 | 18 | 12 | P | 31.6789
2030 | 12 | 18 | 13 | P | 30.8281
2030 | 12 | 18 | 14 | P | 29.9893
2030 | 12 | 18 | 15 | P | 29.8534
2030 | 12 | 18 | 16 | P | 32.8655
2030 | 12 | 18 | 17 | P | 42.1175
2030 | 12 | 18 | 18 | P | 39.7124
2030 | 12 | 18 | 19 | P | 38.4934
2030 | 12 | 18 | 20 | P | 37.153
2030 | 12 | 18 | 21 | P | 33.9496
2030 | 12 | 18 | 22 | P | 29.8388
2030 | 12 | 18 | 23 | O | 35.7748
2030 | 12 | 19 | 0 | O | 31.1795
2030 | 12 | 19 | 1 | O | 29.941
2030 | 12 | 19 | 2 | O | 29.0463
2030 | 12 | 19 | 3 | O | 29.1485
2030 | 12 | 19 | 4 | O | 30.1639
2030 | 12 | 19 | 5 | O | 32.8771
2030 | 12 | 19 | 6 | O | 40.4865
2030 | 12 | 19 | 7 | P | 35.7361
2030 | 12 | 19 | 8 | P | 31.8606
2030 | 12 | 19 | 9 | P | 31.0003
2030 | 12 | 19 | 10 | P | 30.188
2030 | 12 | 19 | 11 | P | 28.8215
2030 | 12 | 19 | 12 | P | 27.3922
2030 | 12 | 19 | 13 | P | 26.6565
2030 | 12 | 19 | 14 | P | 25.9312
2030 | 12 | 19 | 15 | P | 25.8137
2030 | 12 | 19 | 16 | P | 28.4182
2030 | 12 | 19 | 17 | P | 36.4183
2030 | 12 | 19 | 18 | P | 34.3386
2030 | 12 | 19 | 19 | P | 33.2845
2030 | 12 | 19 | 20 | P | 32.1255
2030 | 12 | 19 | 21 | P | 29.3556
2030 | 12 | 19 | 22 | P | 25.801
2030 | 12 | 19 | 23 | O | 32.2987
2030 | 12 | 20 | 0 | O | 25.8826
2030 | 12 | 20 | 1 | O | 24.8546
2030 | 12 | 20 | 2 | O | 24.1119
2030 | 12 | 20 | 3 | O | 24.1967
2030 | 12 | 20 | 4 | O | 25.0396
2030 | 12 | 20 | 5 | O | 27.2919
2030 | 12 | 20 | 6 | O | 33.6086
2030 | 12 | 20 | 7 | P | 31.673
2030 | 12 | 20 | 8 | P | 28.2382
2030 | 12 | 20 | 9 | P | 27.4757
2030 | 12 | 20 | 10 | P | 26.7557
2030 | 12 | 20 | 11 | P | 25.5446
2030 | 12 | 20 | 12 | P | 24.2778
2030 | 12 | 20 | 13 | P | 23.6258
2030 | 12 | 20 | 14 | P | 22.9829
2030 | 12 | 20 | 15 | P | 22.8788
2030 | 12 | 20 | 16 | P | 25.1872
2030 | 12 | 20 | 17 | P | 32.2777
2030 | 12 | 20 | 18 | P | 30.4344
2030 | 12 | 20 | 19 | P | 29.5002
2030 | 12 | 20 | 20 | P | 28.473
2030 | 12 | 20 | 21 | P | 26.018
2030 | 12 | 20 | 22 | P | 22.8676
2030 | 12 | 20 | 23 | O | 26.8118
2030 | 12 | 21 | 0 | O | 21.2707
2030 | 12 | 21 | 1 | O | 20.4258
2030 | 12 | 21 | 2 | O | 19.8154
2030 | 12 | 21 | 3 | O | 19.8851
2030 | 12 | 21 | 4 | O | 20.5778
2030 | 12 | 21 | 5 | O | 22.4288
2030 | 12 | 21 | 6 | O | 27.6199
2030 | 12 | 21 | 7 | W | 24.8379
2030 | 12 | 21 | 8 | W | 25.9487
2030 | 12 | 21 | 9 | W | 26.2393
2030 | 12 | 21 | 10 | W | 25.3151
2030 | 12 | 21 | 11 | W | 24.2368
2030 | 12 | 21 | 12 | W | 23.2497
2030 | 12 | 21 | 13 | W | 22.5514
2030 | 12 | 21 | 14 | W | 22.0152
2030 | 12 | 21 | 15 | W | 21.9855
2030 | 12 | 21 | 16 | W | 24.2919
2030 | 12 | 21 | 17 | W | 30.9267
2030 | 12 | 21 | 18 | W | 29.7044
2030 | 12 | 21 | 19 | W | 28.8521
2030 | 12 | 21 | 20 | W | 28.01
2030 | 12 | 21 | 21 | W | 25.8136
2030 | 12 | 21 | 22 | W | 23.5647
2030 | 12 | 21 | 23 | O | 22.0342
2030 | 12 | 22 | 0 | O | 20.4396
2030 | 12 | 22 | 1 | O | 19.6278
2030 | 12 | 22 | 2 | O | 19.0412
2030 | 12 | 22 | 3 | O | 19.1082
2030 | 12 | 22 | 4 | O | 19.7739
2030 | 12 | 22 | 5 | O | 21.5525
2030 | 12 | 22 | 6 | O | 26.5408
2030 | 12 | 22 | 7 | W | 24.1866
2030 | 12 | 22 | 8 | W | 25.2682
2030 | 12 | 22 | 9 | W | 25.5513
2030 | 12 | 22 | 10 | W | 24.6512
2030 | 12 | 22 | 11 | W | 23.6012
2030 | 12 | 22 | 12 | W | 22.64
2030 | 12 | 22 | 13 | W | 21.96
2030 | 12 | 22 | 14 | W | 21.4379
2030 | 12 | 22 | 15 | W | 21.409
2030 | 12 | 22 | 16 | W | 23.6549
2030 | 12 | 22 | 17 | W | 30.1157
2030 | 12 | 22 | 18 | W | 28.9254
2030 | 12 | 22 | 19 | W | 28.0955
2030 | 12 | 22 | 20 | W | 27.2755
2030 | 12 | 22 | 21 | W | 25.1366
2030 | 12 | 22 | 22 | W | 22.9467
2030 | 12 | 22 | 23 | O | 21.1734
2030 | 12 | 23 | 0 | O | 24.734
2030 | 12 | 23 | 1 | O | 23.7516
2030 | 12 | 23 | 2 | O | 23.0418
2030 | 12 | 23 | 3 | O | 23.1228
2030 | 12 | 23 | 4 | O | 23.9283
2030 | 12 | 23 | 5 | O | 26.0807
2030 | 12 | 23 | 6 | O | 32.117
2030 | 12 | 23 | 7 | P | 35.3621
2030 | 12 | 23 | 8 | P | 31.5272
2030 | 12 | 23 | 9 | P | 30.6758
2030 | 12 | 23 | 10 | P | 29.8721
2030 | 12 | 23 | 11 | P | 28.5198
2030 | 12 | 23 | 12 | P | 27.1055
2030 | 12 | 23 | 13 | P | 26.3776
2030 | 12 | 23 | 14 | P | 25.6598
2030 | 12 | 23 | 15 | P | 25.5435
2030 | 12 | 23 | 16 | P | 28.1208
2030 | 12 | 23 | 17 | P | 36.0372
2030 | 12 | 23 | 18 | P | 33.9792
2030 | 12 | 23 | 19 | P | 32.9362
2030 | 12 | 23 | 20 | P | 31.7893
2030 | 12 | 23 | 21 | P | 29.0484
2030 | 12 | 23 | 22 | P | 25.531
2030 | 12 | 23 | 23 | O | 25.6218
2030 | 12 | 24 | 0 | O | 30.4311
2030 | 12 | 24 | 1 | O | 29.2224
2030 | 12 | 24 | 2 | O | 28.3491
2030 | 12 | 24 | 3 | O | 28.4489
2030 | 12 | 24 | 4 | O | 29.4399
2030 | 12 | 24 | 5 | O | 32.088
2030 | 12 | 24 | 6 | O | 39.5147
2030 | 12 | 24 | 7 | P | 36.1863
2030 | 12 | 24 | 8 | P | 32.262
2030 | 12 | 24 | 9 | P | 31.3908
2030 | 12 | 24 | 10 | P | 30.5683
2030 | 12 | 24 | 11 | P | 29.1845
2030 | 12 | 24 | 12 | P | 27.7373
2030 | 12 | 24 | 13 | P | 26.9923
2030 | 12 | 24 | 14 | P | 26.2579
2030 | 12 | 24 | 15 | P | 26.1389
2030 | 12 | 24 | 16 | P | 28.7762
2030 | 12 | 24 | 17 | P | 36.8771
2030 | 12 | 24 | 18 | P | 34.7711
2030 | 12 | 24 | 19 | P | 33.7038
2030 | 12 | 24 | 20 | P | 32.5302
2030 | 12 | 24 | 21 | P | 29.7254
2030 | 12 | 24 | 22 | P | 26.1261
2030 | 12 | 24 | 23 | O | 31.5235
2030 | 12 | 25 | 0 | O | 31.4836
2030 | 12 | 25 | 1 | O | 30.2331
2030 | 12 | 25 | 2 | O | 29.3297
2030 | 12 | 25 | 3 | O | 29.4329
2030 | 12 | 25 | 4 | O | 30.4581
2030 | 12 | 25 | 5 | O | 33.1978
2030 | 12 | 25 | 6 | O | 40.8815
2030 | 12 | 25 | 7 | W | 27.6703
2030 | 12 | 25 | 8 | W | 28.9077
2030 | 12 | 25 | 9 | W | 29.2315
2030 | 12 | 25 | 10 | W | 28.2019
2030 | 12 | 25 | 11 | W | 27.0006
2030 | 12 | 25 | 12 | W | 25.9009
2030 | 12 | 25 | 13 | W | 25.123
2030 | 12 | 25 | 14 | W | 24.5257
2030 | 12 | 25 | 15 | W | 24.4926
2030 | 12 | 25 | 16 | W | 27.062
2030 | 12 | 25 | 17 | W | 34.4534
2030 | 12 | 25 | 18 | W | 33.0917
2030 | 12 | 25 | 19 | W | 32.1422
2030 | 12 | 25 | 20 | W | 31.2041
2030 | 12 | 25 | 21 | W | 28.7572
2030 | 12 | 25 | 22 | W | 26.2519
2030 | 12 | 25 | 23 | O | 32.6138
2030 | 12 | 26 | 0 | O | 26.3711
2030 | 12 | 26 | 1 | O | 25.3237
2030 | 12 | 26 | 2 | O | 24.567
2030 | 12 | 26 | 3 | O | 24.6534
2030 | 12 | 26 | 4 | O | 25.5122
2030 | 12 | 26 | 5 | O | 27.807
2030 | 12 | 26 | 6 | O | 34.2429
2030 | 12 | 26 | 7 | P | 33.0622
2030 | 12 | 26 | 8 | P | 29.4767
2030 | 12 | 26 | 9 | P | 28.6807
2030 | 12 | 26 | 10 | P | 27.9292
2030 | 12 | 26 | 11 | P | 26.6649
2030 | 12 | 26 | 12 | P | 25.3426
2030 | 12 | 26 | 13 | P | 24.662
2030 | 12 | 26 | 14 | P | 23.991
2030 | 12 | 26 | 15 | P | 23.8822
2030 | 12 | 26 | 16 | P | 26.2918
2030 | 12 | 26 | 17 | P | 33.6933
2030 | 12 | 26 | 18 | P | 31.7692
2030 | 12 | 26 | 19 | P | 30.7941
2030 | 12 | 26 | 20 | P | 29.7218
2030 | 12 | 26 | 21 | P | 27.1591
2030 | 12 | 26 | 22 | P | 23.8705
2030 | 12 | 26 | 23 | O | 27.3178
2030 | 12 | 27 | 0 | O | 30.7475
2030 | 12 | 27 | 1 | O | 29.5262
2030 | 12 | 27 | 2 | O | 28.6439
2030 | 12 | 27 | 3 | O | 28.7446
2030 | 12 | 27 | 4 | O | 29.746
2030 | 12 | 27 | 5 | O | 32.4216
2030 | 12 | 27 | 6 | O | 39.9256
2030 | 12 | 27 | 7 | P | 33.3945
2030 | 12 | 27 | 8 | P | 29.773
2030 | 12 | 27 | 9 | P | 28.969
2030 | 12 | 27 | 10 | P | 28.21
2030 | 12 | 27 | 11 | P | 26.933
2030 | 12 | 27 | 12 | P | 25.5973
2030 | 12 | 27 | 13 | P | 24.9099
2030 | 12 | 27 | 14 | P | 24.2321
2030 | 12 | 27 | 15 | P | 24.1223
2030 | 12 | 27 | 16 | P | 26.5561
2030 | 12 | 27 | 17 | P | 34.032
2030 | 12 | 27 | 18 | P | 32.0886
2030 | 12 | 27 | 19 | P | 31.1036
2030 | 12 | 27 | 20 | P | 30.0205
2030 | 12 | 27 | 21 | P | 27.4321
2030 | 12 | 27 | 22 | P | 24.1104
2030 | 12 | 27 | 23 | O | 31.8512
2030 | 12 | 28 | 0 | O | 27.938
2030 | 12 | 28 | 1 | O | 26.8283
2030 | 12 | 28 | 2 | O | 26.0266
2030 | 12 | 28 | 3 | O | 26.1182
2030 | 12 | 28 | 4 | O | 27.028
2030 | 12 | 28 | 5 | O | 29.4592
2030 | 12 | 28 | 6 | O | 36.2775
2030 | 12 | 28 | 7 | W | 28.0342
2030 | 12 | 28 | 8 | W | 29.2879
2030 | 12 | 28 | 9 | W | 29.616
2030 | 12 | 28 | 10 | W | 28.5728
2030 | 12 | 28 | 11 | W | 27.3558
2030 | 12 | 28 | 12 | W | 26.2416
2030 | 12 | 28 | 13 | W | 25.4535
2030 | 12 | 28 | 14 | W | 24.8482
2030 | 12 | 28 | 15 | W | 24.8148
2030 | 12 | 28 | 16 | W | 27.418
2030 | 12 | 28 | 17 | W | 34.9066
2030 | 12 | 28 | 18 | W | 33.5269
2030 | 12 | 28 | 19 | W | 32.565
2030 | 12 | 28 | 20 | W | 31.6145
2030 | 12 | 28 | 21 | W | 29.1354
2030 | 12 | 28 | 22 | W | 26.5972
2030 | 12 | 28 | 23 | O | 28.9409
2030 | 12 | 29 | 0 | O | 23.8321
2030 | 12 | 29 | 1 | O | 22.8855
2030 | 12 | 29 | 2 | O | 22.2016
2030 | 12 | 29 | 3 | O | 22.2797
2030 | 12 | 29 | 4 | O | 23.0558
2030 | 12 | 29 | 5 | O | 25.1297
2030 | 12 | 29 | 6 | O | 30.946
2030 | 12 | 29 | 7 | W | 26.7226
2030 | 12 | 29 | 8 | W | 27.9176
2030 | 12 | 29 | 9 | W | 28.2303
2030 | 12 | 29 | 10 | W | 27.2359
2030 | 12 | 29 | 11 | W | 26.0758
2030 | 12 | 29 | 12 | W | 25.0138
2030 | 12 | 29 | 13 | W | 24.2625
2030 | 12 | 29 | 14 | W | 23.6856
2030 | 12 | 29 | 15 | W | 23.6537
2030 | 12 | 29 | 16 | W | 26.1351
2030 | 12 | 29 | 17 | W | 33.2733
2030 | 12 | 29 | 18 | W | 31.9583
2030 | 12 | 29 | 19 | W | 31.0413
2030 | 12 | 29 | 20 | W | 30.1353
2030 | 12 | 29 | 21 | W | 27.7722
2030 | 12 | 29 | 22 | W | 25.3527
2030 | 12 | 29 | 23 | O | 24.6876
2030 | 12 | 30 | 0 | O | 27.9968
2030 | 12 | 30 | 1 | O | 26.8848
2030 | 12 | 30 | 2 | O | 26.0814
2030 | 12 | 30 | 3 | O | 26.1732
2030 | 12 | 30 | 4 | O | 27.0849
2030 | 12 | 30 | 5 | O | 29.5212
2030 | 12 | 30 | 6 | O | 36.3538
2030 | 12 | 30 | 7 | P | 38.7475
2030 | 12 | 30 | 8 | P | 34.5454
2030 | 12 | 30 | 9 | P | 33.6126
2030 | 12 | 30 | 10 | P | 32.7319
2030 | 12 | 30 | 11 | P | 31.2502
2030 | 12 | 30 | 12 | P | 29.7005
2030 | 12 | 30 | 13 | P | 28.9028
2030 | 12 | 30 | 14 | P | 28.1164
2030 | 12 | 30 | 15 | P | 27.989
2030 | 12 | 30 | 16 | P | 30.8129
2030 | 12 | 30 | 17 | P | 39.4872
2030 | 12 | 30 | 18 | P | 37.2322
2030 | 12 | 30 | 19 | P | 36.0894
2030 | 12 | 30 | 20 | P | 34.8327
2030 | 12 | 30 | 21 | P | 31.8294
2030 | 12 | 30 | 22 | P | 27.9753
2030 | 12 | 30 | 23 | O | 29.0018
2030 | 12 | 31 | 0 | O | 31.6346
2030 | 12 | 31 | 1 | O | 30.3781
2030 | 12 | 31 | 2 | O | 29.4703
2030 | 12 | 31 | 3 | O | 29.574
2030 | 12 | 31 | 4 | O | 30.6042
2030 | 12 | 31 | 5 | O | 33.3571
2030 | 12 | 31 | 6 | O | 41.0775
2030 | 12 | 31 | 7 | P | 36.1216
2030 | 12 | 31 | 8 | P | 32.2043
2030 | 12 | 31 | 9 | P | 31.3347
2030 | 12 | 31 | 10 | P | 30.5137
2030 | 12 | 31 | 11 | P | 29.1324
2030 | 12 | 31 | 12 | P | 27.6877
2030 | 12 | 31 | 13 | P | 26.9441
2030 | 12 | 31 | 14 | P | 26.211
2030 | 12 | 31 | 15 | P | 26.0922
2030 | 12 | 31 | 16 | P | 28.7248
2030 | 12 | 31 | 17 | P | 36.8112
2030 | 12 | 31 | 18 | P | 34.709
2030 | 12 | 31 | 19 | P | 33.6436
2030 | 12 | 31 | 20 | P | 32.4721
2030 | 12 | 31 | 21 | P | 29.6723
2030 | 12 | 31 | 22 | P | 26.0794
2030 | 12 | 31 | 23 | O | 32.7702
2031 | 1 | 1 | 0 | O | 20.9051
2031 | 1 | 1 | 1 | O | 20.5325
2031 | 1 | 1 | 2 | O | 20.2221
2031 | 1 | 1 | 3 | O | 20.3008
2031 | 1 | 1 | 4 | O | 20.8492
2031 | 1 | 1 | 5 | O | 22.5292
2031 | 1 | 1 | 6 | O | 27.965
2031 | 1 | 1 | 7 | W | 27.2198
2031 | 1 | 1 | 8 | W | 28.1564
2031 | 1 | 1 | 9 | W | 28.4131
2031 | 1 | 1 | 10 | W | 27.8068
2031 | 1 | 1 | 11 | W | 26.3812
2031 | 1 | 1 | 12 | W | 25.1857
2031 | 1 | 1 | 13 | W | 24.2215
2031 | 1 | 1 | 14 | W | 23.4816
2031 | 1 | 1 | 15 | W | 23.4714
2031 | 1 | 1 | 16 | W | 24.9394
2031 | 1 | 1 | 17 | W | 31.1698
2031 | 1 | 1 | 18 | W | 31.965
2031 | 1 | 1 | 19 | W | 30.5212
2031 | 1 | 1 | 20 | W | 29.3181
2031 | 1 | 1 | 21 | W | 27.5572
2031 | 1 | 1 | 22 | W | 25.6289
2031 | 1 | 1 | 23 | O | 21.1565
2031 | 1 | 2 | 0 | O | 20.4071
2031 | 1 | 2 | 1 | O | 20.0434
2031 | 1 | 2 | 2 | O | 19.7404
2031 | 1 | 2 | 3 | O | 19.8172
2031 | 1 | 2 | 4 | O | 20.3526
2031 | 1 | 2 | 5 | O | 21.9925
2031 | 1 | 2 | 6 | O | 27.2988
2031 | 1 | 2 | 7 | P | 41.7757
2031 | 1 | 2 | 8 | P | 36.8897
2031 | 1 | 2 | 9 | P | 34.9358
2031 | 1 | 2 | 10 | P | 33.4238
2031 | 1 | 2 | 11 | P | 31.2251
2031 | 1 | 2 | 12 | P | 29.1135
2031 | 1 | 2 | 13 | P | 27.8215
2031 | 1 | 2 | 14 | P | 26.8386
2031 | 1 | 2 | 15 | P | 26.5726
2031 | 1 | 2 | 16 | P | 28.0373
2031 | 1 | 2 | 17 | P | 36.7227
2031 | 1 | 2 | 18 | P | 38.1363
2031 | 1 | 2 | 19 | P | 35.6702
2031 | 1 | 2 | 20 | P | 33.7627
2031 | 1 | 2 | 21 | P | 30.764
2031 | 1 | 2 | 22 | P | 27.4722
2031 | 1 | 2 | 23 | O | 20.6525
2031 | 1 | 3 | 0 | O | 37.1348
2031 | 1 | 3 | 1 | O | 36.473
2031 | 1 | 3 | 2 | O | 35.9216
2031 | 1 | 3 | 3 | O | 36.0614
2031 | 1 | 3 | 4 | O | 37.0356
2031 | 1 | 3 | 5 | O | 40.0198
2031 | 1 | 3 | 6 | O | 49.6756
2031 | 1 | 3 | 7 | P | 47.3335
2031 | 1 | 3 | 8 | P | 41.7975
2031 | 1 | 3 | 9 | P | 39.5837
2031 | 1 | 3 | 10 | P | 37.8705
2031 | 1 | 3 | 11 | P | 35.3792
2031 | 1 | 3 | 12 | P | 32.9867
2031 | 1 | 3 | 13 | P | 31.5229
2031 | 1 | 3 | 14 | P | 30.4092
2031 | 1 | 3 | 15 | P | 30.1078
2031 | 1 | 3 | 16 | P | 31.7674
2031 | 1 | 3 | 17 | P | 41.6083
2031 | 1 | 3 | 18 | P | 43.21
2031 | 1 | 3 | 19 | P | 40.4157
2031 | 1 | 3 | 20 | P | 38.2544
2031 | 1 | 3 | 21 | P | 34.8569
2031 | 1 | 3 | 22 | P | 31.1271
2031 | 1 | 3 | 23 | O | 37.5814
2031 | 1 | 4 | 0 | O | 32.3034
2031 | 1 | 4 | 1 | O | 31.7277
2031 | 1 | 4 | 2 | O | 31.2481
2031 | 1 | 4 | 3 | O | 31.3696
2031 | 1 | 4 | 4 | O | 32.2171
2031 | 1 | 4 | 5 | O | 34.813
2031 | 1 | 4 | 6 | O | 43.2126
2031 | 1 | 4 | 7 | W | 35.0436
2031 | 1 | 4 | 8 | W | 36.2494
2031 | 1 | 4 | 9 | W | 36.5799
2031 | 1 | 4 | 10 | W | 35.7994
2031 | 1 | 4 | 11 | W | 33.964
2031 | 1 | 4 | 12 | W | 32.4249
2031 | 1 | 4 | 13 | W | 31.1835
2031 | 1 | 4 | 14 | W | 30.2309
2031 | 1 | 4 | 15 | W | 30.2178
2031 | 1 | 4 | 16 | W | 32.1078
2031 | 1 | 4 | 17 | W | 40.129
2031 | 1 | 4 | 18 | W | 41.1527
2031 | 1 | 4 | 19 | W | 39.2939
2031 | 1 | 4 | 20 | W | 37.745
2031 | 1 | 4 | 21 | W | 35.478
2031 | 1 | 4 | 22 | W | 32.9955
2031 | 1 | 4 | 23 | O | 32.6919
2031 | 1 | 5 | 0 | O | 20.7794
2031 | 1 | 5 | 1 | O | 20.4091
2031 | 1 | 5 | 2 | O | 20.1006
2031 | 1 | 5 | 3 | O | 20.1787
2031 | 1 | 5 | 4 | O | 20.7239
2031 | 1 | 5 | 5 | O | 22.3937
2031 | 1 | 5 | 6 | O | 27.7968
2031 | 1 | 5 | 7 | W | 30.2114
2031 | 1 | 5 | 8 | W | 31.251
2031 | 1 | 5 | 9 | W | 31.5359
2031 | 1 | 5 | 10 | W | 30.863
2031 | 1 | 5 | 11 | W | 29.2807
2031 | 1 | 5 | 12 | W | 27.9538
2031 | 1 | 5 | 13 | W | 26.8836
2031 | 1 | 5 | 14 | W | 26.0624
2031 | 1 | 5 | 15 | W | 26.0511
2031 | 1 | 5 | 16 | W | 27.6804
2031 | 1 | 5 | 17 | W | 34.5956
2031 | 1 | 5 | 18 | W | 35.4782
2031 | 1 | 5 | 19 | W | 33.8757
2031 | 1 | 5 | 20 | W | 32.5404
2031 | 1 | 5 | 21 | W | 30.586
2031 | 1 | 5 | 22 | W | 28.4458
2031 | 1 | 5 | 23 | O | 21.0293
2031 | 1 | 6 | 0 | O | 35.5095
2031 | 1 | 6 | 1 | O | 34.8766
2031 | 1 | 6 | 2 | O | 34.3494
2031 | 1 | 6 | 3 | O | 34.483
2031 | 1 | 6 | 4 | O | 35.4146
2031 | 1 | 6 | 5 | O | 38.2682
2031 | 1 | 6 | 6 | O | 47.5014
2031 | 1 | 6 | 7 | P | 70.5772
2031 | 1 | 6 | 8 | P | 62.3227
2031 | 1 | 6 | 9 | P | 59.0217
2031 | 1 | 6 | 10 | P | 56.4673
2031 | 1 | 6 | 11 | P | 52.7526
2031 | 1 | 6 | 12 | P | 49.1852
2031 | 1 | 6 | 13 | P | 47.0026
2031 | 1 | 6 | 14 | P | 45.342
2031 | 1 | 6 | 15 | P | 44.8927
2031 | 1 | 6 | 16 | P | 47.3672
2031 | 1 | 6 | 17 | P | 62.0406
2031 | 1 | 6 | 18 | P | 64.4288
2031 | 1 | 6 | 19 | P | 60.2623
2031 | 1 | 6 | 20 | P | 57.0397
2031 | 1 | 6 | 21 | P | 51.9737
2031 | 1 | 6 | 22 | P | 46.4125
2031 | 1 | 6 | 23 | O | 35.9365
2031 | 1 | 7 | 0 | O | 48.9245
2031 | 1 | 7 | 1 | O | 48.0526
2031 | 1 | 7 | 2 | O | 47.3262
2031 | 1 | 7 | 3 | O | 47.5103
2031 | 1 | 7 | 4 | O | 48.7938
2031 | 1 | 7 | 5 | O | 52.7254
2031 | 1 | 7 | 6 | O | 65.4468
2031 | 1 | 7 | 7 | P | 66.117
2031 | 1 | 7 | 8 | P | 58.3841
2031 | 1 | 7 | 9 | P | 55.2918
2031 | 1 | 7 | 10 | P | 52.8988
2031 | 1 | 7 | 11 | P | 49.4189
2031 | 1 | 7 | 12 | P | 46.0769
2031 | 1 | 7 | 13 | P | 44.0322
2031 | 1 | 7 | 14 | P | 42.4766
2031 | 1 | 7 | 15 | P | 42.0556
2031 | 1 | 7 | 16 | P | 44.3738
2031 | 1 | 7 | 17 | P | 58.1199
2031 | 1 | 7 | 18 | P | 60.3571
2031 | 1 | 7 | 19 | P | 56.454
2031 | 1 | 7 | 20 | P | 53.4351
2031 | 1 | 7 | 21 | P | 48.6892
2031 | 1 | 7 | 22 | P | 43.4794
2031 | 1 | 7 | 23 | O | 49.5129
2031 | 1 | 8 | 0 | O | 39.796
2031 | 1 | 8 | 1 | O | 39.0867
2031 | 1 | 8 | 2 | O | 38.4959
2031 | 1 | 8 | 3 | O | 38.6456
2031 | 1 | 8 | 4 | O | 39.6897
2031 | 1 | 8 | 5 | O | 42.8877
2031 | 1 | 8 | 6 | O | 53.2355
2031 | 1 | 8 | 7 | P | 46.5841
2031 | 1 | 8 | 8 | P | 41.1358
2031 | 1 | 8 | 9 | P | 38.957
2031 | 1 | 8 | 10 | P | 37.2709
2031 | 1 | 8 | 11 | P | 34.8191
2031 | 1 | 8 | 12 | P | 32.4645
2031 | 1 | 8 | 13 | P | 31.0238
2031 | 1 | 8 | 14 | P | 29.9278
2031 | 1 | 8 | 15 | P | 29.6312
2031 | 1 | 8 | 16 | P | 31.2645
2031 | 1 | 8 | 17 | P | 40.9496
2031 | 1 | 8 | 18 | P | 42.5259
2031 | 1 | 8 | 19 | P | 39.7758
2031 | 1 | 8 | 20 | P | 37.6488
2031 | 1 | 8 | 21 | P | 34.305
2031 | 1 | 8 | 22 | P | 30.6343
2031 | 1 | 8 | 23 | O | 40.2746
2031 | 1 | 9 | 0 | O | 29.8306
2031 | 1 | 9 | 1 | O | 29.2989
2031 | 1 | 9 | 2 | O | 28.856
2031 | 1 | 9 | 3 | O | 28.9682
2031 | 1 | 9 | 4 | O | 29.7508
2031 | 1 | 9 | 5 | O | 32.1481
2031 | 1 | 9 | 6 | O | 39.9046
2031 | 1 | 9 | 7 | P | 37.4363
2031 | 1 | 9 | 8 | P | 33.0578
2031 | 1 | 9 | 9 | P | 31.3069
2031 | 1 | 9 | 10 | P | 29.9519
2031 | 1 | 9 | 11 | P | 27.9816
2031 | 1 | 9 | 12 | P | 26.0893
2031 | 1 | 9 | 13 | P | 24.9316
2031 | 1 | 9 | 14 | P | 24.0508
2031 | 1 | 9 | 15 | P | 23.8124
2031 | 1 | 9 | 16 | P | 25.125
2031 | 1 | 9 | 17 | P | 32.9082
2031 | 1 | 9 | 18 | P | 34.175
2031 | 1 | 9 | 19 | P | 31.965
2031 | 1 | 9 | 20 | P | 30.2556
2031 | 1 | 9 | 21 | P | 27.5684
2031 | 1 | 9 | 22 | P | 24.6186
2031 | 1 | 9 | 23 | O | 30.1893
2031 | 1 | 10 | 0 | O | 24.0284
2031 | 1 | 10 | 1 | O | 23.6001
2031 | 1 | 10 | 2 | O | 23.2434
2031 | 1 | 10 | 3 | O | 23.3338
2031 | 1 | 10 | 4 | O | 23.9642
2031 | 1 | 10 | 5 | O | 25.8951
2031 | 1 | 10 | 6 | O | 32.143
2031 | 1 | 10 | 7 | P | 27.3562
2031 | 1 | 10 | 8 | P | 24.1567
2031 | 1 | 10 | 9 | P | 22.8772
2031 | 1 | 10 | 10 | P | 21.8871
2031 | 1 | 10 | 11 | P | 20.4473
2031 | 1 | 10 | 12 | P | 19.0645
2031 | 1 | 10 | 13 | P | 18.2185
2031 | 1 | 10 | 14 | P | 17.5749
2031 | 1 | 10 | 15 | P | 17.4007
2031 | 1 | 10 | 16 | P | 18.3598
2031 | 1 | 10 | 17 | P | 24.0473
2031 | 1 | 10 | 18 | P | 24.973
2031 | 1 | 10 | 19 | P | 23.3581
2031 | 1 | 10 | 20 | P | 22.109
2031 | 1 | 10 | 21 | P | 20.1454
2031 | 1 | 10 | 22 | P | 17.9898
2031 | 1 | 10 | 23 | O | 24.3174
2031 | 1 | 11 | 0 | O | 14.4016
2031 | 1 | 11 | 1 | O | 14.1449
2031 | 1 | 11 | 2 | O | 13.9311
2031 | 1 | 11 | 3 | O | 13.9852
2031 | 1 | 11 | 4 | O | 14.3631
2031 | 1 | 11 | 5 | O | 15.5204
2031 | 1 | 11 | 6 | O | 19.2651
2031 | 1 | 11 | 7 | W | 28.0306
2031 | 1 | 11 | 8 | W | 28.9951
2031 | 1 | 11 | 9 | W | 29.2595
2031 | 1 | 11 | 10 | W | 28.6352
2031 | 1 | 11 | 11 | W | 27.1671
2031 | 1 | 11 | 12 | W | 25.936
2031 | 1 | 11 | 13 | W | 24.943
2031 | 1 | 11 | 14 | W | 24.1811
2031 | 1 | 11 | 15 | W | 24.1706
2031 | 1 | 11 | 16 | W | 25.6823
2031 | 1 | 11 | 17 | W | 32.0984
2031 | 1 | 11 | 18 | W | 32.9172
2031 | 1 | 11 | 19 | W | 31.4304
2031 | 1 | 11 | 20 | W | 30.1915
2031 | 1 | 11 | 21 | W | 28.3781
2031 | 1 | 11 | 22 | W | 26.3924
2031 | 1 | 11 | 23 | O | 14.5748
2031 | 1 | 12 | 0 | O | 18.9553
2031 | 1 | 12 | 1 | O | 18.6174
2031 | 1 | 12 | 2 | O | 18.336
2031 | 1 | 12 | 3 | O | 18.4073
2031 | 1 | 12 | 4 | O | 18.9046
2031 | 1 | 12 | 5 | O | 20.4279
2031 | 1 | 12 | 6 | O | 25.3567
2031 | 1 | 12 | 7 | W | 27.769
2031 | 1 | 12 | 8 | W | 28.7245
2031 | 1 | 12 | 9 | W | 28.9864
2031 | 1 | 12 | 10 | W | 28.3679
2031 | 1 | 12 | 11 | W | 26.9135
2031 | 1 | 12 | 12 | W | 25.6939
2031 | 1 | 12 | 13 | W | 24.7102
2031 | 1 | 12 | 14 | W | 23.9554
2031 | 1 | 12 | 15 | W | 23.945
2031 | 1 | 12 | 16 | W | 25.4426
2031 | 1 | 12 | 17 | W | 31.7988
2031 | 1 | 12 | 18 | W | 32.61
2031 | 1 | 12 | 19 | W | 31.137
2031 | 1 | 12 | 20 | W | 29.9097
2031 | 1 | 12 | 21 | W | 28.1132
2031 | 1 | 12 | 22 | W | 26.1461
2031 | 1 | 12 | 23 | O | 19.1832
2031 | 1 | 13 | 0 | O | 18.2711
2031 | 1 | 13 | 1 | O | 17.9454
2031 | 1 | 13 | 2 | O | 17.6742
2031 | 1 | 13 | 3 | O | 17.7429
2031 | 1 | 13 | 4 | O | 18.2222
2031 | 1 | 13 | 5 | O | 19.6905
2031 | 1 | 13 | 6 | O | 24.4414
2031 | 1 | 13 | 7 | P | 28.3983
2031 | 1 | 13 | 8 | P | 25.0769
2031 | 1 | 13 | 9 | P | 23.7487
2031 | 1 | 13 | 10 | P | 22.7209
2031 | 1 | 13 | 11 | P | 21.2262
2031 | 1 | 13 | 12 | P | 19.7908
2031 | 1 | 13 | 13 | P | 18.9126
2031 | 1 | 13 | 14 | P | 18.2444
2031 | 1 | 13 | 15 | P | 18.0636
2031 | 1 | 13 | 16 | P | 19.0593
2031 | 1 | 13 | 17 | P | 24.9634
2031 | 1 | 13 | 18 | P | 25.9244
2031 | 1 | 13 | 19 | P | 24.2479
2031 | 1 | 13 | 20 | P | 22.9512
2031 | 1 | 13 | 21 | P | 20.9128
2031 | 1 | 13 | 22 | P | 18.6751
2031 | 1 | 13 | 23 | O | 18.4908
2031 | 1 | 14 | 0 | O | 20.0097
2031 | 1 | 14 | 1 | O | 19.6531
2031 | 1 | 14 | 2 | O | 19.356
2031 | 1 | 14 | 3 | O | 19.4313
2031 | 1 | 14 | 4 | O | 19.9562
2031 | 1 | 14 | 5 | O | 21.5642
2031 | 1 | 14 | 6 | O | 26.7671
2031 | 1 | 14 | 7 | P | 27.1017
2031 | 1 | 14 | 8 | P | 23.9319
2031 | 1 | 14 | 9 | P | 22.6643
2031 | 1 | 14 | 10 | P | 21.6834
2031 | 1 | 14 | 11 | P | 20.257
2031 | 1 | 14 | 12 | P | 18.8871
2031 | 1 | 14 | 13 | P | 18.049
2031 | 1 | 14 | 14 | P | 17.4114
2031 | 1 | 14 | 15 | P | 17.2388
2031 | 1 | 14 | 16 | P | 18.189
2031 | 1 | 14 | 17 | P | 23.8236
2031 | 1 | 14 | 18 | P | 24.7407
2031 | 1 | 14 | 19 | P | 23.1407
2031 | 1 | 14 | 20 | P | 21.9033
2031 | 1 | 14 | 21 | P | 19.9579
2031 | 1 | 14 | 22 | P | 17.8224
2031 | 1 | 14 | 23 | O | 20.2503
2031 | 1 | 15 | 0 | O | 25.7602
2031 | 1 | 15 | 1 | O | 25.3011
2031 | 1 | 15 | 2 | O | 24.9186
2031 | 1 | 15 | 3 | O | 25.0155
2031 | 1 | 15 | 4 | O | 25.6914
2031 | 1 | 15 | 5 | O | 27.7615
2031 | 1 | 15 | 6 | O | 34.4597
2031 | 1 | 15 | 7 | P | 39.1546
2031 | 1 | 15 | 8 | P | 34.5752
2031 | 1 | 15 | 9 | P | 32.7439
2031 | 1 | 15 | 10 | P | 31.3267
2031 | 1 | 15 | 11 | P | 29.2659
2031 | 1 | 15 | 12 | P | 27.2868
2031 | 1 | 15 | 13 | P | 26.0759
2031 | 1 | 15 | 14 | P | 25.1547
2031 | 1 | 15 | 15 | P | 24.9054
2031 | 1 | 15 | 16 | P | 26.2782
2031 | 1 | 15 | 17 | P | 34.4187
2031 | 1 | 15 | 18 | P | 35.7436
2031 | 1 | 15 | 19 | P | 33.4321
2031 | 1 | 15 | 20 | P | 31.6443
2031 | 1 | 15 | 21 | P | 28.8338
2031 | 1 | 15 | 22 | P | 25.7486
2031 | 1 | 15 | 23 | O | 26.07
2031 | 1 | 16 | 0 | O | 32.1456
2031 | 1 | 16 | 1 | O | 31.5727
2031 | 1 | 16 | 2 | O | 31.0954
2031 | 1 | 16 | 3 | O | 31.2164
2031 | 1 | 16 | 4 | O | 32.0597
2031 | 1 | 16 | 5 | O | 34.643
2031 | 1 | 16 | 6 | O | 43.0015
2031 | 1 | 16 | 7 | P | 42.3088
2031 | 1 | 16 | 8 | P | 37.3605
2031 | 1 | 16 | 9 | P | 35.3817
2031 | 1 | 16 | 10 | P | 33.8504
2031 | 1 | 16 | 11 | P | 31.6236
2031 | 1 | 16 | 12 | P | 29.485
2031 | 1 | 16 | 13 | P | 28.1766
2031 | 1 | 16 | 14 | P | 27.1812
2031 | 1 | 16 | 15 | P | 26.9118
2031 | 1 | 16 | 16 | P | 28.3952
2031 | 1 | 16 | 17 | P | 37.1914
2031 | 1 | 16 | 18 | P | 38.623
2031 | 1 | 16 | 19 | P | 36.1254
2031 | 1 | 16 | 20 | P | 34.1935
2031 | 1 | 16 | 21 | P | 31.1566
2031 | 1 | 16 | 22 | P | 27.8228
2031 | 1 | 16 | 23 | O | 32.5322
2031 | 1 | 17 | 0 | O | 28.3933
2031 | 1 | 17 | 1 | O | 27.8873
2031 | 1 | 17 | 2 | O | 27.4657
2031 | 1 | 17 | 3 | O | 27.5725
2031 | 1 | 17 | 4 | O | 28.3174
2031 | 1 | 17 | 5 | O | 30.5991
2031 | 1 | 17 | 6 | O | 37.982
2031 | 1 | 17 | 7 | P | 44.2747
2031 | 1 | 17 | 8 | P | 39.0965
2031 | 1 | 17 | 9 | P | 37.0257
2031 | 1 | 17 | 10 | P | 35.4232
2031 | 1 | 17 | 11 | P | 33.093
2031 | 1 | 17 | 12 | P | 30.855
2031 | 1 | 17 | 13 | P | 29.4858
2031 | 1 | 17 | 14 | P | 28.4441
2031 | 1 | 17 | 15 | P | 28.1622
2031 | 1 | 17 | 16 | P | 29.7145
2031 | 1 | 17 | 17 | P | 38.9195
2031 | 1 | 17 | 18 | P | 40.4177
2031 | 1 | 17 | 19 | P | 37.804
2031 | 1 | 17 | 20 | P | 35.7824
2031 | 1 | 17 | 21 | P | 32.6043
2031 | 1 | 17 | 22 | P | 29.1156
2031 | 1 | 17 | 23 | O | 28.7348
2031 | 1 | 18 | 0 | O | 31.9219
2031 | 1 | 18 | 1 | O | 31.3529
2031 | 1 | 18 | 2 | O | 30.879
2031 | 1 | 18 | 3 | O | 30.9991
2031 | 1 | 18 | 4 | O | 31.8366
2031 | 1 | 18 | 5 | O | 34.4018
2031 | 1 | 18 | 6 | O | 42.7022
2031 | 1 | 18 | 7 | W | 37.5568
2031 | 1 | 18 | 8 | W | 38.8491
2031 | 1 | 18 | 9 | W | 39.2033
2031 | 1 | 18 | 10 | W | 38.3668
2031 | 1 | 18 | 11 | W | 36.3998
2031 | 1 | 18 | 12 | W | 34.7503
2031 | 1 | 18 | 13 | W | 33.4199
2031 | 1 | 18 | 14 | W | 32.399
2031 | 1 | 18 | 15 | W | 32.385
2031 | 1 | 18 | 16 | W | 34.4104
2031 | 1 | 18 | 17 | W | 43.007
2031 | 1 | 18 | 18 | W | 44.1041
2031 | 1 | 18 | 19 | W | 42.112
2031 | 1 | 18 | 20 | W | 40.452
2031 | 1 | 18 | 21 | W | 38.0224
2031 | 1 | 18 | 22 | W | 35.3619
2031 | 1 | 18 | 23 | O | 32.3058
2031 | 1 | 19 | 0 | O | 22.3786
2031 | 1 | 19 | 1 | O | 21.9797
2031 | 1 | 19 | 2 | O | 21.6475
2031 | 1 | 19 | 3 | O | 21.7317
2031 | 1 | 19 | 4 | O | 22.3188
2031 | 1 | 19 | 5 | O | 24.1171
2031 | 1 | 19 | 6 | O | 29.9361
2031 | 1 | 19 | 7 | W | 32.513
2031 | 1 | 19 | 8 | W | 33.6318
2031 | 1 | 19 | 9 | W | 33.9384
2031 | 1 | 19 | 10 | W | 33.2143
2031 | 1 | 19 | 11 | W | 31.5114
2031 | 1 | 19 | 12 | W | 30.0835
2031 | 1 | 19 | 13 | W | 28.9317
2031 | 1 | 19 | 14 | W | 28.0479
2031 | 1 | 19 | 15 | W | 28.0358
2031 | 1 | 19 | 16 | W | 29.7892
2031 | 1 | 19 | 17 | W | 37.2312
2031 | 1 | 19 | 18 | W | 38.181
2031 | 1 | 19 | 19 | W | 36.4564
2031 | 1 | 19 | 20 | W | 35.0194
2031 | 1 | 19 | 21 | W | 32.9161
2031 | 1 | 19 | 22 | W | 30.6129
2031 | 1 | 19 | 23 | O | 22.6477
2031 | 1 | 20 | 0 | O | 23.7561
2031 | 1 | 20 | 1 | O | 23.3327
2031 | 1 | 20 | 2 | O | 22.98
2031 | 1 | 20 | 3 | O | 23.0694
2031 | 1 | 20 | 4 | O | 23.6926
2031 | 1 | 20 | 5 | O | 25.6017
2031 | 1 | 20 | 6 | O | 31.7788
2031 | 1 | 20 | 7 | P | 26.4037
2031 | 1 | 20 | 8 | P | 23.3156
2031 | 1 | 20 | 9 | P | 22.0806
2031 | 1 | 20 | 10 | P | 21.125
2031 | 1 | 20 | 11 | P | 19.7353
2031 | 1 | 20 | 12 | P | 18.4007
2031 | 1 | 20 | 13 | P | 17.5842
2031 | 1 | 20 | 14 | P | 16.9629
2031 | 1 | 20 | 15 | P | 16.7948
2031 | 1 | 20 | 16 | P | 17.7206
2031 | 1 | 20 | 17 | P | 23.21
2031 | 1 | 20 | 18 | P | 24.1035
2031 | 1 | 20 | 19 | P | 22.5448
2031 | 1 | 20 | 20 | P | 21.3392
2031 | 1 | 20 | 21 | P | 19.4439
2031 | 1 | 20 | 22 | P | 17.3634
2031 | 1 | 20 | 23 | O | 24.0418
2031 | 1 | 21 | 0 | O | 26.4669
2031 | 1 | 21 | 1 | O | 25.9952
2031 | 1 | 21 | 2 | O | 25.6022
2031 | 1 | 21 | 3 | O | 25.7018
2031 | 1 | 21 | 4 | O | 26.3962
2031 | 1 | 21 | 5 | O | 28.5231
2031 | 1 | 21 | 6 | O | 35.405
2031 | 1 | 21 | 7 | P | 48.6373
2031 | 1 | 21 | 8 | P | 42.9488
2031 | 1 | 21 | 9 | P | 40.674
2031 | 1 | 21 | 10 | P | 38.9137
2031 | 1 | 21 | 11 | P | 36.3538
2031 | 1 | 21 | 12 | P | 33.8953
2031 | 1 | 21 | 13 | P | 32.3912
2031 | 1 | 21 | 14 | P | 31.2469
2031 | 1 | 21 | 15 | P | 30.9372
2031 | 1 | 21 | 16 | P | 32.6425
2031 | 1 | 21 | 17 | P | 42.7544
2031 | 1 | 21 | 18 | P | 44.4002
2031 | 1 | 21 | 19 | P | 41.529
2031 | 1 | 21 | 20 | P | 39.3082
2031 | 1 | 21 | 21 | P | 35.817
2031 | 1 | 21 | 22 | P | 31.9845
2031 | 1 | 21 | 23 | O | 26.7852
2031 | 1 | 22 | 0 | O | 41.4112
2031 | 1 | 22 | 1 | O | 40.6732
2031 | 1 | 22 | 2 | O | 40.0583
2031 | 1 | 22 | 3 | O | 40.2141
2031 | 1 | 22 | 4 | O | 41.3006
2031 | 1 | 22 | 5 | O | 44.6284
2031 | 1 | 22 | 6 | O | 55.3962
2031 | 1 | 22 | 7 | P | 58.0343
2031 | 1 | 22 | 8 | P | 51.2468
2031 | 1 | 22 | 9 | P | 48.5325
2031 | 1 | 22 | 10 | P | 46.432
2031 | 1 | 22 | 11 | P | 43.3775
2031 | 1 | 22 | 12 | P | 40.4441
2031 | 1 | 22 | 13 | P | 38.6494
2031 | 1 | 22 | 14 | P | 37.2839
2031 | 1 | 22 | 15 | P | 36.9144
2031 | 1 | 22 | 16 | P | 38.9491
2031 | 1 | 22 | 17 | P | 51.0148
2031 | 1 | 22 | 18 | P | 52.9786
2031 | 1 | 22 | 19 | P | 49.5526
2031 | 1 | 22 | 20 | P | 46.9027
2031 | 1 | 22 | 21 | P | 42.737
2031 | 1 | 22 | 22 | P | 38.1641
2031 | 1 | 22 | 23 | O | 41.9093
2031 | 1 | 23 | 0 | O | 39.1137
2031 | 1 | 23 | 1 | O | 38.4165
2031 | 1 | 23 | 2 | O | 37.8358
2031 | 1 | 23 | 3 | O | 37.983
2031 | 1 | 23 | 4 | O | 39.0091
2031 | 1 | 23 | 5 | O | 42.1524
2031 | 1 | 23 | 6 | O | 52.3227
2031 | 1 | 23 | 7 | P | 61.1123
2031 | 1 | 23 | 8 | P | 53.9647
2031 | 1 | 23 | 9 | P | 51.1065
2031 | 1 | 23 | 10 | P | 48.8946
2031 | 1 | 23 | 11 | P | 45.6781
2031 | 1 | 23 | 12 | P | 42.5891
2031 | 1 | 23 | 13 | P | 40.6992
2031 | 1 | 23 | 14 | P | 39.2613
2031 | 1 | 23 | 15 | P | 38.8722
2031 | 1 | 23 | 16 | P | 41.0149
2031 | 1 | 23 | 17 | P | 53.7205
2031 | 1 | 23 | 18 | P | 55.7884
2031 | 1 | 23 | 19 | P | 52.1807
2031 | 1 | 23 | 20 | P | 49.3903
2031 | 1 | 23 | 21 | P | 45.0037
2031 | 1 | 23 | 22 | P | 40.1882
2031 | 1 | 23 | 23 | O | 39.5841
2031 | 1 | 24 | 0 | O | 45.7138
2031 | 1 | 24 | 1 | O | 44.8991
2031 | 1 | 24 | 2 | O | 44.2204
2031 | 1 | 24 | 3 | O | 44.3924
2031 | 1 | 24 | 4 | O | 45.5917
2031 | 1 | 24 | 5 | O | 49.2653
2031 | 1 | 24 | 6 | O | 61.1518
2031 | 1 | 24 | 7 | P | 58.9783
2031 | 1 | 24 | 8 | P | 52.0804
2031 | 1 | 24 | 9 | P | 49.3219
2031 | 1 | 24 | 10 | P | 47.1873
2031 | 1 | 24 | 11 | P | 44.0831
2031 | 1 | 24 | 12 | P | 41.102
2031 | 1 | 24 | 13 | P | 39.278
2031 | 1 | 24 | 14 | P | 37.8904
2031 | 1 | 24 | 15 | P | 37.5149
2031 | 1 | 24 | 16 | P | 39.5827
2031 | 1 | 24 | 17 | P | 51.8446
2031 | 1 | 24 | 18 | P | 53.8403
2031 | 1 | 24 | 19 | P | 50.3586
2031 | 1 | 24 | 20 | P | 47.6656
2031 | 1 | 24 | 21 | P | 43.4322
2031 | 1 | 24 | 22 | P | 38.7849
2031 | 1 | 24 | 23 | O | 46.2636
2031 | 1 | 25 | 0 | O | 35.0497
2031 | 1 | 25 | 1 | O | 34.425
2031 | 1 | 25 | 2 | O | 33.9046
2031 | 1 | 25 | 3 | O | 34.0365
2031 | 1 | 25 | 4 | O | 34.956
2031 | 1 | 25 | 5 | O | 37.7726
2031 | 1 | 25 | 6 | O | 46.8863
2031 | 1 | 25 | 7 | W | 39.7872
2031 | 1 | 25 | 8 | W | 41.1562
2031 | 1 | 25 | 9 | W | 41.5315
2031 | 1 | 25 | 10 | W | 40.6453
2031 | 1 | 25 | 11 | W | 38.5615
2031 | 1 | 25 | 12 | W | 36.8141
2031 | 1 | 25 | 13 | W | 35.4046
2031 | 1 | 25 | 14 | W | 34.3231
2031 | 1 | 25 | 15 | W | 34.3082
2031 | 1 | 25 | 16 | W | 36.454
2031 | 1 | 25 | 17 | W | 45.561
2031 | 1 | 25 | 18 | W | 46.7233
2031 | 1 | 25 | 19 | W | 44.6129
2031 | 1 | 25 | 20 | W | 42.8543
2031 | 1 | 25 | 21 | W | 40.2804
2031 | 1 | 25 | 22 | W | 37.4619
2031 | 1 | 25 | 23 | O | 35.4712
2031 | 1 | 26 | 0 | O | 31.0386
2031 | 1 | 26 | 1 | O | 30.4854
2031 | 1 | 26 | 2 | O | 30.0246
2031 | 1 | 26 | 3 | O | 30.1413
2031 | 1 | 26 | 4 | O | 30.9556
2031 | 1 | 26 | 5 | O | 33.4499
2031 | 1 | 26 | 6 | O | 41.5206
2031 | 1 | 26 | 7 | W | 33.6244
2031 | 1 | 26 | 8 | W | 34.7814
2031 | 1 | 26 | 9 | W | 35.0986
2031 | 1 | 26 | 10 | W | 34.3496
2031 | 1 | 26 | 11 | W | 32.5886
2031 | 1 | 26 | 12 | W | 31.1118
2031 | 1 | 26 | 13 | W | 29.9207
2031 | 1 | 26 | 14 | W | 29.0067
2031 | 1 | 26 | 15 | W | 28.9941
2031 | 1 | 26 | 16 | W | 30.8075
2031 | 1 | 26 | 17 | W | 38.5039
2031 | 1 | 26 | 18 | W | 39.4862
2031 | 1 | 26 | 19 | W | 37.7026
2031 | 1 | 26 | 20 | W | 36.2165
2031 | 1 | 26 | 21 | W | 34.0413
2031 | 1 | 26 | 22 | W | 31.6593
2031 | 1 | 26 | 23 | O | 31.4119
2031 | 1 | 27 | 0 | O | 25.3328
2031 | 1 | 27 | 1 | O | 24.8813
2031 | 1 | 27 | 2 | O | 24.5052
2031 | 1 | 27 | 3 | O | 24.6005
2031 | 1 | 27 | 4 | O | 25.2651
2031 | 1 | 27 | 5 | O | 27.3009
2031 | 1 | 27 | 6 | O | 33.888
2031 | 1 | 27 | 7 | P | 49.8388
2031 | 1 | 27 | 8 | P | 44.0098
2031 | 1 | 27 | 9 | P | 41.6788
2031 | 1 | 27 | 10 | P | 39.8749
2031 | 1 | 27 | 11 | P | 37.2518
2031 | 1 | 27 | 12 | P | 34.7326
2031 | 1 | 27 | 13 | P | 33.1914
2031 | 1 | 27 | 14 | P | 32.0187
2031 | 1 | 27 | 15 | P | 31.7014
2031 | 1 | 27 | 16 | P | 33.4488
2031 | 1 | 27 | 17 | P | 43.8106
2031 | 1 | 27 | 18 | P | 45.497
2031 | 1 | 27 | 19 | P | 42.5548
2031 | 1 | 27 | 20 | P | 40.2792
2031 | 1 | 27 | 21 | P | 36.7018
2031 | 1 | 27 | 22 | P | 32.7746
2031 | 1 | 27 | 23 | O | 25.6375
2031 | 1 | 28 | 0 | O | 42.1657
2031 | 1 | 28 | 1 | O | 41.4142
2031 | 1 | 28 | 2 | O | 40.7882
2031 | 1 | 28 | 3 | O | 40.9468
2031 | 1 | 28 | 4 | O | 42.053
2031 | 1 | 28 | 5 | O | 45.4415
2031 | 1 | 28 | 6 | O | 56.4055
2031 | 1 | 28 | 7 | P | 62.4009
2031 | 1 | 28 | 8 | P | 55.1026
2031 | 1 | 28 | 9 | P | 52.1841
2031 | 1 | 28 | 10 | P | 49.9256
2031 | 1 | 28 | 11 | P | 46.6413
2031 | 1 | 28 | 12 | P | 43.4872
2031 | 1 | 28 | 13 | P | 41.5574
2031 | 1 | 28 | 14 | P | 40.0892
2031 | 1 | 28 | 15 | P | 39.6919
2031 | 1 | 28 | 16 | P | 41.8797
2031 | 1 | 28 | 17 | P | 54.8532
2031 | 1 | 28 | 18 | P | 56.9647
2031 | 1 | 28 | 19 | P | 53.281
2031 | 1 | 28 | 20 | P | 50.4317
2031 | 1 | 28 | 21 | P | 45.9526
2031 | 1 | 28 | 22 | P | 41.0356
2031 | 1 | 28 | 23 | O | 42.6728
2031 | 1 | 29 | 0 | O | 44.9176
2031 | 1 | 29 | 1 | O | 44.1171
2031 | 1 | 29 | 2 | O | 43.4502
2031 | 1 | 29 | 3 | O | 43.6192
2031 | 1 | 29 | 4 | O | 44.7976
2031 | 1 | 29 | 5 | O | 48.4073
2031 | 1 | 29 | 6 | O | 60.0868
2031 | 1 | 29 | 7 | P | 55.7693
2031 | 1 | 29 | 8 | P | 49.2467
2031 | 1 | 29 | 9 | P | 46.6383
2031 | 1 | 29 | 10 | P | 44.6198
2031 | 1 | 29 | 11 | P | 41.6845
2031 | 1 | 29 | 12 | P | 38.8656
2031 | 1 | 29 | 13 | P | 37.1409
2031 | 1 | 29 | 14 | P | 35.8288
2031 | 1 | 29 | 15 | P | 35.4737
2031 | 1 | 29 | 16 | P | 37.429
2031 | 1 | 29 | 17 | P | 49.0238
2031 | 1 | 29 | 18 | P | 50.9109
2031 | 1 | 29 | 19 | P | 47.6186
2031 | 1 | 29 | 20 | P | 45.0722
2031 | 1 | 29 | 21 | P | 41.0691
2031 | 1 | 29 | 22 | P | 36.6746
2031 | 1 | 29 | 23 | O | 45.4579
2031 | 1 | 30 | 0 | O | 39.9469
2031 | 1 | 30 | 1 | O | 39.2349
2031 | 1 | 30 | 2 | O | 38.6418
2031 | 1 | 30 | 3 | O | 38.7921
2031 | 1 | 30 | 4 | O | 39.8402
2031 | 1 | 30 | 5 | O | 43.0503
2031 | 1 | 30 | 6 | O | 53.4374
2031 | 1 | 30 | 7 | P | 46.9295
2031 | 1 | 30 | 8 | P | 41.4407
2031 | 1 | 30 | 9 | P | 39.2458
2031 | 1 | 30 | 10 | P | 37.5473
2031 | 1 | 30 | 11 | P | 35.0772
2031 | 1 | 30 | 12 | P | 32.7051
2031 | 1 | 30 | 13 | P | 31.2538
2031 | 1 | 30 | 14 | P | 30.1497
2031 | 1 | 30 | 15 | P | 29.8509
2031 | 1 | 30 | 16 | P | 31.4963
2031 | 1 | 30 | 17 | P | 41.2532
2031 | 1 | 30 | 18 | P | 42.8412
2031 | 1 | 30 | 19 | P | 40.0707
2031 | 1 | 30 | 20 | P | 37.9279
2031 | 1 | 30 | 21 | P | 34.5593
2031 | 1 | 30 | 22 | P | 30.8614
2031 | 1 | 30 | 23 | O | 40.4273
2031 | 1 | 31 | 0 | O | 28.9673
2031 | 1 | 31 | 1 | O | 28.4511
2031 | 1 | 31 | 2 | O | 28.021
2031 | 1 | 31 | 3 | O | 28.13
2031 | 1 | 31 | 4 | O | 28.8899
2031 | 1 | 31 | 5 | O | 31.2178
2031 | 1 | 31 | 6 | O | 38.7499
2031 | 1 | 31 | 7 | P | 33.0981
2031 | 1 | 31 | 8 | P | 29.2271
2031 | 1 | 31 | 9 | P | 27.679
2031 | 1 | 31 | 10 | P | 26.4811
2031 | 1 | 31 | 11 | P | 24.7391
2031 | 1 | 31 | 12 | P | 23.0661
2031 | 1 | 31 | 13 | P | 22.0425
2031 | 1 | 31 | 14 | P | 21.2638
2031 | 1 | 31 | 15 | P | 21.053
2031 | 1 | 31 | 16 | P | 22.2135
2031 | 1 | 31 | 17 | P | 29.0948
2031 | 1 | 31 | 18 | P | 30.2148
2031 | 1 | 31 | 19 | P | 28.2608
2031 | 1 | 31 | 20 | P | 26.7496
2031 | 1 | 31 | 21 | P | 24.3738
2031 | 1 | 31 | 22 | P | 21.7658
2031 | 1 | 31 | 23 | O | 29.3157
2031 | 2 | 1 | 0 | O | 24.7351
2031 | 2 | 1 | 1 | O | 23.9435
2031 | 2 | 1 | 2 | O | 23.6751
2031 | 2 | 1 | 3 | O | 23.7051
2031 | 2 | 1 | 4 | O | 24.3945
2031 | 2 | 1 | 5 | O | 27.1495
2031 | 2 | 1 | 6 | O | 34.2774
2031 | 2 | 1 | 7 | W | 27.597
2031 | 2 | 1 | 8 | W | 29.0463
2031 | 2 | 1 | 9 | W | 28.7941
2031 | 2 | 1 | 10 | W | 27.1754
2031 | 2 | 1 | 11 | W | 25.7519
2031 | 2 | 1 | 12 | W | 25.0242
2031 | 2 | 1 | 13 | W | 24.1133
2031 | 2 | 1 | 14 | W | 23.362
2031 | 2 | 1 | 15 | W | 23.1431
2031 | 2 | 1 | 16 | W | 23.7272
2031 | 2 | 1 | 17 | W | 26.4743
2031 | 2 | 1 | 18 | W | 31.0658
2031 | 2 | 1 | 19 | W | 29.9958
2031 | 2 | 1 | 20 | W | 28.4081
2031 | 2 | 1 | 21 | W | 26.4125
2031 | 2 | 1 | 22 | W | 24.5592
2031 | 2 | 1 | 23 | O | 25.0419
2031 | 2 | 2 | 0 | O | 20.8164
2031 | 2 | 2 | 1 | O | 20.1502
2031 | 2 | 2 | 2 | O | 19.9243
2031 | 2 | 2 | 3 | O | 19.9496
2031 | 2 | 2 | 4 | O | 20.5298
2031 | 2 | 2 | 5 | O | 22.8483
2031 | 2 | 2 | 6 | O | 28.8469
2031 | 2 | 2 | 7 | W | 30.194
2031 | 2 | 2 | 8 | W | 31.7798
2031 | 2 | 2 | 9 | W | 31.5038
2031 | 2 | 2 | 10 | W | 29.7328
2031 | 2 | 2 | 11 | W | 28.1753
2031 | 2 | 2 | 12 | W | 27.3792
2031 | 2 | 2 | 13 | W | 26.3825
2031 | 2 | 2 | 14 | W | 25.5605
2031 | 2 | 2 | 15 | W | 25.321
2031 | 2 | 2 | 16 | W | 25.9601
2031 | 2 | 2 | 17 | W | 28.9657
2031 | 2 | 2 | 18 | W | 33.9892
2031 | 2 | 2 | 19 | W | 32.8186
2031 | 2 | 2 | 20 | W | 31.0815
2031 | 2 | 2 | 21 | W | 28.898
2031 | 2 | 2 | 22 | W | 26.8704
2031 | 2 | 2 | 23 | O | 21.0746
2031 | 2 | 3 | 0 | O | 29.6896
2031 | 2 | 3 | 1 | O | 28.7394
2031 | 2 | 3 | 2 | O | 28.4173
2031 | 2 | 3 | 3 | O | 28.4532
2031 | 2 | 3 | 4 | O | 29.2808
2031 | 2 | 3 | 5 | O | 32.5875
2031 | 2 | 3 | 6 | O | 41.1432
2031 | 2 | 3 | 7 | P | 39.5677
2031 | 2 | 3 | 8 | P | 36.2781
2031 | 2 | 3 | 9 | P | 34.7329
2031 | 2 | 3 | 10 | P | 33.9821
2031 | 2 | 3 | 11 | P | 32.1964
2031 | 2 | 3 | 12 | P | 30.5558
2031 | 2 | 3 | 13 | P | 29.4208
2031 | 2 | 3 | 14 | P | 28.1875
2031 | 2 | 3 | 15 | P | 27.7393
2031 | 2 | 3 | 16 | P | 28.4524
2031 | 2 | 3 | 17 | P | 32.0684
2031 | 2 | 3 | 18 | P | 38.0093
2031 | 2 | 3 | 19 | P | 36.4821
2031 | 2 | 3 | 20 | P | 34.2728
2031 | 2 | 3 | 21 | P | 31.2979
2031 | 2 | 3 | 22 | P | 27.9047
2031 | 2 | 3 | 23 | O | 30.0578
2031 | 2 | 4 | 0 | O | 32.3135
2031 | 2 | 4 | 1 | O | 31.2793
2031 | 2 | 4 | 2 | O | 30.9287
2031 | 2 | 4 | 3 | O | 30.9678
2031 | 2 | 4 | 4 | O | 31.8685
2031 | 2 | 4 | 5 | O | 35.4675
2031 | 2 | 4 | 6 | O | 44.7793
2031 | 2 | 4 | 7 | P | 43.2367
2031 | 2 | 4 | 8 | P | 39.6421
2031 | 2 | 4 | 9 | P | 37.9536
2031 | 2 | 4 | 10 | P | 37.1332
2031 | 2 | 4 | 11 | P | 35.182
2031 | 2 | 4 | 12 | P | 33.3892
2031 | 2 | 4 | 13 | P | 32.1489
2031 | 2 | 4 | 14 | P | 30.8013
2031 | 2 | 4 | 15 | P | 30.3116
2031 | 2 | 4 | 16 | P | 31.0907
2031 | 2 | 4 | 17 | P | 35.0421
2031 | 2 | 4 | 18 | P | 41.5339
2031 | 2 | 4 | 19 | P | 39.865
2031 | 2 | 4 | 20 | P | 37.4508
2031 | 2 | 4 | 21 | P | 34.2001
2031 | 2 | 4 | 22 | P | 30.4922
2031 | 2 | 4 | 23 | O | 32.7142
2031 | 2 | 5 | 0 | O | 30.1602
2031 | 2 | 5 | 1 | O | 29.1949
2031 | 2 | 5 | 2 | O | 28.8676
2031 | 2 | 5 | 3 | O | 28.9042
2031 | 2 | 5 | 4 | O | 29.7448
2031 | 2 | 5 | 5 | O | 33.104
2031 | 2 | 5 | 6 | O | 41.7953
2031 | 2 | 5 | 7 | P | 45.7865
2031 | 2 | 5 | 8 | P | 41.9799
2031 | 2 | 5 | 9 | P | 40.1919
2031 | 2 | 5 | 10 | P | 39.3231
2031 | 2 | 5 | 11 | P | 37.2568
2031 | 2 | 5 | 12 | P | 35.3583
2031 | 2 | 5 | 13 | P | 34.0448
2031 | 2 | 5 | 14 | P | 32.6178
2031 | 2 | 5 | 15 | P | 32.0991
2031 | 2 | 5 | 16 | P | 32.9243
2031 | 2 | 5 | 17 | P | 37.1086
2031 | 2 | 5 | 18 | P | 43.9833
2031 | 2 | 5 | 19 | P | 42.216
2031 | 2 | 5 | 20 | P | 39.6594
2031 | 2 | 5 | 21 | P | 36.217
2031 | 2 | 5 | 22 | P | 32.2904
2031 | 2 | 5 | 23 | O | 30.5342
2031 | 2 | 6 | 0 | O | 34.6822
2031 | 2 | 6 | 1 | O | 33.5722
2031 | 2 | 6 | 2 | O | 33.1959
2031 | 2 | 6 | 3 | O | 33.2379
2031 | 2 | 6 | 4 | O | 34.2046
2031 | 2 | 6 | 5 | O | 38.0675
2031 | 2 | 6 | 6 | O | 48.0618
2031 | 2 | 6 | 7 | P | 48.5548
2031 | 2 | 6 | 8 | P | 44.5181
2031 | 2 | 6 | 9 | P | 42.6219
2031 | 2 | 6 | 10 | P | 41.7006
2031 | 2 | 6 | 11 | P | 39.5093
2031 | 2 | 6 | 12 | P | 37.4961
2031 | 2 | 6 | 13 | P | 36.1032
2031 | 2 | 6 | 14 | P | 34.5899
2031 | 2 | 6 | 15 | P | 34.0399
2031 | 2 | 6 | 16 | P | 34.9149
2031 | 2 | 6 | 17 | P | 39.3522
2031 | 2 | 6 | 18 | P | 46.6425
2031 | 2 | 6 | 19 | P | 44.7684
2031 | 2 | 6 | 20 | P | 42.0573
2031 | 2 | 6 | 21 | P | 38.4067
2031 | 2 | 6 | 22 | P | 34.2428
2031 | 2 | 6 | 23 | O | 35.1123
2031 | 2 | 7 | 0 | O | 38.2544
2031 | 2 | 7 | 1 | O | 37.0301
2031 | 2 | 7 | 2 | O | 36.615
2031 | 2 | 7 | 3 | O | 36.6613
2031 | 2 | 7 | 4 | O | 37.7276
2031 | 2 | 7 | 5 | O | 41.9883
2031 | 2 | 7 | 6 | O | 53.0121
2031 | 2 | 7 | 7 | P | 49.2152
2031 | 2 | 7 | 8 | P | 45.1235
2031 | 2 | 7 | 9 | P | 43.2016
2031 | 2 | 7 | 10 | P | 42.2677
2031 | 2 | 7 | 11 | P | 40.0467
2031 | 2 | 7 | 12 | P | 38.006
2031 | 2 | 7 | 13 | P | 36.5942
2031 | 2 | 7 | 14 | P | 35.0603
2031 | 2 | 7 | 15 | P | 34.5028
2031 | 2 | 7 | 16 | P | 35.3897
2031 | 2 | 7 | 17 | P | 39.8874
2031 | 2 | 7 | 18 | P | 47.2769
2031 | 2 | 7 | 19 | P | 45.3772
2031 | 2 | 7 | 20 | P | 42.6293
2031 | 2 | 7 | 21 | P | 38.929
2031 | 2 | 7 | 22 | P | 34.7085
2031 | 2 | 7 | 23 | O | 38.7288
2031 | 2 | 8 | 0 | O | 33.4447
2031 | 2 | 8 | 1 | O | 32.3743
2031 | 2 | 8 | 2 | O | 32.0114
2031 | 2 | 8 | 3 | O | 32.0519
2031 | 2 | 8 | 4 | O | 32.9841
2031 | 2 | 8 | 5 | O | 36.7092
2031 | 2 | 8 | 6 | O | 46.3469
2031 | 2 | 8 | 7 | W | 33.8544
2031 | 2 | 8 | 8 | W | 35.6324
2031 | 2 | 8 | 9 | W | 35.323
2031 | 2 | 8 | 10 | W | 33.3373
2031 | 2 | 8 | 11 | W | 31.591
2031 | 2 | 8 | 12 | W | 30.6983
2031 | 2 | 8 | 13 | W | 29.5808
2031 | 2 | 8 | 14 | W | 28.6592
2031 | 2 | 8 | 15 | W | 28.3906
2031 | 2 | 8 | 16 | W | 29.1072
2031 | 2 | 8 | 17 | W | 32.4772
2031 | 2 | 8 | 18 | W | 38.1097
2031 | 2 | 8 | 19 | W | 36.7972
2031 | 2 | 8 | 20 | W | 34.8495
2031 | 2 | 8 | 21 | W | 32.4013
2031 | 2 | 8 | 22 | W | 30.1279
2031 | 2 | 8 | 23 | O | 33.8595
2031 | 2 | 9 | 0 | O | 28.2142
2031 | 2 | 9 | 1 | O | 27.3112
2031 | 2 | 9 | 2 | O | 27.005
2031 | 2 | 9 | 3 | O | 27.0392
2031 | 2 | 9 | 4 | O | 27.8256
2031 | 2 | 9 | 5 | O | 30.9681
2031 | 2 | 9 | 6 | O | 39.0985
2031 | 2 | 9 | 7 | W | 32.2195
2031 | 2 | 9 | 8 | W | 33.9116
2031 | 2 | 9 | 9 | W | 33.6171
2031 | 2 | 9 | 10 | W | 31.7273
2031 | 2 | 9 | 11 | W | 30.0653
2031 | 2 | 9 | 12 | W | 29.2158
2031 | 2 | 9 | 13 | W | 28.1522
2031 | 2 | 9 | 14 | W | 27.2751
2031 | 2 | 9 | 15 | W | 27.0195
2031 | 2 | 9 | 16 | W | 27.7015
2031 | 2 | 9 | 17 | W | 30.9087
2031 | 2 | 9 | 18 | W | 36.2692
2031 | 2 | 9 | 19 | W | 35.0201
2031 | 2 | 9 | 20 | W | 33.1664
2031 | 2 | 9 | 21 | W | 30.8365
2031 | 2 | 9 | 22 | W | 28.6729
2031 | 2 | 9 | 23 | O | 28.5641
2031 | 2 | 10 | 0 | O | 32.9871
2031 | 2 | 10 | 1 | O | 31.9314
2031 | 2 | 10 | 2 | O | 31.5734
2031 | 2 | 10 | 3 | O | 31.6134
2031 | 2 | 10 | 4 | O | 32.5328
2031 | 2 | 10 | 5 | O | 36.2069
2031 | 2 | 10 | 6 | O | 45.7127
2031 | 2 | 10 | 7 | P | 47.1309
2031 | 2 | 10 | 8 | P | 43.2125
2031 | 2 | 10 | 9 | P | 41.372
2031 | 2 | 10 | 10 | P | 40.4777
2031 | 2 | 10 | 11 | P | 38.3507
2031 | 2 | 10 | 12 | P | 36.3964
2031 | 2 | 10 | 13 | P | 35.0444
2031 | 2 | 10 | 14 | P | 33.5755
2031 | 2 | 10 | 15 | P | 33.0416
2031 | 2 | 10 | 16 | P | 33.891
2031 | 2 | 10 | 17 | P | 38.1982
2031 | 2 | 10 | 18 | P | 45.2747
2031 | 2 | 10 | 19 | P | 43.4555
2031 | 2 | 10 | 20 | P | 40.8239
2031 | 2 | 10 | 21 | P | 37.2803
2031 | 2 | 10 | 22 | P | 33.2385
2031 | 2 | 10 | 23 | O | 33.3962
2031 | 2 | 11 | 0 | O | 40.7711
2031 | 2 | 11 | 1 | O | 39.4662
2031 | 2 | 11 | 2 | O | 39.0238
2031 | 2 | 11 | 3 | O | 39.0732
2031 | 2 | 11 | 4 | O | 40.2096
2031 | 2 | 11 | 5 | O | 44.7507
2031 | 2 | 11 | 6 | O | 56.4996
2031 | 2 | 11 | 7 | P | 49.7317
2031 | 2 | 11 | 8 | P | 45.5971
2031 | 2 | 11 | 9 | P | 43.655
2031 | 2 | 11 | 10 | P | 42.7114
2031 | 2 | 11 | 11 | P | 40.467
2031 | 2 | 11 | 12 | P | 38.4049
2031 | 2 | 11 | 13 | P | 36.9783
2031 | 2 | 11 | 14 | P | 35.4283
2031 | 2 | 11 | 15 | P | 34.865
2031 | 2 | 11 | 16 | P | 35.7612
2031 | 2 | 11 | 17 | P | 40.3061
2031 | 2 | 11 | 18 | P | 47.7731
2031 | 2 | 11 | 19 | P | 45.8535
2031 | 2 | 11 | 20 | P | 43.0767
2031 | 2 | 11 | 21 | P | 39.3376
2031 | 2 | 11 | 22 | P | 35.0728
2031 | 2 | 11 | 23 | O | 41.2767
2031 | 2 | 12 | 0 | O | 39.719
2031 | 2 | 12 | 1 | O | 38.4478
2031 | 2 | 12 | 2 | O | 38.0168
2031 | 2 | 12 | 3 | O | 38.0649
2031 | 2 | 12 | 4 | O | 39.172
2031 | 2 | 12 | 5 | O | 43.5958
2031 | 2 | 12 | 6 | O | 55.0416
2031 | 2 | 12 | 7 | P | 45.9869
2031 | 2 | 12 | 8 | P | 42.1636
2031 | 2 | 12 | 9 | P | 40.3677
2031 | 2 | 12 | 10 | P | 39.4951
2031 | 2 | 12 | 11 | P | 37.4198
2031 | 2 | 12 | 12 | P | 35.513
2031 | 2 | 12 | 13 | P | 34.1938
2031 | 2 | 12 | 14 | P | 32.7605
2031 | 2 | 12 | 15 | P | 32.2396
2031 | 2 | 12 | 16 | P | 33.0683
2031 | 2 | 12 | 17 | P | 37.271
2031 | 2 | 12 | 18 | P | 44.1757
2031 | 2 | 12 | 19 | P | 42.4007
2031 | 2 | 12 | 20 | P | 39.833
2031 | 2 | 12 | 21 | P | 36.3754
2031 | 2 | 12 | 22 | P | 32.4317
2031 | 2 | 12 | 23 | O | 40.2115
2031 | 2 | 13 | 0 | O | 33.4534
2031 | 2 | 13 | 1 | O | 32.3827
2031 | 2 | 13 | 2 | O | 32.0197
2031 | 2 | 13 | 3 | O | 32.0603
2031 | 2 | 13 | 4 | O | 32.9927
2031 | 2 | 13 | 5 | O | 36.7187
2031 | 2 | 13 | 6 | O | 46.3589
2031 | 2 | 13 | 7 | P | 38.2207
2031 | 2 | 13 | 8 | P | 35.0431
2031 | 2 | 13 | 9 | P | 33.5505
2031 | 2 | 13 | 10 | P | 32.8252
2031 | 2 | 13 | 11 | P | 31.1004
2031 | 2 | 13 | 12 | P | 29.5156
2031 | 2 | 13 | 13 | P | 28.4192
2031 | 2 | 13 | 14 | P | 27.2279
2031 | 2 | 13 | 15 | P | 26.795
2031 | 2 | 13 | 16 | P | 27.4838
2031 | 2 | 13 | 17 | P | 30.9767
2031 | 2 | 13 | 18 | P | 36.7154
2031 | 2 | 13 | 19 | P | 35.2401
2031 | 2 | 13 | 20 | P | 33.106
2031 | 2 | 13 | 21 | P | 30.2324
2031 | 2 | 13 | 22 | P | 26.9547
2031 | 2 | 13 | 23 | O | 33.8683
2031 | 2 | 14 | 0 | O | 30.7664
2031 | 2 | 14 | 1 | O | 29.7817
2031 | 2 | 14 | 2 | O | 29.4479
2031 | 2 | 14 | 3 | O | 29.4851
2031 | 2 | 14 | 4 | O | 30.3427
2031 | 2 | 14 | 5 | O | 33.7694
2031 | 2 | 14 | 6 | O | 42.6353
2031 | 2 | 14 | 7 | P | 35.4714
2031 | 2 | 14 | 8 | P | 32.5224
2031 | 2 | 14 | 9 | P | 31.1371
2031 | 2 | 14 | 10 | P | 30.4641
2031 | 2 | 14 | 11 | P | 28.8633
2031 | 2 | 14 | 12 | P | 27.3925
2031 | 2 | 14 | 13 | P | 26.3749
2031 | 2 | 14 | 14 | P | 25.2694
2031 | 2 | 14 | 15 | P | 24.8676
2031 | 2 | 14 | 16 | P | 25.5068
2031 | 2 | 14 | 17 | P | 28.7485
2031 | 2 | 14 | 18 | P | 34.0744
2031 | 2 | 14 | 19 | P | 32.7052
2031 | 2 | 14 | 20 | P | 30.7247
2031 | 2 | 14 | 21 | P | 28.0577
2031 | 2 | 14 | 22 | P | 25.0158
2031 | 2 | 14 | 23 | O | 31.1479
2031 | 2 | 15 | 0 | O | 31.3403
2031 | 2 | 15 | 1 | O | 30.3373
2031 | 2 | 15 | 2 | O | 29.9972
2031 | 2 | 15 | 3 | O | 30.0352
2031 | 2 | 15 | 4 | O | 30.9087
2031 | 2 | 15 | 5 | O | 34.3994
2031 | 2 | 15 | 6 | O | 43.4307
2031 | 2 | 15 | 7 | W | 33.2753
2031 | 2 | 15 | 8 | W | 35.0229
2031 | 2 | 15 | 9 | W | 34.7187
2031 | 2 | 15 | 10 | W | 32.767
2031 | 2 | 15 | 11 | W | 31.0505
2031 | 2 | 15 | 12 | W | 30.1732
2031 | 2 | 15 | 13 | W | 29.0748
2031 | 2 | 15 | 14 | W | 28.1689
2031 | 2 | 15 | 15 | W | 27.9049
2031 | 2 | 15 | 16 | W | 28.6093
2031 | 2 | 15 | 17 | W | 31.9216
2031 | 2 | 15 | 18 | W | 37.4578
2031 | 2 | 15 | 19 | W | 36.1677
2031 | 2 | 15 | 20 | W | 34.2533
2031 | 2 | 15 | 21 | W | 31.847
2031 | 2 | 15 | 22 | W | 29.6125
2031 | 2 | 15 | 23 | O | 31.729
2031 | 2 | 16 | 0 | O | 29.0287
2031 | 2 | 16 | 1 | O | 28.0996
2031 | 2 | 16 | 2 | O | 27.7846
2031 | 2 | 16 | 3 | O | 27.8198
2031 | 2 | 16 | 4 | O | 28.6289
2031 | 2 | 16 | 5 | O | 31.8621
2031 | 2 | 16 | 6 | O | 40.2272
2031 | 2 | 16 | 7 | W | 31.0947
2031 | 2 | 16 | 8 | W | 32.7277
2031 | 2 | 16 | 9 | W | 32.4435
2031 | 2 | 16 | 10 | W | 30.6196
2031 | 2 | 16 | 11 | W | 29.0157
2031 | 2 | 16 | 12 | W | 28.1958
2031 | 2 | 16 | 13 | W | 27.1694
2031 | 2 | 16 | 14 | W | 26.3229
2031 | 2 | 16 | 15 | W | 26.0762
2031 | 2 | 16 | 16 | W | 26.7344
2031 | 2 | 16 | 17 | W | 29.8297
2031 | 2 | 16 | 18 | W | 35.003
2031 | 2 | 16 | 19 | W | 33.7975
2031 | 2 | 16 | 20 | W | 32.0086
2031 | 2 | 16 | 21 | W | 29.76
2031 | 2 | 16 | 22 | W | 27.6719
2031 | 2 | 16 | 23 | O | 29.3887
2031 | 2 | 17 | 0 | O | 31.1087
2031 | 2 | 17 | 1 | O | 30.1131
2031 | 2 | 17 | 2 | O | 29.7755
2031 | 2 | 17 | 3 | O | 29.8132
2031 | 2 | 17 | 4 | O | 30.6803
2031 | 2 | 17 | 5 | O | 34.1451
2031 | 2 | 17 | 6 | O | 43.1097
2031 | 2 | 17 | 7 | P | 38.2517
2031 | 2 | 17 | 8 | P | 35.0716
2031 | 2 | 17 | 9 | P | 33.5778
2031 | 2 | 17 | 10 | P | 32.8519
2031 | 2 | 17 | 11 | P | 31.1257
2031 | 2 | 17 | 12 | P | 29.5396
2031 | 2 | 17 | 13 | P | 28.4423
2031 | 2 | 17 | 14 | P | 27.2501
2031 | 2 | 17 | 15 | P | 26.8168
2031 | 2 | 17 | 16 | P | 27.5061
2031 | 2 | 17 | 17 | P | 31.0019
2031 | 2 | 17 | 18 | P | 36.7452
2031 | 2 | 17 | 19 | P | 35.2687
2031 | 2 | 17 | 20 | P | 33.1329
2031 | 2 | 17 | 21 | P | 30.257
2031 | 2 | 17 | 22 | P | 26.9766
2031 | 2 | 17 | 23 | O | 31.4945
2031 | 2 | 18 | 0 | O | 27.9327
2031 | 2 | 18 | 1 | O | 27.0388
2031 | 2 | 18 | 2 | O | 26.7357
2031 | 2 | 18 | 3 | O | 26.7695
2031 | 2 | 18 | 4 | O | 27.5481
2031 | 2 | 18 | 5 | O | 30.6592
2031 | 2 | 18 | 6 | O | 38.7085
2031 | 2 | 18 | 7 | P | 29.6012
2031 | 2 | 18 | 8 | P | 27.1402
2031 | 2 | 18 | 9 | P | 25.9842
2031 | 2 | 18 | 10 | P | 25.4225
2031 | 2 | 18 | 11 | P | 24.0867
2031 | 2 | 18 | 12 | P | 22.8593
2031 | 2 | 18 | 13 | P | 22.0101
2031 | 2 | 18 | 14 | P | 21.0875
2031 | 2 | 18 | 15 | P | 20.7522
2031 | 2 | 18 | 16 | P | 21.2857
2031 | 2 | 18 | 17 | P | 23.9909
2031 | 2 | 18 | 18 | P | 28.4354
2031 | 2 | 18 | 19 | P | 27.2928
2031 | 2 | 18 | 20 | P | 25.64
2031 | 2 | 18 | 21 | P | 23.4144
2031 | 2 | 18 | 22 | P | 20.8759
2031 | 2 | 18 | 23 | O | 28.2792
2031 | 2 | 19 | 0 | O | 23.626
2031 | 2 | 19 | 1 | O | 22.8698
2031 | 2 | 19 | 2 | O | 22.6135
2031 | 2 | 19 | 3 | O | 22.6421
2031 | 2 | 19 | 4 | O | 23.3006
2031 | 2 | 19 | 5 | O | 25.932
2031 | 2 | 19 | 6 | O | 32.7403
2031 | 2 | 19 | 7 | P | 25.9276
2031 | 2 | 19 | 8 | P | 23.772
2031 | 2 | 19 | 9 | P | 22.7595
2031 | 2 | 19 | 10 | P | 22.2675
2031 | 2 | 19 | 11 | P | 21.0974
2031 | 2 | 19 | 12 | P | 20.0224
2031 | 2 | 19 | 13 | P | 19.2786
2031 | 2 | 19 | 14 | P | 18.4705
2031 | 2 | 19 | 15 | P | 18.1768
2031 | 2 | 19 | 16 | P | 18.6441
2031 | 2 | 19 | 17 | P | 21.0135
2031 | 2 | 19 | 18 | P | 24.9065
2031 | 2 | 19 | 19 | P | 23.9057
2031 | 2 | 19 | 20 | P | 22.458
2031 | 2 | 19 | 21 | P | 20.5086
2031 | 2 | 19 | 22 | P | 18.2852
2031 | 2 | 19 | 23 | O | 23.919
2031 | 2 | 20 | 0 | O | 23.4379
2031 | 2 | 20 | 1 | O | 22.6878
2031 | 2 | 20 | 2 | O | 22.4335
2031 | 2 | 20 | 3 | O | 22.4619
2031 | 2 | 20 | 4 | O | 23.1152
2031 | 2 | 20 | 5 | O | 25.7257
2031 | 2 | 20 | 6 | O | 32.4797
2031 | 2 | 20 | 7 | P | 25.2423
2031 | 2 | 20 | 8 | P | 23.1437
2031 | 2 | 20 | 9 | P | 22.158
2031 | 2 | 20 | 10 | P | 21.679
2031 | 2 | 20 | 11 | P | 20.5398
2031 | 2 | 20 | 12 | P | 19.4932
2031 | 2 | 20 | 13 | P | 18.7691
2031 | 2 | 20 | 14 | P | 17.9823
2031 | 2 | 20 | 15 | P | 17.6964
2031 | 2 | 20 | 16 | P | 18.1513
2031 | 2 | 20 | 17 | P | 20.4581
2031 | 2 | 20 | 18 | P | 24.2482
2031 | 2 | 20 | 19 | P | 23.2738
2031 | 2 | 20 | 20 | P | 21.8644
2031 | 2 | 20 | 21 | P | 19.9666
2031 | 2 | 20 | 22 | P | 17.8019
2031 | 2 | 20 | 23 | O | 23.7286
2031 | 2 | 21 | 0 | O | 22.1538
2031 | 2 | 21 | 1 | O | 21.4448
2031 | 2 | 21 | 2 | O | 21.2044
2031 | 2 | 21 | 3 | O | 21.2312
2031 | 2 | 21 | 4 | O | 21.8487
2031 | 2 | 21 | 5 | O | 24.3162
2031 | 2 | 21 | 6 | O | 30.7002
2031 | 2 | 21 | 7 | P | 27.5134
2031 | 2 | 21 | 8 | P | 25.226
2031 | 2 | 21 | 9 | P | 24.1515
2031 | 2 | 21 | 10 | P | 23.6294
2031 | 2 | 21 | 11 | P | 22.3878
2031 | 2 | 21 | 12 | P | 21.247
2031 | 2 | 21 | 13 | P | 20.4577
2031 | 2 | 21 | 14 | P | 19.6002
2031 | 2 | 21 | 15 | P | 19.2885
2031 | 2 | 21 | 16 | P | 19.7844
2031 | 2 | 21 | 17 | P | 22.2987
2031 | 2 | 21 | 18 | P | 26.4298
2031 | 2 | 21 | 19 | P | 25.3678
2031 | 2 | 21 | 20 | P | 23.8316
2031 | 2 | 21 | 21 | P | 21.763
2031 | 2 | 21 | 22 | P | 19.4035
2031 | 2 | 21 | 23 | O | 22.4285
2031 | 2 | 22 | 0 | O | 24.4753
2031 | 2 | 22 | 1 | O | 23.6919
2031 | 2 | 22 | 2 | O | 23.4263
2031 | 2 | 22 | 3 | O | 23.456
2031 | 2 | 22 | 4 | O | 24.1382
2031 | 2 | 22 | 5 | O | 26.8642
2031 | 2 | 22 | 6 | O | 33.9172
2031 | 2 | 22 | 7 | W | 26.8673
2031 | 2 | 22 | 8 | W | 28.2783
2031 | 2 | 22 | 9 | W | 28.0327
2031 | 2 | 22 | 10 | W | 26.4568
2031 | 2 | 22 | 11 | W | 25.0709
2031 | 2 | 22 | 12 | W | 24.3626
2031 | 2 | 22 | 13 | W | 23.4757
2031 | 2 | 22 | 14 | W | 22.7442
2031 | 2 | 22 | 15 | W | 22.5311
2031 | 2 | 22 | 16 | W | 23.0998
2031 | 2 | 22 | 17 | W | 25.7743
2031 | 2 | 22 | 18 | W | 30.2443
2031 | 2 | 22 | 19 | W | 29.2027
2031 | 2 | 22 | 20 | W | 27.6569
2031 | 2 | 22 | 21 | W | 25.7141
2031 | 2 | 22 | 22 | W | 23.9098
2031 | 2 | 22 | 23 | O | 24.7788
2031 | 2 | 23 | 0 | O | 21.3499
2031 | 2 | 23 | 1 | O | 20.6666
2031 | 2 | 23 | 2 | O | 20.4349
2031 | 2 | 23 | 3 | O | 20.4608
2031 | 2 | 23 | 4 | O | 21.0559
2031 | 2 | 23 | 5 | O | 23.4338
2031 | 2 | 23 | 6 | O | 29.5862
2031 | 2 | 23 | 7 | W | 28.0043
2031 | 2 | 23 | 8 | W | 29.4751
2031 | 2 | 23 | 9 | W | 29.2191
2031 | 2 | 23 | 10 | W | 27.5765
2031 | 2 | 23 | 11 | W | 26.132
2031 | 2 | 23 | 12 | W | 25.3936
2031 | 2 | 23 | 13 | W | 24.4692
2031 | 2 | 23 | 14 | W | 23.7068
2031 | 2 | 23 | 15 | W | 23.4846
2031 | 2 | 23 | 16 | W | 24.0774
2031 | 2 | 23 | 17 | W | 26.8651
2031 | 2 | 23 | 18 | W | 31.5243
2031 | 2 | 23 | 19 | W | 30.4386
2031 | 2 | 23 | 20 | W | 28.8274
2031 | 2 | 23 | 21 | W | 26.8023
2031 | 2 | 23 | 22 | W | 24.9217
2031 | 2 | 23 | 23 | O | 21.6147
2031 | 2 | 24 | 0 | O | 28.5695
2031 | 2 | 24 | 1 | O | 27.6552
2031 | 2 | 24 | 2 | O | 27.3452
2031 | 2 | 24 | 3 | O | 27.3798
2031 | 2 | 24 | 4 | O | 28.1761
2031 | 2 | 24 | 5 | O | 31.3581
2031 | 2 | 24 | 6 | O | 39.591
2031 | 2 | 24 | 7 | P | 34.5016
2031 | 2 | 24 | 8 | P | 31.6332
2031 | 2 | 24 | 9 | P | 30.2859
2031 | 2 | 24 | 10 | P | 29.6312
2031 | 2 | 24 | 11 | P | 28.0742
2031 | 2 | 24 | 12 | P | 26.6436
2031 | 2 | 24 | 13 | P | 25.6539
2031 | 2 | 24 | 14 | P | 24.5785
2031 | 2 | 24 | 15 | P | 24.1877
2031 | 2 | 24 | 16 | P | 24.8095
2031 | 2 | 24 | 17 | P | 27.9625
2031 | 2 | 24 | 18 | P | 33.1428
2031 | 2 | 24 | 19 | P | 31.8111
2031 | 2 | 24 | 20 | P | 29.8847
2031 | 2 | 24 | 21 | P | 27.2907
2031 | 2 | 24 | 22 | P | 24.3319
2031 | 2 | 24 | 23 | O | 28.9239
2031 | 2 | 25 | 0 | O | 29.2671
2031 | 2 | 25 | 1 | O | 28.3304
2031 | 2 | 25 | 2 | O | 28.0128
2031 | 2 | 25 | 3 | O | 28.0483
2031 | 2 | 25 | 4 | O | 28.8641
2031 | 2 | 25 | 5 | O | 32.1238
2031 | 2 | 25 | 6 | O | 40.5576
2031 | 2 | 25 | 7 | P | 35.2153
2031 | 2 | 25 | 8 | P | 32.2875
2031 | 2 | 25 | 9 | P | 30.9123
2031 | 2 | 25 | 10 | P | 30.2441
2031 | 2 | 25 | 11 | P | 28.6549
2031 | 2 | 25 | 12 | P | 27.1947
2031 | 2 | 25 | 13 | P | 26.1845
2031 | 2 | 25 | 14 | P | 25.0869
2031 | 2 | 25 | 15 | P | 24.688
2031 | 2 | 25 | 16 | P | 25.3227
2031 | 2 | 25 | 17 | P | 28.5409
2031 | 2 | 25 | 18 | P | 33.8283
2031 | 2 | 25 | 19 | P | 32.4691
2031 | 2 | 25 | 20 | P | 30.5028
2031 | 2 | 25 | 21 | P | 27.8551
2031 | 2 | 25 | 22 | P | 24.8352
2031 | 2 | 25 | 23 | O | 29.6301
2031 | 2 | 26 | 0 | O | 31.651
2031 | 2 | 26 | 1 | O | 30.638
2031 | 2 | 26 | 2 | O | 30.2945
2031 | 2 | 26 | 3 | O | 30.3329
2031 | 2 | 26 | 4 | O | 31.2151
2031 | 2 | 26 | 5 | O | 34.7403
2031 | 2 | 26 | 6 | O | 43.8611
2031 | 2 | 26 | 7 | P | 42.1438
2031 | 2 | 26 | 8 | P | 38.6401
2031 | 2 | 26 | 9 | P | 36.9943
2031 | 2 | 26 | 10 | P | 36.1946
2031 | 2 | 26 | 11 | P | 34.2927
2031 | 2 | 26 | 12 | P | 32.5452
2031 | 2 | 26 | 13 | P | 31.3363
2031 | 2 | 26 | 14 | P | 30.0228
2031 | 2 | 26 | 15 | P | 29.5454
2031 | 2 | 26 | 16 | P | 30.3049
2031 | 2 | 26 | 17 | P | 34.1563
2031 | 2 | 26 | 18 | P | 40.484
2031 | 2 | 26 | 19 | P | 38.8573
2031 | 2 | 26 | 20 | P | 36.5042
2031 | 2 | 26 | 21 | P | 33.3356
2031 | 2 | 26 | 22 | P | 29.7215
2031 | 2 | 26 | 23 | O | 32.0435
2031 | 2 | 27 | 0 | O | 36.1608
2031 | 2 | 27 | 1 | O | 35.0035
2031 | 2 | 27 | 2 | O | 34.6111
2031 | 2 | 27 | 3 | O | 34.6549
2031 | 2 | 27 | 4 | O | 35.6628
2031 | 2 | 27 | 5 | O | 39.6903
2031 | 2 | 27 | 6 | O | 50.1107
2031 | 2 | 27 | 7 | P | 41.3254
2031 | 2 | 27 | 8 | P | 37.8897
2031 | 2 | 27 | 9 | P | 36.2759
2031 | 2 | 27 | 10 | P | 35.4917
2031 | 2 | 27 | 11 | P | 33.6268
2031 | 2 | 27 | 12 | P | 31.9132
2031 | 2 | 27 | 13 | P | 30.7278
2031 | 2 | 27 | 14 | P | 29.4398
2031 | 2 | 27 | 15 | P | 28.9717
2031 | 2 | 27 | 16 | P | 29.7164
2031 | 2 | 27 | 17 | P | 33.493
2031 | 2 | 27 | 18 | P | 39.6979
2031 | 2 | 27 | 19 | P | 38.1028
2031 | 2 | 27 | 20 | P | 35.7953
2031 | 2 | 27 | 21 | P | 32.6883
2031 | 2 | 27 | 22 | P | 29.1443
2031 | 2 | 27 | 23 | O | 36.6092
2031 | 2 | 28 | 0 | O | 35.1477
2031 | 2 | 28 | 1 | O | 34.0228
2031 | 2 | 28 | 2 | O | 33.6414
2031 | 2 | 28 | 3 | O | 33.684
2031 | 2 | 28 | 4 | O | 34.6637
2031 | 2 | 28 | 5 | O | 38.5784
2031 | 2 | 28 | 6 | O | 48.7069
2031 | 2 | 28 | 7 | P | 36.5213
2031 | 2 | 28 | 8 | P | 33.4849
2031 | 2 | 28 | 9 | P | 32.0587
2031 | 2 | 28 | 10 | P | 31.3657
2031 | 2 | 28 | 11 | P | 29.7176
2031 | 2 | 28 | 12 | P | 28.2032
2031 | 2 | 28 | 13 | P | 27.1556
2031 | 2 | 28 | 14 | P | 26.0173
2031 | 2 | 28 | 15 | P | 25.6036
2031 | 2 | 28 | 16 | P | 26.2618
2031 | 2 | 28 | 17 | P | 29.5994
2031 | 2 | 28 | 18 | P | 35.0829
2031 | 2 | 28 | 19 | P | 33.6732
2031 | 2 | 28 | 20 | P | 31.634
2031 | 2 | 28 | 21 | P | 28.8882
2031 | 2 | 28 | 22 | P | 25.7562
2031 | 2 | 28 | 23 | O | 35.5836
2031 | 3 | 1 | 0 | O | 29.02
2031 | 3 | 1 | 1 | O | 28.3253
2031 | 3 | 1 | 2 | O | 27.7244
2031 | 3 | 1 | 3 | O | 27.8372
2031 | 3 | 1 | 4 | O | 29
2031 | 3 | 1 | 5 | O | 32.562
2031 | 3 | 1 | 6 | O | 42.2609
2031 | 3 | 1 | 7 | W | 30.8242
2031 | 3 | 1 | 8 | W | 32.4304
2031 | 3 | 1 | 9 | W | 32.5702
2031 | 3 | 1 | 10 | W | 31.2402
2031 | 3 | 1 | 11 | W | 29.1773
2031 | 3 | 1 | 12 | W | 27.5829
2031 | 3 | 1 | 13 | W | 26.5611
2031 | 3 | 1 | 14 | W | 25.6349
2031 | 3 | 1 | 15 | W | 25.282
2031 | 3 | 1 | 16 | W | 25.5487
2031 | 3 | 1 | 17 | W | 26.5134
2031 | 3 | 1 | 18 | W | 29.9159
2031 | 3 | 1 | 19 | W | 35.4678
2031 | 3 | 1 | 20 | W | 35.0648
2031 | 3 | 1 | 21 | W | 31.155
2031 | 3 | 1 | 22 | W | 27.2401
2031 | 3 | 1 | 23 | O | 29.9503
2031 | 3 | 2 | 0 | O | 24.73
2031 | 3 | 2 | 1 | O | 24.138
2031 | 3 | 2 | 2 | O | 23.6259
2031 | 3 | 2 | 3 | O | 23.7221
2031 | 3 | 2 | 4 | O | 24.713
2031 | 3 | 2 | 5 | O | 27.7484
2031 | 3 | 2 | 6 | O | 36.0135
2031 | 3 | 2 | 7 | W | 33.7294
2031 | 3 | 2 | 8 | W | 35.487
2031 | 3 | 2 | 9 | W | 35.64
2031 | 3 | 2 | 10 | W | 34.1846
2031 | 3 | 2 | 11 | W | 31.9273
2031 | 3 | 2 | 12 | W | 30.1826
2031 | 3 | 2 | 13 | W | 29.0645
2031 | 3 | 2 | 14 | W | 28.051
2031 | 3 | 2 | 15 | W | 27.6649
2031 | 3 | 2 | 16 | W | 27.9566
2031 | 3 | 2 | 17 | W | 29.0123
2031 | 3 | 2 | 18 | W | 32.7355
2031 | 3 | 2 | 19 | W | 38.8107
2031 | 3 | 2 | 20 | W | 38.3696
2031 | 3 | 2 | 21 | W | 34.0913
2031 | 3 | 2 | 22 | W | 29.8075
2031 | 3 | 2 | 23 | O | 25.5227
2031 | 3 | 3 | 0 | O | 36.0393
2031 | 3 | 3 | 1 | O | 35.1766
2031 | 3 | 3 | 2 | O | 34.4303
2031 | 3 | 3 | 3 | O | 34.5705
2031 | 3 | 3 | 4 | O | 36.0145
2031 | 3 | 3 | 5 | O | 40.4381
2031 | 3 | 3 | 6 | O | 52.4829
2031 | 3 | 3 | 7 | P | 53.4412
2031 | 3 | 3 | 8 | P | 44.5482
2031 | 3 | 3 | 9 | P | 42.7444
2031 | 3 | 3 | 10 | P | 42.042
2031 | 3 | 3 | 11 | P | 39.8116
2031 | 3 | 3 | 12 | P | 37.5085
2031 | 3 | 3 | 13 | P | 36.0199
2031 | 3 | 3 | 14 | P | 34.1335
2031 | 3 | 3 | 15 | P | 33.0885
2031 | 3 | 3 | 16 | P | 32.8201
2031 | 3 | 3 | 17 | P | 33.7929
2031 | 3 | 3 | 18 | P | 37.9971
2031 | 3 | 3 | 19 | P | 44.2818
2031 | 3 | 3 | 20 | P | 43.064
2031 | 3 | 3 | 21 | P | 37.9053
2031 | 3 | 3 | 22 | P | 33.9322
2031 | 3 | 3 | 23 | O | 37.1946
2031 | 3 | 4 | 0 | O | 39.5377
2031 | 3 | 4 | 1 | O | 38.5913
2031 | 3 | 4 | 2 | O | 37.7725
2031 | 3 | 4 | 3 | O | 37.9263
2031 | 3 | 4 | 4 | O | 39.5105
2031 | 3 | 4 | 5 | O | 44.3635
2031 | 3 | 4 | 6 | O | 57.5775
2031 | 3 | 4 | 7 | P | 50.018
2031 | 3 | 4 | 8 | P | 41.6946
2031 | 3 | 4 | 9 | P | 40.0064
2031 | 3 | 4 | 10 | P | 39.349
2031 | 3 | 4 | 11 | P | 37.2614
2031 | 3 | 4 | 12 | P | 35.1059
2031 | 3 | 4 | 13 | P | 33.7126
2031 | 3 | 4 | 14 | P | 31.9471
2031 | 3 | 4 | 15 | P | 30.969
2031 | 3 | 4 | 16 | P | 30.7178
2031 | 3 | 4 | 17 | P | 31.6283
2031 | 3 | 4 | 18 | P | 35.5632
2031 | 3 | 4 | 19 | P | 41.4453
2031 | 3 | 4 | 20 | P | 40.3055
2031 | 3 | 4 | 21 | P | 35.4773
2031 | 3 | 4 | 22 | P | 31.7586
2031 | 3 | 4 | 23 | O | 40.8051
2031 | 3 | 5 | 0 | O | 35.5888
2031 | 3 | 5 | 1 | O | 34.7369
2031 | 3 | 5 | 2 | O | 34
2031 | 3 | 5 | 3 | O | 34.1383
2031 | 3 | 5 | 4 | O | 35.5643
2031 | 3 | 5 | 5 | O | 39.9326
2031 | 3 | 5 | 6 | O | 51.8269
2031 | 3 | 5 | 7 | P | 46.1451
2031 | 3 | 5 | 8 | P | 38.4662
2031 | 3 | 5 | 9 | P | 36.9086
2031 | 3 | 5 | 10 | P | 36.3022
2031 | 3 | 5 | 11 | P | 34.3763
2031 | 3 | 5 | 12 | P | 32.3876
2031 | 3 | 5 | 13 | P | 31.1022
2031 | 3 | 5 | 14 | P | 29.4734
2031 | 3 | 5 | 15 | P | 28.571
2031 | 3 | 5 | 16 | P | 28.3393
2031 | 3 | 5 | 17 | P | 29.1793
2031 | 3 | 5 | 18 | P | 32.8095
2031 | 3 | 5 | 19 | P | 38.2361
2031 | 3 | 5 | 20 | P | 37.1846
2031 | 3 | 5 | 21 | P | 32.7302
2031 | 3 | 5 | 22 | P | 29.2995
2031 | 3 | 5 | 23 | O | 36.7297
2031 | 3 | 6 | 0 | O | 33.6689
2031 | 3 | 6 | 1 | O | 32.863
2031 | 3 | 6 | 2 | O | 32.1657
2031 | 3 | 6 | 3 | O | 32.2967
2031 | 3 | 6 | 4 | O | 33.6457
2031 | 3 | 6 | 5 | O | 37.7784
2031 | 3 | 6 | 6 | O | 49.031
2031 | 3 | 6 | 7 | P | 44.2719
2031 | 3 | 6 | 8 | P | 36.9047
2031 | 3 | 6 | 9 | P | 35.4104
2031 | 3 | 6 | 10 | P | 34.8286
2031 | 3 | 6 | 11 | P | 32.9808
2031 | 3 | 6 | 12 | P | 31.0729
2031 | 3 | 6 | 13 | P | 29.8397
2031 | 3 | 6 | 14 | P | 28.277
2031 | 3 | 6 | 15 | P | 27.4112
2031 | 3 | 6 | 16 | P | 27.1889
2031 | 3 | 6 | 17 | P | 27.9948
2031 | 3 | 6 | 18 | P | 31.4777
2031 | 3 | 6 | 19 | P | 36.684
2031 | 3 | 6 | 20 | P | 35.6752
2031 | 3 | 6 | 21 | P | 31.4016
2031 | 3 | 6 | 22 | P | 28.1102
2031 | 3 | 6 | 23 | O | 34.7482
2031 | 3 | 7 | 0 | O | 31.7793
2031 | 3 | 7 | 1 | O | 31.0186
2031 | 3 | 7 | 2 | O | 30.3605
2031 | 3 | 7 | 3 | O | 30.4841
2031 | 3 | 7 | 4 | O | 31.7574
2031 | 3 | 7 | 5 | O | 35.6581
2031 | 3 | 7 | 6 | O | 46.2792
2031 | 3 | 7 | 7 | P | 39.7088
2031 | 3 | 7 | 8 | P | 33.1009
2031 | 3 | 7 | 9 | P | 31.7606
2031 | 3 | 7 | 10 | P | 31.2387
2031 | 3 | 7 | 11 | P | 29.5815
2031 | 3 | 7 | 12 | P | 27.8702
2031 | 3 | 7 | 13 | P | 26.7641
2031 | 3 | 7 | 14 | P | 25.3624
2031 | 3 | 7 | 15 | P | 24.5859
2031 | 3 | 7 | 16 | P | 24.3865
2031 | 3 | 7 | 17 | P | 25.1094
2031 | 3 | 7 | 18 | P | 28.2332
2031 | 3 | 7 | 19 | P | 32.903
2031 | 3 | 7 | 20 | P | 31.9981
2031 | 3 | 7 | 21 | P | 28.165
2031 | 3 | 7 | 22 | P | 25.2128
2031 | 3 | 7 | 23 | O | 32.7981
2031 | 3 | 8 | 0 | O | 27.5418
2031 | 3 | 8 | 1 | O | 26.8826
2031 | 3 | 8 | 2 | O | 26.3122
2031 | 3 | 8 | 3 | O | 26.4193
2031 | 3 | 8 | 4 | O | 27.5229
2031 | 3 | 8 | 5 | O | 30.9035
2031 | 3 | 8 | 6 | O | 40.1083
2031 | 3 | 8 | 7 | W | 29.9698
2031 | 3 | 8 | 8 | W | 31.5314
2031 | 3 | 8 | 9 | W | 31.6674
2031 | 3 | 8 | 10 | W | 30.3742
2031 | 3 | 8 | 11 | W | 28.3686
2031 | 3 | 8 | 12 | W | 26.8183
2031 | 3 | 8 | 13 | W | 25.8249
2031 | 3 | 8 | 14 | W | 24.9243
2031 | 3 | 8 | 15 | W | 24.5812
2031 | 3 | 8 | 16 | W | 24.8405
2031 | 3 | 8 | 17 | W | 25.7785
2031 | 3 | 8 | 18 | W | 29.0866
2031 | 3 | 8 | 19 | W | 34.4847
2031 | 3 | 8 | 20 | W | 34.0928
2031 | 3 | 8 | 21 | W | 30.2914
2031 | 3 | 8 | 22 | W | 26.485
2031 | 3 | 8 | 23 | O | 28.4247
2031 | 3 | 9 | 0 | O | 25.1431
2031 | 3 | 9 | 1 | O | 24.5413
2031 | 3 | 9 | 2 | O | 24.0206
2031 | 3 | 9 | 3 | O | 24.1184
2031 | 3 | 9 | 4 | O | 25.1258
2031 | 3 | 9 | 5 | O | 28.212
2031 | 3 | 9 | 6 | W | 26.9522
2031 | 3 | 9 | 7 | W | 29.8407
2031 | 3 | 9 | 8 | W | 31.3955
2031 | 3 | 9 | 9 | W | 31.531
2031 | 3 | 9 | 10 | W | 30.2433
2031 | 3 | 9 | 11 | W | 28.2463
2031 | 3 | 9 | 12 | W | 26.7028
2031 | 3 | 9 | 13 | W | 25.7136
2031 | 3 | 9 | 14 | W | 24.8169
2031 | 3 | 9 | 15 | W | 24.4753
2031 | 3 | 9 | 16 | W | 24.7334
2031 | 3 | 9 | 17 | W | 25.6674
2031 | 3 | 9 | 18 | W | 28.9613
2031 | 3 | 9 | 19 | W | 34.3361
2031 | 3 | 9 | 20 | W | 33.9459
2031 | 3 | 9 | 21 | W | 30.1608
2031 | 3 | 9 | 22 | O | 28.55
2031 | 3 | 9 | 23 | O | 25.9491
2031 | 3 | 10 | 0 | O | 27.5235
2031 | 3 | 10 | 1 | O | 26.8646
2031 | 3 | 10 | 2 | O | 26.2947
2031 | 3 | 10 | 3 | O | 26.4017
2031 | 3 | 10 | 4 | O | 27.5045
2031 | 3 | 10 | 5 | O | 30.8828
2031 | 3 | 10 | 6 | P | 34.0016
2031 | 3 | 10 | 7 | P | 38.6936
2031 | 3 | 10 | 8 | P | 32.2547
2031 | 3 | 10 | 9 | P | 30.9487
2031 | 3 | 10 | 10 | P | 30.4401
2031 | 3 | 10 | 11 | P | 28.8252
2031 | 3 | 10 | 12 | P | 27.1577
2031 | 3 | 10 | 13 | P | 26.0798
2031 | 3 | 10 | 14 | P | 24.714
2031 | 3 | 10 | 15 | P | 23.9574
2031 | 3 | 10 | 16 | P | 23.7631
2031 | 3 | 10 | 17 | P | 24.4674
2031 | 3 | 10 | 18 | P | 27.5114
2031 | 3 | 10 | 19 | P | 32.0618
2031 | 3 | 10 | 20 | P | 31.1801
2031 | 3 | 10 | 21 | P | 27.445
2031 | 3 | 10 | 22 | O | 31.2528
2031 | 3 | 10 | 23 | O | 28.4058
2031 | 3 | 11 | 0 | O | 25.1229
2031 | 3 | 11 | 1 | O | 24.5215
2031 | 3 | 11 | 2 | O | 24.0012
2031 | 3 | 11 | 3 | O | 24.0989
2031 | 3 | 11 | 4 | O | 25.1055
2031 | 3 | 11 | 5 | O | 28.1892
2031 | 3 | 11 | 6 | P | 32.8742
2031 | 3 | 11 | 7 | P | 37.4107
2031 | 3 | 11 | 8 | P | 31.1852
2031 | 3 | 11 | 9 | P | 29.9225
2031 | 3 | 11 | 10 | P | 29.4308
2031 | 3 | 11 | 11 | P | 27.8695
2031 | 3 | 11 | 12 | P | 26.2572
2031 | 3 | 11 | 13 | P | 25.2151
2031 | 3 | 11 | 14 | P | 23.8946
2031 | 3 | 11 | 15 | P | 23.1631
2031 | 3 | 11 | 16 | P | 22.9752
2031 | 3 | 11 | 17 | P | 23.6562
2031 | 3 | 11 | 18 | P | 26.5993
2031 | 3 | 11 | 19 | P | 30.9988
2031 | 3 | 11 | 20 | P | 30.1463
2031 | 3 | 11 | 21 | P | 26.535
2031 | 3 | 11 | 22 | O | 28.5269
2031 | 3 | 11 | 23 | O | 25.9282
2031 | 3 | 12 | 0 | O | 24.9481
2031 | 3 | 12 | 1 | O | 24.3509
2031 | 3 | 12 | 2 | O | 23.8343
2031 | 3 | 12 | 3 | O | 23.9313
2031 | 3 | 12 | 4 | O | 24.9309
2031 | 3 | 12 | 5 | O | 27.9931
2031 | 3 | 12 | 6 | P | 36.5478
2031 | 3 | 12 | 7 | P | 41.5911
2031 | 3 | 12 | 8 | P | 34.67
2031 | 3 | 12 | 9 | P | 33.2662
2031 | 3 | 12 | 10 | P | 32.7196
2031 | 3 | 12 | 11 | P | 30.9838
2031 | 3 | 12 | 12 | P | 29.1914
2031 | 3 | 12 | 13 | P | 28.0328
2031 | 3 | 12 | 14 | P | 26.5647
2031 | 3 | 12 | 15 | P | 25.7514
2031 | 3 | 12 | 16 | P | 25.5426
2031 | 3 | 12 | 17 | P | 26.2997
2031 | 3 | 12 | 18 | P | 29.5716
2031 | 3 | 12 | 19 | P | 34.4627
2031 | 3 | 12 | 20 | P | 33.515
2031 | 3 | 12 | 21 | P | 29.5002
2031 | 3 | 12 | 22 | O | 28.3285
2031 | 3 | 12 | 23 | O | 25.7478
2031 | 3 | 13 | 0 | O | 33.1685
2031 | 3 | 13 | 1 | O | 32.3745
2031 | 3 | 13 | 2 | O | 31.6876
2031 | 3 | 13 | 3 | O | 31.8166
2031 | 3 | 13 | 4 | O | 33.1456
2031 | 3 | 13 | 5 | O | 37.2168
2031 | 3 | 13 | 6 | P | 39.5164
2031 | 3 | 13 | 7 | P | 44.9695
2031 | 3 | 13 | 8 | P | 37.4862
2031 | 3 | 13 | 9 | P | 35.9683
2031 | 3 | 13 | 10 | P | 35.3773
2031 | 3 | 13 | 11 | P | 33.5005
2031 | 3 | 13 | 12 | P | 31.5625
2031 | 3 | 13 | 13 | P | 30.3098
2031 | 3 | 13 | 14 | P | 28.7225
2031 | 3 | 13 | 15 | P | 27.8431
2031 | 3 | 13 | 16 | P | 27.6173
2031 | 3 | 13 | 17 | P | 28.4359
2031 | 3 | 13 | 18 | P | 31.9736
2031 | 3 | 13 | 19 | P | 37.262
2031 | 3 | 13 | 20 | P | 36.2373
2031 | 3 | 13 | 21 | P | 31.8964
2031 | 3 | 13 | 22 | O | 37.6627
2031 | 3 | 13 | 23 | O | 34.2317
2031 | 3 | 14 | 0 | O | 29.879
2031 | 3 | 14 | 1 | O | 29.1637
2031 | 3 | 14 | 2 | O | 28.545
2031 | 3 | 14 | 3 | O | 28.6612
2031 | 3 | 14 | 4 | O | 29.8584
2031 | 3 | 14 | 5 | O | 33.5258
2031 | 3 | 14 | 6 | P | 34.6823
2031 | 3 | 14 | 7 | P | 39.4683
2031 | 3 | 14 | 8 | P | 32.9004
2031 | 3 | 14 | 9 | P | 31.5683
2031 | 3 | 14 | 10 | P | 31.0496
2031 | 3 | 14 | 11 | P | 29.4023
2031 | 3 | 14 | 12 | P | 27.7014
2031 | 3 | 14 | 13 | P | 26.602
2031 | 3 | 14 | 14 | P | 25.2088
2031 | 3 | 14 | 15 | P | 24.437
2031 | 3 | 14 | 16 | P | 24.2388
2031 | 3 | 14 | 17 | P | 24.9573
2031 | 3 | 14 | 18 | P | 28.0622
2031 | 3 | 14 | 19 | P | 32.7037
2031 | 3 | 14 | 20 | P | 31.8043
2031 | 3 | 14 | 21 | P | 27.9945
2031 | 3 | 14 | 22 | O | 33.9275
2031 | 3 | 14 | 23 | O | 30.8368
2031 | 3 | 15 | 0 | O | 23.6445
2031 | 3 | 15 | 1 | O | 23.0785
2031 | 3 | 15 | 2 | O | 22.5889
2031 | 3 | 15 | 3 | O | 22.6808
2031 | 3 | 15 | 4 | O | 23.6282
2031 | 3 | 15 | 5 | O | 26.5304
2031 | 3 | 15 | 6 | W | 25.7597
2031 | 3 | 15 | 7 | W | 28.5204
2031 | 3 | 15 | 8 | W | 30.0065
2031 | 3 | 15 | 9 | W | 30.1359
2031 | 3 | 15 | 10 | W | 28.9053
2031 | 3 | 15 | 11 | W | 26.9966
2031 | 3 | 15 | 12 | W | 25.5214
2031 | 3 | 15 | 13 | W | 24.5759
2031 | 3 | 15 | 14 | W | 23.7189
2031 | 3 | 15 | 15 | W | 23.3924
2031 | 3 | 15 | 16 | W | 23.6391
2031 | 3 | 15 | 17 | W | 24.5318
2031 | 3 | 15 | 18 | W | 27.68
2031 | 3 | 15 | 19 | W | 32.8169
2031 | 3 | 15 | 20 | W | 32.444
2031 | 3 | 15 | 21 | W | 28.8264
2031 | 3 | 15 | 22 | O | 26.8483
2031 | 3 | 15 | 23 | O | 24.4024
2031 | 3 | 16 | 0 | O | 24.5741
2031 | 3 | 16 | 1 | O | 23.9859
2031 | 3 | 16 | 2 | O | 23.477
2031 | 3 | 16 | 3 | O | 23.5725
2031 | 3 | 16 | 4 | O | 24.5572
2031 | 3 | 16 | 5 | O | 27.5735
2031 | 3 | 16 | 6 | W | 29.6129
2031 | 3 | 16 | 7 | W | 32.7865
2031 | 3 | 16 | 8 | W | 34.4949
2031 | 3 | 16 | 9 | W | 34.6437
2031 | 3 | 16 | 10 | W | 33.229
2031 | 3 | 16 | 11 | W | 31.0348
2031 | 3 | 16 | 12 | W | 29.3389
2031 | 3 | 16 | 13 | W | 28.252
2031 | 3 | 16 | 14 | W | 27.2668
2031 | 3 | 16 | 15 | W | 26.8915
2031 | 3 | 16 | 16 | W | 27.1751
2031 | 3 | 16 | 17 | W | 28.2013
2031 | 3 | 16 | 18 | W | 31.8204
2031 | 3 | 16 | 19 | W | 37.7257
2031 | 3 | 16 | 20 | W | 37.297
2031 | 3 | 16 | 21 | W | 33.1383
2031 | 3 | 16 | 22 | O | 27.9038
2031 | 3 | 16 | 23 | O | 25.3619
2031 | 3 | 17 | 0 | O | 31.9554
2031 | 3 | 17 | 1 | O | 31.1905
2031 | 3 | 17 | 2 | O | 30.5287
2031 | 3 | 17 | 3 | O | 30.653
2031 | 3 | 17 | 4 | O | 31.9334
2031 | 3 | 17 | 5 | O | 35.8557
2031 | 3 | 17 | 6 | P | 39.8578
2031 | 3 | 17 | 7 | P | 45.358
2031 | 3 | 17 | 8 | P | 37.81
2031 | 3 | 17 | 9 | P | 36.2791
2031 | 3 | 17 | 10 | P | 35.6829
2031 | 3 | 17 | 11 | P | 33.7899
2031 | 3 | 17 | 12 | P | 31.8352
2031 | 3 | 17 | 13 | P | 30.5717
2031 | 3 | 17 | 14 | P | 28.9707
2031 | 3 | 17 | 15 | P | 28.0837
2031 | 3 | 17 | 16 | P | 27.8559
2031 | 3 | 17 | 17 | P | 28.6816
2031 | 3 | 17 | 18 | P | 32.2499
2031 | 3 | 17 | 19 | P | 37.5839
2031 | 3 | 17 | 20 | P | 36.5504
2031 | 3 | 17 | 21 | P | 32.172
2031 | 3 | 17 | 22 | O | 36.2853
2031 | 3 | 17 | 23 | O | 32.9798
2031 | 3 | 18 | 0 | O | 29.9653
2031 | 3 | 18 | 1 | O | 29.248
2031 | 3 | 18 | 2 | O | 28.6274
2031 | 3 | 18 | 3 | O | 28.744
2031 | 3 | 18 | 4 | O | 29.9446
2031 | 3 | 18 | 5 | O | 33.6227
2031 | 3 | 18 | 6 | P | 36.296
2031 | 3 | 18 | 7 | P | 41.3046
2031 | 3 | 18 | 8 | P | 34.4312
2031 | 3 | 18 | 9 | P | 33.037
2031 | 3 | 18 | 10 | P | 32.4942
2031 | 3 | 18 | 11 | P | 30.7703
2031 | 3 | 18 | 12 | P | 28.9903
2031 | 3 | 18 | 13 | P | 27.8397
2031 | 3 | 18 | 14 | P | 26.3817
2031 | 3 | 18 | 15 | P | 25.574
2031 | 3 | 18 | 16 | P | 25.3666
2031 | 3 | 18 | 17 | P | 26.1185
2031 | 3 | 18 | 18 | P | 29.3679
2031 | 3 | 18 | 19 | P | 34.2253
2031 | 3 | 18 | 20 | P | 33.2841
2031 | 3 | 18 | 21 | P | 29.2969
2031 | 3 | 18 | 22 | O | 34.0255
2031 | 3 | 18 | 23 | O | 30.9258
2031 | 3 | 19 | 0 | O | 27.5697
2031 | 3 | 19 | 1 | O | 26.9098
2031 | 3 | 19 | 2 | O | 26.3389
2031 | 3 | 19 | 3 | O | 26.4461
2031 | 3 | 19 | 4 | O | 27.5507
2031 | 3 | 19 | 5 | O | 30.9348
2031 | 3 | 19 | 6 | P | 35.4897
2031 | 3 | 19 | 7 | P | 40.387
2031 | 3 | 19 | 8 | P | 33.6663
2031 | 3 | 19 | 9 | P | 32.3031
2031 | 3 | 19 | 10 | P | 31.7723
2031 | 3 | 19 | 11 | P | 30.0867
2031 | 3 | 19 | 12 | P | 28.3462
2031 | 3 | 19 | 13 | P | 27.2212
2031 | 3 | 19 | 14 | P | 25.7957
2031 | 3 | 19 | 15 | P | 25.0059
2031 | 3 | 19 | 16 | P | 24.8031
2031 | 3 | 19 | 17 | P | 25.5383
2031 | 3 | 19 | 18 | P | 28.7155
2031 | 3 | 19 | 19 | P | 33.465
2031 | 3 | 19 | 20 | P | 32.5447
2031 | 3 | 19 | 21 | P | 28.6461
2031 | 3 | 19 | 22 | O | 31.3054
2031 | 3 | 19 | 23 | O | 28.4535
2031 | 3 | 20 | 0 | O | 28.3142
2031 | 3 | 20 | 1 | O | 27.6365
2031 | 3 | 20 | 2 | O | 27.0501
2031 | 3 | 20 | 3 | O | 27.1602
2031 | 3 | 20 | 4 | O | 28.2947
2031 | 3 | 20 | 5 | O | 31.7701
2031 | 3 | 20 | 6 | P | 34.7722
2031 | 3 | 20 | 7 | P | 39.5706
2031 | 3 | 20 | 8 | P | 32.9857
2031 | 3 | 20 | 9 | P | 31.6501
2031 | 3 | 20 | 10 | P | 31.13
2031 | 3 | 20 | 11 | P | 29.4785
2031 | 3 | 20 | 12 | P | 27.7732
2031 | 3 | 20 | 13 | P | 26.6709
2031 | 3 | 20 | 14 | P | 25.2742
2031 | 3 | 20 | 15 | P | 24.5004
2031 | 3 | 20 | 16 | P | 24.3017
2031 | 3 | 20 | 17 | P | 25.022
2031 | 3 | 20 | 18 | P | 28.135
2031 | 3 | 20 | 19 | P | 32.7885
2031 | 3 | 20 | 20 | P | 31.8868
2031 | 3 | 20 | 21 | P | 28.067
2031 | 3 | 20 | 22 | O | 32.1507
2031 | 3 | 20 | 23 | O | 29.2219
2031 | 3 | 21 | 0 | O | 27.0657
2031 | 3 | 21 | 1 | O | 26.4178
2031 | 3 | 21 | 2 | O | 25.8574
2031 | 3 | 21 | 3 | O | 25.9626
2031 | 3 | 21 | 4 | O | 27.0471
2031 | 3 | 21 | 5 | O | 30.3692
2031 | 3 | 21 | 6 | P | 32.3232
2031 | 3 | 21 | 7 | P | 36.7836
2031 | 3 | 21 | 8 | P | 30.6625
2031 | 3 | 21 | 9 | P | 29.421
2031 | 3 | 21 | 10 | P | 28.9376
2031 | 3 | 21 | 11 | P | 27.4024
2031 | 3 | 21 | 12 | P | 25.8171
2031 | 3 | 21 | 13 | P | 24.7925
2031 | 3 | 21 | 14 | P | 23.4941
2031 | 3 | 21 | 15 | P | 22.7748
2031 | 3 | 21 | 16 | P | 22.5901
2031 | 3 | 21 | 17 | P | 23.2597
2031 | 3 | 21 | 18 | P | 26.1534
2031 | 3 | 21 | 19 | P | 30.4792
2031 | 3 | 21 | 20 | P | 29.641
2031 | 3 | 21 | 21 | P | 26.0903
2031 | 3 | 21 | 22 | O | 30.7331
2031 | 3 | 21 | 23 | O | 27.9334
2031 | 3 | 22 | 0 | O | 22.341
2031 | 3 | 22 | 1 | O | 21.8062
2031 | 3 | 22 | 2 | O | 21.3435
2031 | 3 | 22 | 3 | O | 21.4304
2031 | 3 | 22 | 4 | O | 22.3256
2031 | 3 | 22 | 5 | O | 25.0678
2031 | 3 | 22 | 6 | W | 25.3394
2031 | 3 | 22 | 7 | W | 28.055
2031 | 3 | 22 | 8 | W | 29.5169
2031 | 3 | 22 | 9 | W | 29.6442
2031 | 3 | 22 | 10 | W | 28.4336
2031 | 3 | 22 | 11 | W | 26.5561
2031 | 3 | 22 | 12 | W | 25.1049
2031 | 3 | 22 | 13 | W | 24.1749
2031 | 3 | 22 | 14 | W | 23.3319
2031 | 3 | 22 | 15 | W | 23.0107
2031 | 3 | 22 | 16 | W | 23.2534
2031 | 3 | 22 | 17 | W | 24.1315
2031 | 3 | 22 | 18 | W | 27.2283
2031 | 3 | 22 | 19 | W | 32.2815
2031 | 3 | 22 | 20 | W | 31.9146
2031 | 3 | 22 | 21 | W | 28.356
2031 | 3 | 22 | 22 | O | 25.3681
2031 | 3 | 22 | 23 | O | 23.0571
2031 | 3 | 23 | 0 | O | 24.1984
2031 | 3 | 23 | 1 | O | 23.6192
2031 | 3 | 23 | 2 | O | 23.1181
2031 | 3 | 23 | 3 | O | 23.2122
2031 | 3 | 23 | 4 | O | 24.1818
2031 | 3 | 23 | 5 | O | 27.152
2031 | 3 | 23 | 6 | W | 26.993
2031 | 3 | 23 | 7 | W | 29.8859
2031 | 3 | 23 | 8 | W | 31.4431
2031 | 3 | 23 | 9 | W | 31.5787
2031 | 3 | 23 | 10 | W | 30.2891
2031 | 3 | 23 | 11 | W | 28.2891
2031 | 3 | 23 | 12 | W | 26.7432
2031 | 3 | 23 | 13 | W | 25.7525
2031 | 3 | 23 | 14 | W | 24.8545
2031 | 3 | 23 | 15 | W | 24.5123
2031 | 3 | 23 | 16 | W | 24.7709
2031 | 3 | 23 | 17 | W | 25.7063
2031 | 3 | 23 | 18 | W | 29.0052
2031 | 3 | 23 | 19 | W | 34.3881
2031 | 3 | 23 | 20 | W | 33.9973
2031 | 3 | 23 | 21 | W | 30.2065
2031 | 3 | 23 | 22 | O | 27.4773
2031 | 3 | 23 | 23 | O | 24.9742
2031 | 3 | 24 | 0 | O | 30.8057
2031 | 3 | 24 | 1 | O | 30.0683
2031 | 3 | 24 | 2 | O | 29.4304
2031 | 3 | 24 | 3 | O | 29.5502
2031 | 3 | 24 | 4 | O | 30.7845
2031 | 3 | 24 | 5 | O | 34.5657
2031 | 3 | 24 | 6 | P | 37.4456
2031 | 3 | 24 | 7 | P | 42.6128
2031 | 3 | 24 | 8 | P | 35.5217
2031 | 3 | 24 | 9 | P | 34.0834
2031 | 3 | 24 | 10 | P | 33.5234
2031 | 3 | 24 | 11 | P | 31.7449
2031 | 3 | 24 | 12 | P | 29.9084
2031 | 3 | 24 | 13 | P | 28.7214
2031 | 3 | 24 | 14 | P | 27.2173
2031 | 3 | 24 | 15 | P | 26.384
2031 | 3 | 24 | 16 | P | 26.17
2031 | 3 | 24 | 17 | P | 26.9457
2031 | 3 | 24 | 18 | P | 30.298
2031 | 3 | 24 | 19 | P | 35.3093
2031 | 3 | 24 | 20 | P | 34.3383
2031 | 3 | 24 | 21 | P | 30.2249
2031 | 3 | 24 | 22 | O | 34.9798
2031 | 3 | 24 | 23 | O | 31.7932
2031 | 3 | 25 | 0 | O | 31.0749
2031 | 3 | 25 | 1 | O | 30.331
2031 | 3 | 25 | 2 | O | 29.6875
2031 | 3 | 25 | 3 | O | 29.8084
2031 | 3 | 25 | 4 | O | 31.0535
2031 | 3 | 25 | 5 | O | 34.8677
2031 | 3 | 25 | 6 | P | 40.7518
2031 | 3 | 25 | 7 | P | 46.3753
2031 | 3 | 25 | 8 | P | 38.658
2031 | 3 | 25 | 9 | P | 37.0928
2031 | 3 | 25 | 10 | P | 36.4832
2031 | 3 | 25 | 11 | P | 34.5477
2031 | 3 | 25 | 12 | P | 32.5492
2031 | 3 | 25 | 13 | P | 31.2574
2031 | 3 | 25 | 14 | P | 29.6204
2031 | 3 | 25 | 15 | P | 28.7135
2031 | 3 | 25 | 16 | P | 28.4806
2031 | 3 | 25 | 17 | P | 29.3249
2031 | 3 | 25 | 18 | P | 32.9732
2031 | 3 | 25 | 19 | P | 38.4269
2031 | 3 | 25 | 20 | P | 37.3701
2031 | 3 | 25 | 21 | P | 32.8935
2031 | 3 | 25 | 22 | O | 35.2854
2031 | 3 | 25 | 23 | O | 32.071
2031 | 3 | 26 | 0 | O | 34.2165
2031 | 3 | 26 | 1 | O | 33.3975
2031 | 3 | 26 | 2 | O | 32.6889
2031 | 3 | 26 | 3 | O | 32.822
2031 | 3 | 26 | 4 | O | 34.193
2031 | 3 | 26 | 5 | O | 38.3928
2031 | 3 | 26 | 6 | P | 39.2456
2031 | 3 | 26 | 7 | P | 44.6613
2031 | 3 | 26 | 8 | P | 37.2293
2031 | 3 | 26 | 9 | P | 35.7219
2031 | 3 | 26 | 10 | P | 35.1349
2031 | 3 | 26 | 11 | P | 33.2709
2031 | 3 | 26 | 12 | P | 31.3462
2031 | 3 | 26 | 13 | P | 30.1021
2031 | 3 | 26 | 14 | P | 28.5257
2031 | 3 | 26 | 15 | P | 27.6523
2031 | 3 | 26 | 16 | P | 27.4281
2031 | 3 | 26 | 17 | P | 28.2411
2031 | 3 | 26 | 18 | P | 31.7545
2031 | 3 | 26 | 19 | P | 37.0067
2031 | 3 | 26 | 20 | P | 35.989
2031 | 3 | 26 | 21 | P | 31.6778
2031 | 3 | 26 | 22 | O | 38.8528
2031 | 3 | 26 | 23 | O | 35.3134
2031 | 3 | 27 | 0 | O | 30.641
2031 | 3 | 27 | 1 | O | 29.9075
2031 | 3 | 27 | 2 | O | 29.273
2031 | 3 | 27 | 3 | O | 29.3922
2031 | 3 | 27 | 4 | O | 30.6199
2031 | 3 | 27 | 5 | O | 34.3809
2031 | 3 | 27 | 6 | P | 36.4772
2031 | 3 | 27 | 7 | P | 41.5108
2031 | 3 | 27 | 8 | P | 34.6031
2031 | 3 | 27 | 9 | P | 33.202
2031 | 3 | 27 | 10 | P | 32.6564
2031 | 3 | 27 | 11 | P | 30.9239
2031 | 3 | 27 | 12 | P | 29.135
2031 | 3 | 27 | 13 | P | 27.9787
2031 | 3 | 27 | 14 | P | 26.5134
2031 | 3 | 27 | 15 | P | 25.7017
2031 | 3 | 27 | 16 | P | 25.4932
2031 | 3 | 27 | 17 | P | 26.2489
2031 | 3 | 27 | 18 | P | 29.5145
2031 | 3 | 27 | 19 | P | 34.3962
2031 | 3 | 27 | 20 | P | 33.4503
2031 | 3 | 27 | 21 | P | 29.4432
2031 | 3 | 27 | 22 | O | 34.7928
2031 | 3 | 27 | 23 | O | 31.6232
2031 | 3 | 28 | 0 | O | 25.0227
2031 | 3 | 28 | 1 | O | 24.4237
2031 | 3 | 28 | 2 | O | 23.9055
2031 | 3 | 28 | 3 | O | 24.0028
2031 | 3 | 28 | 4 | O | 25.0054
2031 | 3 | 28 | 5 | O | 28.0768
2031 | 3 | 28 | 6 | P | 31.8934
2031 | 3 | 28 | 7 | P | 36.2945
2031 | 3 | 28 | 8 | P | 30.2548
2031 | 3 | 28 | 9 | P | 29.0297
2031 | 3 | 28 | 10 | P | 28.5527
2031 | 3 | 28 | 11 | P | 27.038
2031 | 3 | 28 | 12 | P | 25.4738
2031 | 3 | 28 | 13 | P | 24.4628
2031 | 3 | 28 | 14 | P | 23.1817
2031 | 3 | 28 | 15 | P | 22.4719
2031 | 3 | 28 | 16 | P | 22.2897
2031 | 3 | 28 | 17 | P | 22.9504
2031 | 3 | 28 | 18 | P | 25.8056
2031 | 3 | 28 | 19 | P | 30.0739
2031 | 3 | 28 | 20 | P | 29.2468
2031 | 3 | 28 | 21 | P | 25.7433
2031 | 3 | 28 | 22 | O | 28.4132
2031 | 3 | 28 | 23 | O | 25.8248
2031 | 3 | 29 | 0 | O | 23.2617
2031 | 3 | 29 | 1 | O | 22.7049
2031 | 3 | 29 | 2 | O | 22.2232
2031 | 3 | 29 | 3 | O | 22.3136
2031 | 3 | 29 | 4 | O | 23.2457
2031 | 3 | 29 | 5 | O | 26.1009
2031 | 3 | 29 | 6 | W | 28.1225
2031 | 3 | 29 | 7 | W | 31.1363
2031 | 3 | 29 | 8 | W | 32.7587
2031 | 3 | 29 | 9 | W | 32.9
2031 | 3 | 29 | 10 | W | 31.5565
2031 | 3 | 29 | 11 | W | 29.4728
2031 | 3 | 29 | 12 | W | 27.8622
2031 | 3 | 29 | 13 | W | 26.8301
2031 | 3 | 29 | 14 | W | 25.8944
2031 | 3 | 29 | 15 | W | 25.538
2031 | 3 | 29 | 16 | W | 25.8073
2031 | 3 | 29 | 17 | W | 26.7819
2031 | 3 | 29 | 18 | W | 30.2188
2031 | 3 | 29 | 19 | W | 35.8269
2031 | 3 | 29 | 20 | W | 35.4198
2031 | 3 | 29 | 21 | W | 31.4704
2031 | 3 | 29 | 22 | O | 26.4136
2031 | 3 | 29 | 23 | O | 24.0074
2031 | 3 | 30 | 0 | O | 26.4986
2031 | 3 | 30 | 1 | O | 25.8643
2031 | 3 | 30 | 2 | O | 25.3156
2031 | 3 | 30 | 3 | O | 25.4186
2031 | 3 | 30 | 4 | O | 26.4804
2031 | 3 | 30 | 5 | O | 29.7329
2031 | 3 | 30 | 6 | W | 26.5951
2031 | 3 | 30 | 7 | W | 29.4453
2031 | 3 | 30 | 8 | W | 30.9796
2031 | 3 | 30 | 9 | W | 31.1132
2031 | 3 | 30 | 10 | W | 29.8426
2031 | 3 | 30 | 11 | W | 27.8721
2031 | 3 | 30 | 12 | W | 26.349
2031 | 3 | 30 | 13 | W | 25.3729
2031 | 3 | 30 | 14 | W | 24.488
2031 | 3 | 30 | 15 | W | 24.151
2031 | 3 | 30 | 16 | W | 24.4057
2031 | 3 | 30 | 17 | W | 25.3273
2031 | 3 | 30 | 18 | W | 28.5776
2031 | 3 | 30 | 19 | W | 33.8811
2031 | 3 | 30 | 20 | W | 33.4961
2031 | 3 | 30 | 21 | W | 29.7612
2031 | 3 | 30 | 22 | O | 30.0892
2031 | 3 | 30 | 23 | O | 27.3481
2031 | 3 | 31 | 0 | O | 26.7409
2031 | 3 | 31 | 1 | O | 26.1008
2031 | 3 | 31 | 2 | O | 25.547
2031 | 3 | 31 | 3 | O | 25.651
2031 | 3 | 31 | 4 | O | 26.7225
2031 | 3 | 31 | 5 | O | 30.0047
2031 | 3 | 31 | 6 | P | 33.1975
2031 | 3 | 31 | 7 | P | 37.7786
2031 | 3 | 31 | 8 | P | 31.4919
2031 | 3 | 31 | 9 | P | 30.2168
2031 | 3 | 31 | 10 | P | 29.7202
2031 | 3 | 31 | 11 | P | 28.1435
2031 | 3 | 31 | 12 | P | 26.5154
2031 | 3 | 31 | 13 | P | 25.4631
2031 | 3 | 31 | 14 | P | 24.1296
2031 | 3 | 31 | 15 | P | 23.3908
2031 | 3 | 31 | 16 | P | 23.2011
2031 | 3 | 31 | 17 | P | 23.8888
2031 | 3 | 31 | 18 | P | 26.8608
2031 | 3 | 31 | 19 | P | 31.3036
2031 | 3 | 31 | 20 | P | 30.4427
2031 | 3 | 31 | 21 | P | 26.7959
2031 | 3 | 31 | 22 | O | 30.3642
2031 | 3 | 31 | 23 | O | 27.5981
2031 | 4 | 1 | 0 | O | 27.6078
2031 | 4 | 1 | 1 | O | 27.0987
2031 | 4 | 1 | 2 | O | 26.4667
2031 | 4 | 1 | 3 | O | 26.3108
2031 | 4 | 1 | 4 | O | 27.3199
2031 | 4 | 1 | 5 | O | 30.2301
2031 | 4 | 1 | 6 | P | 30.6569
2031 | 4 | 1 | 7 | P | 30.3413
2031 | 4 | 1 | 8 | P | 28.8825
2031 | 4 | 1 | 9 | P | 29.1716
2031 | 4 | 1 | 10 | P | 29.9749
2031 | 4 | 1 | 11 | P | 29.6101
2031 | 4 | 1 | 12 | P | 29.4459
2031 | 4 | 1 | 13 | P | 29.3454
2031 | 4 | 1 | 14 | P | 28.3819
2031 | 4 | 1 | 15 | P | 27.4035
2031 | 4 | 1 | 16 | P | 27.5497
2031 | 4 | 1 | 17 | P | 26.9263
2031 | 4 | 1 | 18 | P | 25.8144
2031 | 4 | 1 | 19 | P | 27.726
2031 | 4 | 1 | 20 | P | 33.1258
2031 | 4 | 1 | 21 | P | 27.8012
2031 | 4 | 1 | 22 | O | 31.9781
2031 | 4 | 1 | 23 | O | 29.1943
2031 | 4 | 2 | 0 | O | 27.0204
2031 | 4 | 2 | 1 | O | 26.5222
2031 | 4 | 2 | 2 | O | 25.9036
2031 | 4 | 2 | 3 | O | 25.751
2031 | 4 | 2 | 4 | O | 26.7386
2031 | 4 | 2 | 5 | O | 29.5869
2031 | 4 | 2 | 6 | P | 30.5246
2031 | 4 | 2 | 7 | P | 30.2104
2031 | 4 | 2 | 8 | P | 28.7579
2031 | 4 | 2 | 9 | P | 29.0458
2031 | 4 | 2 | 10 | P | 29.8455
2031 | 4 | 2 | 11 | P | 29.4824
2031 | 4 | 2 | 12 | P | 29.3188
2031 | 4 | 2 | 13 | P | 29.2188
2031 | 4 | 2 | 14 | P | 28.2594
2031 | 4 | 2 | 15 | P | 27.2852
2031 | 4 | 2 | 16 | P | 27.4309
2031 | 4 | 2 | 17 | P | 26.8102
2031 | 4 | 2 | 18 | P | 25.703
2031 | 4 | 2 | 19 | P | 27.6064
2031 | 4 | 2 | 20 | P | 32.9829
2031 | 4 | 2 | 21 | P | 27.6813
2031 | 4 | 2 | 22 | O | 31.2978
2031 | 4 | 2 | 23 | O | 28.5732
2031 | 4 | 3 | 0 | O | 27.2138
2031 | 4 | 3 | 1 | O | 26.712
2031 | 4 | 3 | 2 | O | 26.089
2031 | 4 | 3 | 3 | O | 25.9353
2031 | 4 | 3 | 4 | O | 26.93
2031 | 4 | 3 | 5 | O | 29.7987
2031 | 4 | 3 | 6 | P | 31.1036
2031 | 4 | 3 | 7 | P | 30.7835
2031 | 4 | 3 | 8 | P | 29.3034
2031 | 4 | 3 | 9 | P | 29.5967
2031 | 4 | 3 | 10 | P | 30.4117
2031 | 4 | 3 | 11 | P | 30.0416
2031 | 4 | 3 | 12 | P | 29.8749
2031 | 4 | 3 | 13 | P | 29.773
2031 | 4 | 3 | 14 | P | 28.7955
2031 | 4 | 3 | 15 | P | 27.8028
2031 | 4 | 3 | 16 | P | 27.9512
2031 | 4 | 3 | 17 | P | 27.3187
2031 | 4 | 3 | 18 | P | 26.1906
2031 | 4 | 3 | 19 | P | 28.1301
2031 | 4 | 3 | 20 | P | 33.6085
2031 | 4 | 3 | 21 | P | 28.2064
2031 | 4 | 3 | 22 | O | 31.5218
2031 | 4 | 3 | 23 | O | 28.7777
2031 | 4 | 4 | 0 | O | 27.2444
2031 | 4 | 4 | 1 | O | 26.742
2031 | 4 | 4 | 2 | O | 26.1183
2031 | 4 | 4 | 3 | O | 25.9644
2031 | 4 | 4 | 4 | O | 26.9603
2031 | 4 | 4 | 5 | O | 29.8322
2031 | 4 | 4 | 6 | P | 30.4929
2031 | 4 | 4 | 7 | P | 30.179
2031 | 4 | 4 | 8 | P | 28.728
2031 | 4 | 4 | 9 | P | 29.0156
2031 | 4 | 4 | 10 | P | 29.8145
2031 | 4 | 4 | 11 | P | 29.4517
2031 | 4 | 4 | 12 | P | 29.2883
2031 | 4 | 4 | 13 | P | 29.1884
2031 | 4 | 4 | 14 | P | 28.23
2031 | 4 | 4 | 15 | P | 27.2569
2031 | 4 | 4 | 16 | P | 27.4023
2031 | 4 | 4 | 17 | P | 26.7823
2031 | 4 | 4 | 18 | P | 25.6763
2031 | 4 | 4 | 19 | P | 27.5777
2031 | 4 | 4 | 20 | P | 32.9486
2031 | 4 | 4 | 21 | P | 27.6525
2031 | 4 | 4 | 22 | O | 31.5572
2031 | 4 | 4 | 23 | O | 28.81
2031 | 4 | 5 | 0 | O | 27.5085
2031 | 4 | 5 | 1 | O | 27.0012
2031 | 4 | 5 | 2 | O | 26.3715
2031 | 4 | 5 | 3 | O | 26.2161
2031 | 4 | 5 | 4 | O | 27.2216
2031 | 4 | 5 | 5 | O | 30.1213
2031 | 4 | 5 | 6 | W | 25.2015
2031 | 4 | 5 | 7 | W | 26.3536
2031 | 4 | 5 | 8 | W | 28.7909
2031 | 4 | 5 | 9 | W | 30.1124
2031 | 4 | 5 | 10 | W | 29.9557
2031 | 4 | 5 | 11 | W | 29.119
2031 | 4 | 5 | 12 | W | 28.0494
2031 | 4 | 5 | 13 | W | 26.9842
2031 | 4 | 5 | 14 | W | 26.6426
2031 | 4 | 5 | 15 | W | 26.4519
2031 | 4 | 5 | 16 | W | 27.3039
2031 | 4 | 5 | 17 | W | 27.7379
2031 | 4 | 5 | 18 | W | 27.6729
2031 | 4 | 5 | 19 | W | 31.2192
2031 | 4 | 5 | 20 | W | 37.5471
2031 | 4 | 5 | 21 | W | 31.3973
2031 | 4 | 5 | 22 | O | 31.863
2031 | 4 | 5 | 23 | O | 29.0893
2031 | 4 | 6 | 0 | O | 27.2421
2031 | 4 | 6 | 1 | O | 26.7397
2031 | 4 | 6 | 2 | O | 26.1161
2031 | 4 | 6 | 3 | O | 25.9622
2031 | 4 | 6 | 4 | O | 26.958
2031 | 4 | 6 | 5 | O | 29.8296
2031 | 4 | 6 | 6 | W | 23.9797
2031 | 4 | 6 | 7 | W | 25.0759
2031 | 4 | 6 | 8 | W | 27.3951
2031 | 4 | 6 | 9 | W | 28.6525
2031 | 4 | 6 | 10 | W | 28.5033
2031 | 4 | 6 | 11 | W | 27.7073
2031 | 4 | 6 | 12 | W | 26.6895
2031 | 4 | 6 | 13 | W | 25.6759
2031 | 4 | 6 | 14 | W | 25.3509
2031 | 4 | 6 | 15 | W | 25.1694
2031 | 4 | 6 | 16 | W | 25.9801
2031 | 4 | 6 | 17 | W | 26.3931
2031 | 4 | 6 | 18 | W | 26.3312
2031 | 4 | 6 | 19 | W | 29.7056
2031 | 4 | 6 | 20 | W | 35.7268
2031 | 4 | 6 | 21 | W | 29.8751
2031 | 4 | 6 | 22 | O | 31.5545
2031 | 4 | 6 | 23 | O | 28.8076
2031 | 4 | 7 | 0 | O | 27.3863
2031 | 4 | 7 | 1 | O | 26.8813
2031 | 4 | 7 | 2 | O | 26.2544
2031 | 4 | 7 | 3 | O | 26.0997
2031 | 4 | 7 | 4 | O | 27.1007
2031 | 4 | 7 | 5 | O | 29.9876
2031 | 4 | 7 | 6 | P | 31.7497
2031 | 4 | 7 | 7 | P | 31.4229
2031 | 4 | 7 | 8 | P | 29.9121
2031 | 4 | 7 | 9 | P | 30.2115
2031 | 4 | 7 | 10 | P | 31.0434
2031 | 4 | 7 | 11 | P | 30.6656
2031 | 4 | 7 | 12 | P | 30.4955
2031 | 4 | 7 | 13 | P | 30.3915
2031 | 4 | 7 | 14 | P | 29.3936
2031 | 4 | 7 | 15 | P | 28.3803
2031 | 4 | 7 | 16 | P | 28.5318
2031 | 4 | 7 | 17 | P | 27.8862
2031 | 4 | 7 | 18 | P | 26.7346
2031 | 4 | 7 | 19 | P | 28.7144
2031 | 4 | 7 | 20 | P | 34.3066
2031 | 4 | 7 | 21 | P | 28.7923
2031 | 4 | 7 | 22 | O | 31.7216
2031 | 4 | 7 | 23 | O | 28.9601
2031 | 4 | 8 | 0 | O | 28.6251
2031 | 4 | 8 | 1 | O | 28.0972
2031 | 4 | 8 | 2 | O | 27.442
2031 | 4 | 8 | 3 | O | 27.2803
2031 | 4 | 8 | 4 | O | 28.3266
2031 | 4 | 8 | 5 | O | 31.344
2031 | 4 | 8 | 6 | P | 31.3536
2031 | 4 | 8 | 7 | P | 31.0309
2031 | 4 | 8 | 8 | P | 29.5389
2031 | 4 | 8 | 9 | P | 29.8346
2031 | 4 | 8 | 10 | P | 30.6561
2031 | 4 | 8 | 11 | P | 30.2831
2031 | 4 | 8 | 12 | P | 30.1151
2031 | 4 | 8 | 13 | P | 30.0123
2031 | 4 | 8 | 14 | P | 29.0269
2031 | 4 | 8 | 15 | P | 28.0263
2031 | 4 | 8 | 16 | P | 28.1759
2031 | 4 | 8 | 17 | P | 27.5383
2031 | 4 | 8 | 18 | P | 26.4011
2031 | 4 | 8 | 19 | P | 28.3562
2031 | 4 | 8 | 20 | P | 33.8786
2031 | 4 | 8 | 21 | P | 28.4331
2031 | 4 | 8 | 22 | O | 33.1564
2031 | 4 | 8 | 23 | O | 30.2701
2031 | 4 | 9 | 0 | O | 28.4391
2031 | 4 | 9 | 1 | O | 27.9147
2031 | 4 | 9 | 2 | O | 27.2637
2031 | 4 | 9 | 3 | O | 27.103
2031 | 4 | 9 | 4 | O | 28.1425
2031 | 4 | 9 | 5 | O | 31.1403
2031 | 4 | 9 | 6 | P | 30.8411
2031 | 4 | 9 | 7 | P | 30.5237
2031 | 4 | 9 | 8 | P | 29.0561
2031 | 4 | 9 | 9 | P | 29.3469
2031 | 4 | 9 | 10 | P | 30.155
2031 | 4 | 9 | 11 | P | 29.7881
2031 | 4 | 9 | 12 | P | 29.6228
2031 | 4 | 9 | 13 | P | 29.5218
2031 | 4 | 9 | 14 | P | 28.5525
2031 | 4 | 9 | 15 | P | 27.5682
2031 | 4 | 9 | 16 | P | 27.7153
2031 | 4 | 9 | 17 | P | 27.0882
2031 | 4 | 9 | 18 | P | 25.9696
2031 | 4 | 9 | 19 | P | 27.8927
2031 | 4 | 9 | 20 | P | 33.3249
2031 | 4 | 9 | 21 | P | 27.9683
2031 | 4 | 9 | 22 | O | 32.941
2031 | 4 | 9 | 23 | O | 30.0734
2031 | 4 | 10 | 0 | O | 28.4377
2031 | 4 | 10 | 1 | O | 27.9133
2031 | 4 | 10 | 2 | O | 27.2623
2031 | 4 | 10 | 3 | O | 27.1017
2031 | 4 | 10 | 4 | O | 28.1412
2031 | 4 | 10 | 5 | O | 31.1388
2031 | 4 | 10 | 6 | P | 30.628
2031 | 4 | 10 | 7 | P | 30.3127
2031 | 4 | 10 | 8 | P | 28.8553
2031 | 4 | 10 | 9 | P | 29.1441
2031 | 4 | 10 | 10 | P | 29.9466
2031 | 4 | 10 | 11 | P | 29.5822
2031 | 4 | 10 | 12 | P | 29.4181
2031 | 4 | 10 | 13 | P | 29.3177
2031 | 4 | 10 | 14 | P | 28.3551
2031 | 4 | 10 | 15 | P | 27.3776
2031 | 4 | 10 | 16 | P | 27.5237
2031 | 4 | 10 | 17 | P | 26.9009
2031 | 4 | 10 | 18 | P | 25.7901
2031 | 4 | 10 | 19 | P | 27.6999
2031 | 4 | 10 | 20 | P | 33.0945
2031 | 4 | 10 | 21 | P | 27.775
2031 | 4 | 10 | 22 | O | 32.9394
2031 | 4 | 10 | 23 | O | 30.0719
2031 | 4 | 11 | 0 | O | 26.8307
2031 | 4 | 11 | 1 | O | 26.336
2031 | 4 | 11 | 2 | O | 25.7218
2031 | 4 | 11 | 3 | O | 25.5702
2031 | 4 | 11 | 4 | O | 26.5509
2031 | 4 | 11 | 5 | O | 29.3792
2031 | 4 | 11 | 6 | P | 29.9474
2031 | 4 | 11 | 7 | P | 29.6391
2031 | 4 | 11 | 8 | P | 28.214
2031 | 4 | 11 | 9 | P | 28.4965
2031 | 4 | 11 | 10 | P | 29.2811
2031 | 4 | 11 | 11 | P | 28.9248
2031 | 4 | 11 | 12 | P | 28.7644
2031 | 4 | 11 | 13 | P | 28.6662
2031 | 4 | 11 | 14 | P | 27.725
2031 | 4 | 11 | 15 | P | 26.7692
2031 | 4 | 11 | 16 | P | 26.9121
2031 | 4 | 11 | 17 | P | 26.3032
2031 | 4 | 11 | 18 | P | 25.217
2031 | 4 | 11 | 19 | P | 27.0843
2031 | 4 | 11 | 20 | P | 32.3591
2031 | 4 | 11 | 21 | P | 27.1578
2031 | 4 | 11 | 22 | O | 31.078
2031 | 4 | 11 | 23 | O | 28.3726
2031 | 4 | 12 | 0 | O | 25.6834
2031 | 4 | 12 | 1 | O | 25.2098
2031 | 4 | 12 | 2 | O | 24.6219
2031 | 4 | 12 | 3 | O | 24.4768
2031 | 4 | 12 | 4 | O | 25.4156
2031 | 4 | 12 | 5 | O | 28.1229
2031 | 4 | 12 | 6 | W | 24.67
2031 | 4 | 12 | 7 | W | 25.7978
2031 | 4 | 12 | 8 | W | 28.1838
2031 | 4 | 12 | 9 | W | 29.4774
2031 | 4 | 12 | 10 | W | 29.3239
2031 | 4 | 12 | 11 | W | 28.5049
2031 | 4 | 12 | 12 | W | 27.4579
2031 | 4 | 12 | 13 | W | 26.4151
2031 | 4 | 12 | 14 | W | 26.0808
2031 | 4 | 12 | 15 | W | 25.894
2031 | 4 | 12 | 16 | W | 26.7281
2031 | 4 | 12 | 17 | W | 27.153
2031 | 4 | 12 | 18 | W | 27.0893
2031 | 4 | 12 | 19 | W | 30.5608
2031 | 4 | 12 | 20 | W | 36.7553
2031 | 4 | 12 | 21 | W | 30.7352
2031 | 4 | 12 | 22 | O | 29.7491
2031 | 4 | 12 | 23 | O | 27.1594
2031 | 4 | 13 | 0 | O | 25.4439
2031 | 4 | 13 | 1 | O | 24.9747
2031 | 4 | 13 | 2 | O | 24.3922
2031 | 4 | 13 | 3 | O | 24.2485
2031 | 4 | 13 | 4 | O | 25.1785
2031 | 4 | 13 | 5 | O | 27.8606
2031 | 4 | 13 | 6 | W | 25.9859
2031 | 4 | 13 | 7 | W | 27.1738
2031 | 4 | 13 | 8 | W | 29.687
2031 | 4 | 13 | 9 | W | 31.0496
2031 | 4 | 13 | 10 | W | 30.888
2031 | 4 | 13 | 11 | W | 30.0253
2031 | 4 | 13 | 12 | W | 28.9225
2031 | 4 | 13 | 13 | W | 27.824
2031 | 4 | 13 | 14 | W | 27.4719
2031 | 4 | 13 | 15 | W | 27.2752
2031 | 4 | 13 | 16 | W | 28.1537
2031 | 4 | 13 | 17 | W | 28.6012
2031 | 4 | 13 | 18 | W | 28.5342
2031 | 4 | 13 | 19 | W | 32.1909
2031 | 4 | 13 | 20 | W | 38.7158
2031 | 4 | 13 | 21 | W | 32.3745
2031 | 4 | 13 | 22 | O | 29.4716
2031 | 4 | 13 | 23 | O | 26.906
2031 | 4 | 14 | 0 | O | 27.113
2031 | 4 | 14 | 1 | O | 26.613
2031 | 4 | 14 | 2 | O | 25.9923
2031 | 4 | 14 | 3 | O | 25.8392
2031 | 4 | 14 | 4 | O | 26.8302
2031 | 4 | 14 | 5 | O | 29.6882
2031 | 4 | 14 | 6 | P | 31.2822
2031 | 4 | 14 | 7 | P | 30.9602
2031 | 4 | 14 | 8 | P | 29.4716
2031 | 4 | 14 | 9 | P | 29.7666
2031 | 4 | 14 | 10 | P | 30.5863
2031 | 4 | 14 | 11 | P | 30.2141
2031 | 4 | 14 | 12 | P | 30.0465
2031 | 4 | 14 | 13 | P | 29.944
2031 | 4 | 14 | 14 | P | 28.9608
2031 | 4 | 14 | 15 | P | 27.9624
2031 | 4 | 14 | 16 | P | 28.1117
2031 | 4 | 14 | 17 | P | 27.4756
2031 | 4 | 14 | 18 | P | 26.341
2031 | 4 | 14 | 19 | P | 28.2916
2031 | 4 | 14 | 20 | P | 33.8014
2031 | 4 | 14 | 21 | P | 28.3683
2031 | 4 | 14 | 22 | O | 31.4049
2031 | 4 | 14 | 23 | O | 28.671
2031 | 4 | 15 | 0 | O | 28.8373
2031 | 4 | 15 | 1 | O | 28.3056
2031 | 4 | 15 | 2 | O | 27.6454
2031 | 4 | 15 | 3 | O | 27.4825
2031 | 4 | 15 | 4 | O | 28.5366
2031 | 4 | 15 | 5 | O | 31.5764
2031 | 4 | 15 | 6 | P | 33.4666
2031 | 4 | 15 | 7 | P | 33.1221
2031 | 4 | 15 | 8 | P | 31.5296
2031 | 4 | 15 | 9 | P | 31.8452
2031 | 4 | 15 | 10 | P | 32.7221
2031 | 4 | 15 | 11 | P | 32.3239
2031 | 4 | 15 | 12 | P | 32.1446
2031 | 4 | 15 | 13 | P | 32.0349
2031 | 4 | 15 | 14 | P | 30.9831
2031 | 4 | 15 | 15 | P | 29.915
2031 | 4 | 15 | 16 | P | 30.0747
2031 | 4 | 15 | 17 | P | 29.3942
2031 | 4 | 15 | 18 | P | 28.1803
2031 | 4 | 15 | 19 | P | 30.2671
2031 | 4 | 15 | 20 | P | 36.1618
2031 | 4 | 15 | 21 | P | 30.3492
2031 | 4 | 15 | 22 | O | 33.4023
2031 | 4 | 15 | 23 | O | 30.4945
2031 | 4 | 16 | 0 | O | 32.11
2031 | 4 | 16 | 1 | O | 31.5179
2031 | 4 | 16 | 2 | O | 30.7829
2031 | 4 | 16 | 3 | O | 30.6015
2031 | 4 | 16 | 4 | O | 31.7752
2031 | 4 | 16 | 5 | O | 35.1599
2031 | 4 | 16 | 6 | P | 32.5248
2031 | 4 | 16 | 7 | P | 32.1901
2031 | 4 | 16 | 8 | P | 30.6423
2031 | 4 | 16 | 9 | P | 30.9491
2031 | 4 | 16 | 10 | P | 31.8013
2031 | 4 | 16 | 11 | P | 31.4143
2031 | 4 | 16 | 12 | P | 31.24
2031 | 4 | 16 | 13 | P | 31.1334
2031 | 4 | 16 | 14 | P | 30.1112
2031 | 4 | 16 | 15 | P | 29.0732
2031 | 4 | 16 | 16 | P | 29.2284
2031 | 4 | 16 | 17 | P | 28.567
2031 | 4 | 16 | 18 | P | 27.3873
2031 | 4 | 16 | 19 | P | 29.4154
2031 | 4 | 16 | 20 | P | 35.1442
2031 | 4 | 16 | 21 | P | 29.4952
2031 | 4 | 16 | 22 | O | 37.1931
2031 | 4 | 16 | 23 | O | 33.9553
2031 | 4 | 17 | 0 | O | 29.2841
2031 | 4 | 17 | 1 | O | 28.7441
2031 | 4 | 17 | 2 | O | 28.0737
2031 | 4 | 17 | 3 | O | 27.9083
2031 | 4 | 17 | 4 | O | 28.9787
2031 | 4 | 17 | 5 | O | 32.0656
2031 | 4 | 17 | 6 | P | 31.0418
2031 | 4 | 17 | 7 | P | 30.7223
2031 | 4 | 17 | 8 | P | 29.2452
2031 | 4 | 17 | 9 | P | 29.5379
2031 | 4 | 17 | 10 | P | 30.3513
2031 | 4 | 17 | 11 | P | 29.9819
2031 | 4 | 17 | 12 | P | 29.8156
2031 | 4 | 17 | 13 | P | 29.7139
2031 | 4 | 17 | 14 | P | 28.7383
2031 | 4 | 17 | 15 | P | 27.7476
2031 | 4 | 17 | 16 | P | 27.8957
2031 | 4 | 17 | 17 | P | 27.2645
2031 | 4 | 17 | 18 | P | 26.1386
2031 | 4 | 17 | 19 | P | 28.0742
2031 | 4 | 17 | 20 | P | 33.5417
2031 | 4 | 17 | 21 | P | 28.1503
2031 | 4 | 17 | 22 | O | 33.9198
2031 | 4 | 17 | 23 | O | 30.9669
2031 | 4 | 18 | 0 | O | 26.5793
2031 | 4 | 18 | 1 | O | 26.0892
2031 | 4 | 18 | 2 | O | 25.4807
2031 | 4 | 18 | 3 | O | 25.3306
2031 | 4 | 18 | 4 | O | 26.3021
2031 | 4 | 18 | 5 | O | 29.1038
2031 | 4 | 18 | 6 | P | 28.6808
2031 | 4 | 18 | 7 | P | 28.3856
2031 | 4 | 18 | 8 | P | 27.0208
2031 | 4 | 18 | 9 | P | 27.2913
2031 | 4 | 18 | 10 | P | 28.0428
2031 | 4 | 18 | 11 | P | 27.7015
2031 | 4 | 18 | 12 | P | 27.5479
2031 | 4 | 18 | 13 | P | 27.4539
2031 | 4 | 18 | 14 | P | 26.5525
2031 | 4 | 18 | 15 | P | 25.6371
2031 | 4 | 18 | 16 | P | 25.774
2031 | 4 | 18 | 17 | P | 25.1908
2031 | 4 | 18 | 18 | P | 24.1505
2031 | 4 | 18 | 19 | P | 25.9389
2031 | 4 | 18 | 20 | P | 30.9906
2031 | 4 | 18 | 21 | P | 26.0092
2031 | 4 | 18 | 22 | O | 30.7868
2031 | 4 | 18 | 23 | O | 28.1067
2031 | 4 | 19 | 0 | O | 25.1251
2031 | 4 | 19 | 1 | O | 24.6618
2031 | 4 | 19 | 2 | O | 24.0866
2031 | 4 | 19 | 3 | O | 23.9447
2031 | 4 | 19 | 4 | O | 24.863
2031 | 4 | 19 | 5 | O | 27.5115
2031 | 4 | 19 | 6 | W | 22.9626
2031 | 4 | 19 | 7 | W | 24.0124
2031 | 4 | 19 | 8 | W | 26.2332
2031 | 4 | 19 | 9 | W | 27.4372
2031 | 4 | 19 | 10 | W | 27.2945
2031 | 4 | 19 | 11 | W | 26.5321
2031 | 4 | 19 | 12 | W | 25.5576
2031 | 4 | 19 | 13 | W | 24.5869
2031 | 4 | 19 | 14 | W | 24.2758
2031 | 4 | 19 | 15 | W | 24.1019
2031 | 4 | 19 | 16 | W | 24.8783
2031 | 4 | 19 | 17 | W | 25.2737
2031 | 4 | 19 | 18 | W | 25.2145
2031 | 4 | 19 | 19 | W | 28.4457
2031 | 4 | 19 | 20 | W | 34.2115
2031 | 4 | 19 | 21 | W | 28.608
2031 | 4 | 19 | 22 | O | 29.1023
2031 | 4 | 19 | 23 | O | 26.5689
2031 | 4 | 20 | 0 | O | 24.6482
2031 | 4 | 20 | 1 | O | 24.1937
2031 | 4 | 20 | 2 | O | 23.6294
2031 | 4 | 20 | 3 | O | 23.4902
2031 | 4 | 20 | 4 | O | 24.3911
2031 | 4 | 20 | 5 | O | 26.9893
2031 | 4 | 20 | 6 | W | 22.1929
2031 | 4 | 20 | 7 | W | 23.2075
2031 | 4 | 20 | 8 | W | 25.3539
2031 | 4 | 20 | 9 | W | 26.5176
2031 | 4 | 20 | 10 | W | 26.3796
2031 | 4 | 20 | 11 | W | 25.6428
2031 | 4 | 20 | 12 | W | 24.7009
2031 | 4 | 20 | 13 | W | 23.7628
2031 | 4 | 20 | 14 | W | 23.462
2031 | 4 | 20 | 15 | W | 23.294
2031 | 4 | 20 | 16 | W | 24.0444
2031 | 4 | 20 | 17 | W | 24.4266
2031 | 4 | 20 | 18 | W | 24.3693
2031 | 4 | 20 | 19 | W | 27.4922
2031 | 4 | 20 | 20 | W | 33.0648
2031 | 4 | 20 | 21 | W | 27.6491
2031 | 4 | 20 | 22 | O | 28.55
2031 | 4 | 20 | 23 | O | 26.0646
2031 | 4 | 21 | 0 | O | 26.1937
2031 | 4 | 21 | 1 | O | 25.7107
2031 | 4 | 21 | 2 | O | 25.1111
2031 | 4 | 21 | 3 | O | 24.9631
2031 | 4 | 21 | 4 | O | 25.9206
2031 | 4 | 21 | 5 | O | 28.6817
2031 | 4 | 21 | 6 | P | 31.6506
2031 | 4 | 21 | 7 | P | 31.3248
2031 | 4 | 21 | 8 | P | 29.8187
2031 | 4 | 21 | 9 | P | 30.1172
2031 | 4 | 21 | 10 | P | 30.9465
2031 | 4 | 21 | 11 | P | 30.5699
2031 | 4 | 21 | 12 | P | 30.4003
2031 | 4 | 21 | 13 | P | 30.2966
2031 | 4 | 21 | 14 | P | 29.3019
2031 | 4 | 21 | 15 | P | 28.2917
2031 | 4 | 21 | 16 | P | 28.4427
2031 | 4 | 21 | 17 | P | 27.7991
2031 | 4 | 21 | 18 | P | 26.6512
2031 | 4 | 21 | 19 | P | 28.6248
2031 | 4 | 21 | 20 | P | 34.1995
2031 | 4 | 21 | 21 | P | 28.7024
2031 | 4 | 21 | 22 | O | 30.3402
2031 | 4 | 21 | 23 | O | 27.699
2031 | 4 | 22 | 0 | O | 27.0982
2031 | 4 | 22 | 1 | O | 26.5985
2031 | 4 | 22 | 2 | O | 25.9782
2031 | 4 | 22 | 3 | O | 25.8251
2031 | 4 | 22 | 4 | O | 26.8156
2031 | 4 | 22 | 5 | O | 29.672
2031 | 4 | 22 | 6 | P | 31.9606
2031 | 4 | 22 | 7 | P | 31.6317
2031 | 4 | 22 | 8 | P | 30.1108
2031 | 4 | 22 | 9 | P | 30.4122
2031 | 4 | 22 | 10 | P | 31.2496
2031 | 4 | 22 | 11 | P | 30.8693
2031 | 4 | 22 | 12 | P | 30.6981
2031 | 4 | 22 | 13 | P | 30.5934
2031 | 4 | 22 | 14 | P | 29.5889
2031 | 4 | 22 | 15 | P | 28.5689
2031 | 4 | 22 | 16 | P | 28.7213
2031 | 4 | 22 | 17 | P | 28.0714
2031 | 4 | 22 | 18 | P | 26.9122
2031 | 4 | 22 | 19 | P | 28.9051
2031 | 4 | 22 | 20 | P | 34.5345
2031 | 4 | 22 | 21 | P | 28.9835
2031 | 4 | 22 | 22 | O | 31.3878
2031 | 4 | 22 | 23 | O | 28.6554
2031 | 4 | 23 | 0 | O | 27.0927
2031 | 4 | 23 | 1 | O | 26.5931
2031 | 4 | 23 | 2 | O | 25.9729
2031 | 4 | 23 | 3 | O | 25.8199
2031 | 4 | 23 | 4 | O | 26.8102
2031 | 4 | 23 | 5 | O | 29.6661
2031 | 4 | 23 | 6 | P | 30.3647
2031 | 4 | 23 | 7 | P | 30.0521
2031 | 4 | 23 | 8 | P | 28.6072
2031 | 4 | 23 | 9 | P | 28.8936
2031 | 4 | 23 | 10 | P | 29.6891
2031 | 4 | 23 | 11 | P | 29.3279
2031 | 4 | 23 | 12 | P | 29.1652
2031 | 4 | 23 | 13 | P | 29.0657
2031 | 4 | 23 | 14 | P | 28.1113
2031 | 4 | 23 | 15 | P | 27.1423
2031 | 4 | 23 | 16 | P | 27.2871
2031 | 4 | 23 | 17 | P | 26.6697
2031 | 4 | 23 | 18 | P | 25.5684
2031 | 4 | 23 | 19 | P | 27.4617
2031 | 4 | 23 | 20 | P | 32.81
2031 | 4 | 23 | 21 | P | 27.5362
2031 | 4 | 23 | 22 | O | 31.3815
2031 | 4 | 23 | 23 | O | 28.6497
2031 | 4 | 24 | 0 | O | 27.374
2031 | 4 | 24 | 1 | O | 26.8692
2031 | 4 | 24 | 2 | O | 26.2426
2031 | 4 | 24 | 3 | O | 26.0879
2031 | 4 | 24 | 4 | O | 27.0885
2031 | 4 | 24 | 5 | O | 29.974
2031 | 4 | 24 | 6 | P | 30.6667
2031 | 4 | 24 | 7 | P | 30.3511
2031 | 4 | 24 | 8 | P | 28.8918
2031 | 4 | 24 | 9 | P | 29.181
2031 | 4 | 24 | 10 | P | 29.9845
2031 | 4 | 24 | 11 | P | 29.6196
2031 | 4 | 24 | 12 | P | 29.4553
2031 | 4 | 24 | 13 | P | 29.3548
2031 | 4 | 24 | 14 | P | 28.391
2031 | 4 | 24 | 15 | P | 27.4123
2031 | 4 | 24 | 16 | P | 27.5586
2031 | 4 | 24 | 17 | P | 26.935
2031 | 4 | 24 | 18 | P | 25.8227
2031 | 4 | 24 | 19 | P | 27.7349
2031 | 4 | 24 | 20 | P | 33.1364
2031 | 4 | 24 | 21 | P | 27.8101
2031 | 4 | 24 | 22 | O | 31.7073
2031 | 4 | 24 | 23 | O | 28.9471
2031 | 4 | 25 | 0 | O | 26.8986
2031 | 4 | 25 | 1 | O | 26.4026
2031 | 4 | 25 | 2 | O | 25.7869
2031 | 4 | 25 | 3 | O | 25.6349
2031 | 4 | 25 | 4 | O | 26.6181
2031 | 4 | 25 | 5 | O | 29.4535
2031 | 4 | 25 | 6 | P | 30.1344
2031 | 4 | 25 | 7 | P | 29.8243
2031 | 4 | 25 | 8 | P | 28.3903
2031 | 4 | 25 | 9 | P | 28.6745
2031 | 4 | 25 | 10 | P | 29.464
2031 | 4 | 25 | 11 | P | 29.1055
2031 | 4 | 25 | 12 | P | 28.944
2031 | 4 | 25 | 13 | P | 28.8453
2031 | 4 | 25 | 14 | P | 27.8982
2031 | 4 | 25 | 15 | P | 26.9365
2031 | 4 | 25 | 16 | P | 27.0802
2031 | 4 | 25 | 17 | P | 26.4675
2031 | 4 | 25 | 18 | P | 25.3745
2031 | 4 | 25 | 19 | P | 27.2535
2031 | 4 | 25 | 20 | P | 32.5612
2031 | 4 | 25 | 21 | P | 27.3274
2031 | 4 | 25 | 22 | O | 31.1567
2031 | 4 | 25 | 23 | O | 28.4444
2031 | 4 | 26 | 0 | O | 25.5699
2031 | 4 | 26 | 1 | O | 25.0984
2031 | 4 | 26 | 2 | O | 24.5131
2031 | 4 | 26 | 3 | O | 24.3686
2031 | 4 | 26 | 4 | O | 25.3032
2031 | 4 | 26 | 5 | O | 27.9986
2031 | 4 | 26 | 6 | W | 24.7143
2031 | 4 | 26 | 7 | W | 25.8441
2031 | 4 | 26 | 8 | W | 28.2343
2031 | 4 | 26 | 9 | W | 29.5302
2031 | 4 | 26 | 10 | W | 29.3765
2031 | 4 | 26 | 11 | W | 28.5561
2031 | 4 | 26 | 12 | W | 27.5072
2031 | 4 | 26 | 13 | W | 26.4625
2031 | 4 | 26 | 14 | W | 26.1276
2031 | 4 | 26 | 15 | W | 25.9405
2031 | 4 | 26 | 16 | W | 26.776
2031 | 4 | 26 | 17 | W | 27.2017
2031 | 4 | 26 | 18 | W | 27.1379
2031 | 4 | 26 | 19 | W | 30.6156
2031 | 4 | 26 | 20 | W | 36.8213
2031 | 4 | 26 | 21 | W | 30.7903
2031 | 4 | 26 | 22 | O | 29.6176
2031 | 4 | 26 | 23 | O | 27.0393
2031 | 4 | 27 | 0 | O | 25.0793
2031 | 4 | 27 | 1 | O | 24.6169
2031 | 4 | 27 | 2 | O | 24.0427
2031 | 4 | 27 | 3 | O | 23.9011
2031 | 4 | 27 | 4 | O | 24.8178
2031 | 4 | 27 | 5 | O | 27.4614
2031 | 4 | 27 | 6 | W | 25.1727
2031 | 4 | 27 | 7 | W | 26.3235
2031 | 4 | 27 | 8 | W | 28.7581
2031 | 4 | 27 | 9 | W | 30.078
2031 | 4 | 27 | 10 | W | 29.9215
2031 | 4 | 27 | 11 | W | 29.0858
2031 | 4 | 27 | 12 | W | 28.0174
2031 | 4 | 27 | 13 | W | 26.9534
2031 | 4 | 27 | 14 | W | 26.6122
2031 | 4 | 27 | 15 | W | 26.4217
2031 | 4 | 27 | 16 | W | 27.2727
2031 | 4 | 27 | 17 | W | 27.7063
2031 | 4 | 27 | 18 | W | 27.6413
2031 | 4 | 27 | 19 | W | 31.1835
2031 | 4 | 27 | 20 | W | 37.5043
2031 | 4 | 27 | 21 | W | 31.3614
2031 | 4 | 27 | 22 | O | 29.0494
2031 | 4 | 27 | 23 | O | 26.5205
2031 | 4 | 28 | 0 | O | 26.695
2031 | 4 | 28 | 1 | O | 26.2028
2031 | 4 | 28 | 2 | O | 25.5917
2031 | 4 | 28 | 3 | O | 25.4409
2031 | 4 | 28 | 4 | O | 26.4166
2031 | 4 | 28 | 5 | O | 29.2306
2031 | 4 | 28 | 6 | P | 31.4167
2031 | 4 | 28 | 7 | P | 31.0933
2031 | 4 | 28 | 8 | P | 29.5984
2031 | 4 | 28 | 9 | P | 29.8946
2031 | 4 | 28 | 10 | P | 30.7178
2031 | 4 | 28 | 11 | P | 30.344
2031 | 4 | 28 | 12 | P | 30.1757
2031 | 4 | 28 | 13 | P | 30.0727
2031 | 4 | 28 | 14 | P | 29.0853
2031 | 4 | 28 | 15 | P | 28.0827
2031 | 4 | 28 | 16 | P | 28.2326
2031 | 4 | 28 | 17 | P | 27.5937
2031 | 4 | 28 | 18 | P | 26.4542
2031 | 4 | 28 | 19 | P | 28.4132
2031 | 4 | 28 | 20 | P | 33.9468
2031 | 4 | 28 | 21 | P | 28.4903
2031 | 4 | 28 | 22 | O | 30.9208
2031 | 4 | 28 | 23 | O | 28.2291
2031 | 4 | 29 | 0 | O | 26.9902
2031 | 4 | 29 | 1 | O | 26.4925
2031 | 4 | 29 | 2 | O | 25.8747
2031 | 4 | 29 | 3 | O | 25.7222
2031 | 4 | 29 | 4 | O | 26.7087
2031 | 4 | 29 | 5 | O | 29.5538
2031 | 4 | 29 | 6 | P | 32.1682
2031 | 4 | 29 | 7 | P | 31.8371
2031 | 4 | 29 | 8 | P | 30.3064
2031 | 4 | 29 | 9 | P | 30.6097
2031 | 4 | 29 | 10 | P | 31.4526
2031 | 4 | 29 | 11 | P | 31.0698
2031 | 4 | 29 | 12 | P | 30.8975
2031 | 4 | 29 | 13 | P | 30.7921
2031 | 4 | 29 | 14 | P | 29.7811
2031 | 4 | 29 | 15 | P | 28.7544
2031 | 4 | 29 | 16 | P | 28.9079
2031 | 4 | 29 | 17 | P | 28.2538
2031 | 4 | 29 | 18 | P | 27.087
2031 | 4 | 29 | 19 | P | 29.0929
2031 | 4 | 29 | 20 | P | 34.7588
2031 | 4 | 29 | 21 | P | 29.1718
2031 | 4 | 29 | 22 | O | 31.2628
2031 | 4 | 29 | 23 | O | 28.5413
2031 | 4 | 30 | 0 | O | 26.9607
2031 | 4 | 30 | 1 | O | 26.4635
2031 | 4 | 30 | 2 | O | 25.8463
2031 | 4 | 30 | 3 | O | 25.6941
2031 | 4 | 30 | 4 | O | 26.6795
2031 | 4 | 30 | 5 | O | 29.5215
2031 | 4 | 30 | 6 | P | 30.7405
2031 | 4 | 30 | 7 | P | 30.4241
2031 | 4 | 30 | 8 | P | 28.9613
2031 | 4 | 30 | 9 | P | 29.2512
2031 | 4 | 30 | 10 | P | 30.0566
2031 | 4 | 30 | 11 | P | 29.6908
2031 | 4 | 30 | 12 | P | 29.5261
2031 | 4 | 30 | 13 | P | 29.4254
2031 | 4 | 30 | 14 | P | 28.4593
2031 | 4 | 30 | 15 | P | 27.4782
2031 | 4 | 30 | 16 | P | 27.6249
2031 | 4 | 30 | 17 | P | 26.9998
2031 | 4 | 30 | 18 | P | 25.8848
2031 | 4 | 30 | 19 | P | 27.8016
2031 | 4 | 30 | 20 | P | 33.2161
2031 | 4 | 30 | 21 | P | 27.877
2031 | 4 | 30 | 22 | O | 31.2286
2031 | 4 | 30 | 23 | O | 28.51
2031 | 5 | 1 | 0 | O | 27.1411
2031 | 5 | 1 | 1 | O | 26.0003
2031 | 5 | 1 | 2 | O | 24.3446
2031 | 5 | 1 | 3 | O | 23.3238
2031 | 5 | 1 | 4 | O | 24.1631
2031 | 5 | 1 | 5 | O | 26.7234
2031 | 5 | 1 | 6 | P | 22.1325
2031 | 5 | 1 | 7 | P | 23.3311
2031 | 5 | 1 | 8 | P | 23.8983
2031 | 5 | 1 | 9 | P | 25.1868
2031 | 5 | 1 | 10 | P | 26.7527
2031 | 5 | 1 | 11 | P | 27.8307
2031 | 5 | 1 | 12 | P | 28.9031
2031 | 5 | 1 | 13 | P | 30.12
2031 | 5 | 1 | 14 | P | 31.0493
2031 | 5 | 1 | 15 | P | 32.6532
2031 | 5 | 1 | 16 | P | 34.1393
2031 | 5 | 1 | 17 | P | 32.3619
2031 | 5 | 1 | 18 | P | 28.1769
2031 | 5 | 1 | 19 | P | 26.1129
2031 | 5 | 1 | 20 | P | 28.8251
2031 | 5 | 1 | 21 | P | 26.7648
2031 | 5 | 1 | 22 | O | 34.0037
2031 | 5 | 1 | 23 | O | 29.7789
2031 | 5 | 2 | 0 | O | 27.1743
2031 | 5 | 2 | 1 | O | 26.0321
2031 | 5 | 2 | 2 | O | 24.3744
2031 | 5 | 2 | 3 | O | 23.3524
2031 | 5 | 2 | 4 | O | 24.1926
2031 | 5 | 2 | 5 | O | 26.7561
2031 | 5 | 2 | 6 | P | 21.6001
2031 | 5 | 2 | 7 | P | 22.7699
2031 | 5 | 2 | 8 | P | 23.3234
2031 | 5 | 2 | 9 | P | 24.5809
2031 | 5 | 2 | 10 | P | 26.1091
2031 | 5 | 2 | 11 | P | 27.1612
2031 | 5 | 2 | 12 | P | 28.2077
2031 | 5 | 2 | 13 | P | 29.3954
2031 | 5 | 2 | 14 | P | 30.3023
2031 | 5 | 2 | 15 | P | 31.8677
2031 | 5 | 2 | 16 | P | 33.318
2031 | 5 | 2 | 17 | P | 31.5833
2031 | 5 | 2 | 18 | P | 27.499
2031 | 5 | 2 | 19 | P | 25.4847
2031 | 5 | 2 | 20 | P | 28.1317
2031 | 5 | 2 | 21 | P | 26.1209
2031 | 5 | 2 | 22 | O | 34.0453
2031 | 5 | 2 | 23 | O | 29.8154
2031 | 5 | 3 | 0 | O | 26.5036
2031 | 5 | 3 | 1 | O | 25.3896
2031 | 5 | 3 | 2 | O | 23.7728
2031 | 5 | 3 | 3 | O | 22.7759
2031 | 5 | 3 | 4 | O | 23.5955
2031 | 5 | 3 | 5 | O | 26.0956
2031 | 5 | 3 | 6 | W | 18.1477
2031 | 5 | 3 | 7 | W | 20.364
2031 | 5 | 3 | 8 | W | 23.2284
2031 | 5 | 3 | 9 | W | 25.2766
2031 | 5 | 3 | 10 | W | 26.5937
2031 | 5 | 3 | 11 | W | 27.7409
2031 | 5 | 3 | 12 | W | 28.8381
2031 | 5 | 3 | 13 | W | 29.4976
2031 | 5 | 3 | 14 | W | 29.9354
2031 | 5 | 3 | 15 | W | 30.454
2031 | 5 | 3 | 16 | W | 32.4314
2031 | 5 | 3 | 17 | W | 32.1772
2031 | 5 | 3 | 18 | W | 30.124
2031 | 5 | 3 | 19 | W | 29.1744
2031 | 5 | 3 | 20 | W | 32.0936
2031 | 5 | 3 | 21 | W | 30.0448
2031 | 5 | 3 | 22 | O | 33.205
2031 | 5 | 3 | 23 | O | 29.0795
2031 | 5 | 4 | 0 | O | 26.0988
2031 | 5 | 4 | 1 | O | 25.0019
2031 | 5 | 4 | 2 | O | 23.4098
2031 | 5 | 4 | 3 | O | 22.4282
2031 | 5 | 4 | 4 | O | 23.2352
2031 | 5 | 4 | 5 | O | 25.6972
2031 | 5 | 4 | 6 | W | 18.4677
2031 | 5 | 4 | 7 | W | 20.7231
2031 | 5 | 4 | 8 | W | 23.638
2031 | 5 | 4 | 9 | W | 25.7223
2031 | 5 | 4 | 10 | W | 27.0626
2031 | 5 | 4 | 11 | W | 28.2301
2031 | 5 | 4 | 12 | W | 29.3466
2031 | 5 | 4 | 13 | W | 30.0177
2031 | 5 | 4 | 14 | W | 30.4633
2031 | 5 | 4 | 15 | W | 30.991
2031 | 5 | 4 | 16 | W | 33.0033
2031 | 5 | 4 | 17 | W | 32.7446
2031 | 5 | 4 | 18 | W | 30.6552
2031 | 5 | 4 | 19 | W | 29.6888
2031 | 5 | 4 | 20 | W | 32.6595
2031 | 5 | 4 | 21 | W | 30.5746
2031 | 5 | 4 | 22 | O | 32.698
2031 | 5 | 4 | 23 | O | 28.6354
2031 | 5 | 5 | 0 | O | 27.0793
2031 | 5 | 5 | 1 | O | 25.9411
2031 | 5 | 5 | 2 | O | 24.2892
2031 | 5 | 5 | 3 | O | 23.2707
2031 | 5 | 5 | 4 | O | 24.108
2031 | 5 | 5 | 5 | O | 26.6625
2031 | 5 | 5 | 6 | P | 23.7101
2031 | 5 | 5 | 7 | P | 24.9941
2031 | 5 | 5 | 8 | P | 25.6017
2031 | 5 | 5 | 9 | P | 26.9821
2031 | 5 | 5 | 10 | P | 28.6596
2031 | 5 | 5 | 11 | P | 29.8144
2031 | 5 | 5 | 12 | P | 30.9632
2031 | 5 | 5 | 13 | P | 32.2669
2031 | 5 | 5 | 14 | P | 33.2624
2031 | 5 | 5 | 15 | P | 34.9807
2031 | 5 | 5 | 16 | P | 36.5727
2031 | 5 | 5 | 17 | P | 34.6685
2031 | 5 | 5 | 18 | P | 30.1853
2031 | 5 | 5 | 19 | P | 27.9742
2031 | 5 | 5 | 20 | P | 30.8797
2031 | 5 | 5 | 21 | P | 28.6725
2031 | 5 | 5 | 22 | O | 33.9263
2031 | 5 | 5 | 23 | O | 29.7111
2031 | 5 | 6 | 0 | O | 27.4492
2031 | 5 | 6 | 1 | O | 26.2955
2031 | 5 | 6 | 2 | O | 24.621
2031 | 5 | 6 | 3 | O | 23.5886
2031 | 5 | 6 | 4 | O | 24.4374
2031 | 5 | 6 | 5 | O | 27.0267
2031 | 5 | 6 | 6 | P | 24.2805
2031 | 5 | 6 | 7 | P | 25.5955
2031 | 5 | 6 | 8 | P | 26.2177
2031 | 5 | 6 | 9 | P | 27.6313
2031 | 5 | 6 | 10 | P | 29.3491
2031 | 5 | 6 | 11 | P | 30.5317
2031 | 5 | 6 | 12 | P | 31.7082
2031 | 5 | 6 | 13 | P | 33.0433
2031 | 5 | 6 | 14 | P | 34.0627
2031 | 5 | 6 | 15 | P | 35.8223
2031 | 5 | 6 | 16 | P | 37.4526
2031 | 5 | 6 | 17 | P | 35.5027
2031 | 5 | 6 | 18 | P | 30.9115
2031 | 5 | 6 | 19 | P | 28.6473
2031 | 5 | 6 | 20 | P | 31.6227
2031 | 5 | 6 | 21 | P | 29.3624
2031 | 5 | 6 | 22 | O | 34.3897
2031 | 5 | 6 | 23 | O | 30.117
2031 | 5 | 7 | 0 | O | 27.7216
2031 | 5 | 7 | 1 | O | 26.5564
2031 | 5 | 7 | 2 | O | 24.8654
2031 | 5 | 7 | 3 | O | 23.8227
2031 | 5 | 7 | 4 | O | 24.6799
2031 | 5 | 7 | 5 | O | 27.295
2031 | 5 | 7 | 6 | P | 24.9213
2031 | 5 | 7 | 7 | P | 26.2709
2031 | 5 | 7 | 8 | P | 26.9096
2031 | 5 | 7 | 9 | P | 28.3605
2031 | 5 | 7 | 10 | P | 30.1237
2031 | 5 | 7 | 11 | P | 31.3375
2031 | 5 | 7 | 12 | P | 32.545
2031 | 5 | 7 | 13 | P | 33.9153
2031 | 5 | 7 | 14 | P | 34.9616
2031 | 5 | 7 | 15 | P | 36.7677
2031 | 5 | 7 | 16 | P | 38.441
2031 | 5 | 7 | 17 | P | 36.4396
2031 | 5 | 7 | 18 | P | 31.7273
2031 | 5 | 7 | 19 | P | 29.4033
2031 | 5 | 7 | 20 | P | 32.4572
2031 | 5 | 7 | 21 | P | 30.1372
2031 | 5 | 7 | 22 | O | 34.731
2031 | 5 | 7 | 23 | O | 30.4159
2031 | 5 | 8 | 0 | O | 27.9486
2031 | 5 | 8 | 1 | O | 26.7739
2031 | 5 | 8 | 2 | O | 25.069
2031 | 5 | 8 | 3 | O | 24.0178
2031 | 5 | 8 | 4 | O | 24.882
2031 | 5 | 8 | 5 | O | 27.5185
2031 | 5 | 8 | 6 | P | 25.5371
2031 | 5 | 8 | 7 | P | 26.9201
2031 | 5 | 8 | 8 | P | 27.5745
2031 | 5 | 8 | 9 | P | 29.0613
2031 | 5 | 8 | 10 | P | 30.868
2031 | 5 | 8 | 11 | P | 32.1119
2031 | 5 | 8 | 12 | P | 33.3492
2031 | 5 | 8 | 13 | P | 34.7533
2031 | 5 | 8 | 14 | P | 35.8255
2031 | 5 | 8 | 15 | P | 37.6763
2031 | 5 | 8 | 16 | P | 39.3909
2031 | 5 | 8 | 17 | P | 37.3401
2031 | 5 | 8 | 18 | P | 32.5113
2031 | 5 | 8 | 19 | P | 30.1299
2031 | 5 | 8 | 20 | P | 33.2593
2031 | 5 | 8 | 21 | P | 30.8819
2031 | 5 | 8 | 22 | O | 35.0154
2031 | 5 | 8 | 23 | O | 30.665
2031 | 5 | 9 | 0 | O | 28.0089
2031 | 5 | 9 | 1 | O | 26.8316
2031 | 5 | 9 | 2 | O | 25.123
2031 | 5 | 9 | 3 | O | 24.0696
2031 | 5 | 9 | 4 | O | 24.9357
2031 | 5 | 9 | 5 | O | 27.5778
2031 | 5 | 9 | 6 | P | 23.8734
2031 | 5 | 9 | 7 | P | 25.1663
2031 | 5 | 9 | 8 | P | 25.7781
2031 | 5 | 9 | 9 | P | 27.168
2031 | 5 | 9 | 10 | P | 28.857
2031 | 5 | 9 | 11 | P | 30.0198
2031 | 5 | 9 | 12 | P | 31.1765
2031 | 5 | 9 | 13 | P | 32.4892
2031 | 5 | 9 | 14 | P | 33.4916
2031 | 5 | 9 | 15 | P | 35.2217
2031 | 5 | 9 | 16 | P | 36.8247
2031 | 5 | 9 | 17 | P | 34.9074
2031 | 5 | 9 | 18 | P | 30.3933
2031 | 5 | 9 | 19 | P | 28.167
2031 | 5 | 9 | 20 | P | 31.0925
2031 | 5 | 9 | 21 | P | 28.87
2031 | 5 | 9 | 22 | O | 35.091
2031 | 5 | 9 | 23 | O | 30.7311
2031 | 5 | 10 | 0 | O | 26.7876
2031 | 5 | 10 | 1 | O | 25.6616
2031 | 5 | 10 | 2 | O | 24.0275
2031 | 5 | 10 | 3 | O | 23.02
2031 | 5 | 10 | 4 | O | 23.8483
2031 | 5 | 10 | 5 | O | 26.3753
2031 | 5 | 10 | 6 | W | 18.9782
2031 | 5 | 10 | 7 | W | 21.2959
2031 | 5 | 10 | 8 | W | 24.2914
2031 | 5 | 10 | 9 | W | 26.4333
2031 | 5 | 10 | 10 | W | 27.8107
2031 | 5 | 10 | 11 | W | 29.0104
2031 | 5 | 10 | 12 | W | 30.1578
2031 | 5 | 10 | 13 | W | 30.8475
2031 | 5 | 10 | 14 | W | 31.3053
2031 | 5 | 10 | 15 | W | 31.8476
2031 | 5 | 10 | 16 | W | 33.9155
2031 | 5 | 10 | 17 | W | 33.6497
2031 | 5 | 10 | 18 | W | 31.5025
2031 | 5 | 10 | 19 | W | 30.5094
2031 | 5 | 10 | 20 | W | 33.5623
2031 | 5 | 10 | 21 | W | 31.4197
2031 | 5 | 10 | 22 | O | 33.5608
2031 | 5 | 10 | 23 | O | 29.3911
2031 | 5 | 11 | 0 | O | 26.4557
2031 | 5 | 11 | 1 | O | 25.3438
2031 | 5 | 11 | 2 | O | 23.7299
2031 | 5 | 11 | 3 | O | 22.7349
2031 | 5 | 11 | 4 | O | 23.5529
2031 | 5 | 11 | 5 | O | 26.0486
2031 | 5 | 11 | 6 | W | 19.302
2031 | 5 | 11 | 7 | W | 21.6593
2031 | 5 | 11 | 8 | W | 24.7059
2031 | 5 | 11 | 9 | W | 26.8844
2031 | 5 | 11 | 10 | W | 28.2853
2031 | 5 | 11 | 11 | W | 29.5055
2031 | 5 | 11 | 12 | W | 30.6724
2031 | 5 | 11 | 13 | W | 31.3739
2031 | 5 | 11 | 14 | W | 31.8396
2031 | 5 | 11 | 15 | W | 32.3911
2031 | 5 | 11 | 16 | W | 34.4943
2031 | 5 | 11 | 17 | W | 34.2239
2031 | 5 | 11 | 18 | W | 32.0401
2031 | 5 | 11 | 19 | W | 31.0301
2031 | 5 | 11 | 20 | W | 34.135
2031 | 5 | 11 | 21 | W | 31.9559
2031 | 5 | 11 | 22 | O | 33.1451
2031 | 5 | 11 | 23 | O | 29.027
2031 | 5 | 12 | 0 | O | 28.008
2031 | 5 | 12 | 1 | O | 26.8308
2031 | 5 | 12 | 2 | O | 25.1222
2031 | 5 | 12 | 3 | O | 24.0688
2031 | 5 | 12 | 4 | O | 24.9349
2031 | 5 | 12 | 5 | O | 27.5769
2031 | 5 | 12 | 6 | P | 27.0578
2031 | 5 | 12 | 7 | P | 28.5232
2031 | 5 | 12 | 8 | P | 29.2165
2031 | 5 | 12 | 9 | P | 30.7918
2031 | 5 | 12 | 10 | P | 32.7062
2031 | 5 | 12 | 11 | P | 34.0241
2031 | 5 | 12 | 12 | P | 35.3351
2031 | 5 | 12 | 13 | P | 36.8228
2031 | 5 | 12 | 14 | P | 37.9589
2031 | 5 | 12 | 15 | P | 39.9198
2031 | 5 | 12 | 16 | P | 41.7366
2031 | 5 | 12 | 17 | P | 39.5636
2031 | 5 | 12 | 18 | P | 34.4473
2031 | 5 | 12 | 19 | P | 31.924
2031 | 5 | 12 | 20 | P | 35.2398
2031 | 5 | 12 | 21 | P | 32.7209
2031 | 5 | 12 | 22 | O | 35.0898
2031 | 5 | 12 | 23 | O | 30.7301
2031 | 5 | 13 | 0 | O | 28.7266
2031 | 5 | 13 | 1 | O | 27.5192
2031 | 5 | 13 | 2 | O | 25.7668
2031 | 5 | 13 | 3 | O | 24.6863
2031 | 5 | 13 | 4 | O | 25.5746
2031 | 5 | 13 | 5 | O | 28.2845
2031 | 5 | 13 | 6 | P | 27.1783
2031 | 5 | 13 | 7 | P | 28.6502
2031 | 5 | 13 | 8 | P | 29.3467
2031 | 5 | 13 | 9 | P | 30.929
2031 | 5 | 13 | 10 | P | 32.8518
2031 | 5 | 13 | 11 | P | 34.1756
2031 | 5 | 13 | 12 | P | 35.4924
2031 | 5 | 13 | 13 | P | 36.9868
2031 | 5 | 13 | 14 | P | 38.1279
2031 | 5 | 13 | 15 | P | 40.0976
2031 | 5 | 13 | 16 | P | 41.9224
2031 | 5 | 13 | 17 | P | 39.7398
2031 | 5 | 13 | 18 | P | 34.6007
2031 | 5 | 13 | 19 | P | 32.0662
2031 | 5 | 13 | 20 | P | 35.3967
2031 | 5 | 13 | 21 | P | 32.8666
2031 | 5 | 13 | 22 | O | 35.9901
2031 | 5 | 13 | 23 | O | 31.5186
2031 | 5 | 14 | 0 | O | 28.0847
2031 | 5 | 14 | 1 | O | 26.9043
2031 | 5 | 14 | 2 | O | 25.1911
2031 | 5 | 14 | 3 | O | 24.1347
2031 | 5 | 14 | 4 | O | 25.0032
2031 | 5 | 14 | 5 | O | 27.6525
2031 | 5 | 14 | 6 | P | 23.8779
2031 | 5 | 14 | 7 | P | 25.171
2031 | 5 | 14 | 8 | P | 25.7829
2031 | 5 | 14 | 9 | P | 27.173
2031 | 5 | 14 | 10 | P | 28.8624
2031 | 5 | 14 | 11 | P | 30.0254
2031 | 5 | 14 | 12 | P | 31.1823
2031 | 5 | 14 | 13 | P | 32.4952
2031 | 5 | 14 | 14 | P | 33.4978
2031 | 5 | 14 | 15 | P | 35.2282
2031 | 5 | 14 | 16 | P | 36.8315
2031 | 5 | 14 | 17 | P | 34.9139
2031 | 5 | 14 | 18 | P | 30.3989
2031 | 5 | 14 | 19 | P | 28.1722
2031 | 5 | 14 | 20 | P | 31.0982
2031 | 5 | 14 | 21 | P | 28.8754
2031 | 5 | 14 | 22 | O | 35.186
2031 | 5 | 14 | 23 | O | 30.8143
2031 | 5 | 15 | 0 | O | 27.1825
2031 | 5 | 15 | 1 | O | 26.04
2031 | 5 | 15 | 2 | O | 24.3818
2031 | 5 | 15 | 3 | O | 23.3594
2031 | 5 | 15 | 4 | O | 24.2
2031 | 5 | 15 | 5 | O | 26.7642
2031 | 5 | 15 | 6 | P | 22.0222
2031 | 5 | 15 | 7 | P | 23.2148
2031 | 5 | 15 | 8 | P | 23.7791
2031 | 5 | 15 | 9 | P | 25.0613
2031 | 5 | 15 | 10 | P | 26.6193
2031 | 5 | 15 | 11 | P | 27.6919
2031 | 5 | 15 | 12 | P | 28.7589
2031 | 5 | 15 | 13 | P | 29.9698
2031 | 5 | 15 | 14 | P | 30.8945
2031 | 5 | 15 | 15 | P | 32.4904
2031 | 5 | 15 | 16 | P | 33.9691
2031 | 5 | 15 | 17 | P | 32.2005
2031 | 5 | 15 | 18 | P | 28.0364
2031 | 5 | 15 | 19 | P | 25.9827
2031 | 5 | 15 | 20 | P | 28.6814
2031 | 5 | 15 | 21 | P | 26.6313
2031 | 5 | 15 | 22 | O | 34.0556
2031 | 5 | 15 | 23 | O | 29.8244
2031 | 5 | 16 | 0 | O | 27.0708
2031 | 5 | 16 | 1 | O | 25.933
2031 | 5 | 16 | 2 | O | 24.2816
2031 | 5 | 16 | 3 | O | 23.2634
2031 | 5 | 16 | 4 | O | 24.1005
2031 | 5 | 16 | 5 | O | 26.6542
2031 | 5 | 16 | 6 | P | 21.5956
2031 | 5 | 16 | 7 | P | 22.7651
2031 | 5 | 16 | 8 | P | 23.3185
2031 | 5 | 16 | 9 | P | 24.5758
2031 | 5 | 16 | 10 | P | 26.1037
2031 | 5 | 16 | 11 | P | 27.1555
2031 | 5 | 16 | 12 | P | 28.2018
2031 | 5 | 16 | 13 | P | 29.3893
2031 | 5 | 16 | 14 | P | 30.296
2031 | 5 | 16 | 15 | P | 31.861
2031 | 5 | 16 | 16 | P | 33.311
2031 | 5 | 16 | 17 | P | 31.5767
2031 | 5 | 16 | 18 | P | 27.4933
2031 | 5 | 16 | 19 | P | 25.4794
2031 | 5 | 16 | 20 | P | 28.1258
2031 | 5 | 16 | 21 | P | 26.1154
2031 | 5 | 16 | 22 | O | 33.9157
2031 | 5 | 16 | 23 | O | 29.7018
2031 | 5 | 17 | 0 | O | 26.6531
2031 | 5 | 17 | 1 | O | 25.5328
2031 | 5 | 17 | 2 | O | 23.9069
2031 | 5 | 17 | 3 | O | 22.9045
2031 | 5 | 17 | 4 | O | 23.7286
2031 | 5 | 17 | 5 | O | 26.2429
2031 | 5 | 17 | 6 | W | 18.1674
2031 | 5 | 17 | 7 | W | 20.3861
2031 | 5 | 17 | 8 | W | 23.2536
2031 | 5 | 17 | 9 | W | 25.3041
2031 | 5 | 17 | 10 | W | 26.6226
2031 | 5 | 17 | 11 | W | 27.7711
2031 | 5 | 17 | 12 | W | 28.8694
2031 | 5 | 17 | 13 | W | 29.5296
2031 | 5 | 17 | 14 | W | 29.9679
2031 | 5 | 17 | 15 | W | 30.4871
2031 | 5 | 17 | 16 | W | 32.4666
2031 | 5 | 17 | 17 | W | 32.2122
2031 | 5 | 17 | 18 | W | 30.1567
2031 | 5 | 17 | 19 | W | 29.2061
2031 | 5 | 17 | 20 | W | 32.1285
2031 | 5 | 17 | 21 | W | 30.0775
2031 | 5 | 17 | 22 | O | 33.3924
2031 | 5 | 17 | 23 | O | 29.2435
2031 | 5 | 18 | 0 | O | 26.1816
2031 | 5 | 18 | 1 | O | 25.0811
2031 | 5 | 18 | 2 | O | 23.484
2031 | 5 | 18 | 3 | O | 22.4993
2031 | 5 | 18 | 4 | O | 23.3089
2031 | 5 | 18 | 5 | O | 25.7786
2031 | 5 | 18 | 6 | W | 17.9625
2031 | 5 | 18 | 7 | W | 20.1562
2031 | 5 | 18 | 8 | W | 22.9914
2031 | 5 | 18 | 9 | W | 25.0187
2031 | 5 | 18 | 10 | W | 26.3224
2031 | 5 | 18 | 11 | W | 27.4579
2031 | 5 | 18 | 12 | W | 28.5439
2031 | 5 | 18 | 13 | W | 29.1966
2031 | 5 | 18 | 14 | W | 29.63
2031 | 5 | 18 | 15 | W | 30.1432
2031 | 5 | 18 | 16 | W | 32.1005
2031 | 5 | 18 | 17 | W | 31.8489
2031 | 5 | 18 | 18 | W | 29.8166
2031 | 5 | 18 | 19 | W | 28.8767
2031 | 5 | 18 | 20 | W | 31.7661
2031 | 5 | 18 | 21 | W | 29.7383
2031 | 5 | 18 | 22 | O | 32.8016
2031 | 5 | 18 | 23 | O | 28.7262
2031 | 5 | 19 | 0 | O | 26.9727
2031 | 5 | 19 | 1 | O | 25.839
2031 | 5 | 19 | 2 | O | 24.1936
2031 | 5 | 19 | 3 | O | 23.1791
2031 | 5 | 19 | 4 | O | 24.0131
2031 | 5 | 19 | 5 | O | 26.5576
2031 | 5 | 19 | 6 | P | 22.8492
2031 | 5 | 19 | 7 | P | 24.0866
2031 | 5 | 19 | 8 | P | 24.6722
2031 | 5 | 19 | 9 | P | 26.0024
2031 | 5 | 19 | 10 | P | 27.619
2031 | 5 | 19 | 11 | P | 28.7319
2031 | 5 | 19 | 12 | P | 29.839
2031 | 5 | 19 | 13 | P | 31.0954
2031 | 5 | 19 | 14 | P | 32.0547
2031 | 5 | 19 | 15 | P | 33.7106
2031 | 5 | 19 | 16 | P | 35.2448
2031 | 5 | 19 | 17 | P | 33.4098
2031 | 5 | 19 | 18 | P | 29.0893
2031 | 5 | 19 | 19 | P | 26.9585
2031 | 5 | 19 | 20 | P | 29.7585
2031 | 5 | 19 | 21 | P | 27.6315
2031 | 5 | 19 | 22 | O | 33.7927
2031 | 5 | 19 | 23 | O | 29.5942
2031 | 5 | 20 | 0 | O | 27.4236
2031 | 5 | 20 | 1 | O | 26.271
2031 | 5 | 20 | 2 | O | 24.5981
2031 | 5 | 20 | 3 | O | 23.5666
2031 | 5 | 20 | 4 | O | 24.4146
2031 | 5 | 20 | 5 | O | 27.0016
2031 | 5 | 20 | 6 | P | 24.3584
2031 | 5 | 20 | 7 | P | 25.6776
2031 | 5 | 20 | 8 | P | 26.3018
2031 | 5 | 20 | 9 | P | 27.7199
2031 | 5 | 20 | 10 | P | 29.4433
2031 | 5 | 20 | 11 | P | 30.6296
2031 | 5 | 20 | 12 | P | 31.8099
2031 | 5 | 20 | 13 | P | 33.1492
2031 | 5 | 20 | 14 | P | 34.1719
2031 | 5 | 20 | 15 | P | 35.9372
2031 | 5 | 20 | 16 | P | 37.5727
2031 | 5 | 20 | 17 | P | 35.6165
2031 | 5 | 20 | 18 | P | 31.0107
2031 | 5 | 20 | 19 | P | 28.7391
2031 | 5 | 20 | 20 | P | 31.7241
2031 | 5 | 20 | 21 | P | 29.4565
2031 | 5 | 20 | 22 | O | 34.3577
2031 | 5 | 20 | 23 | O | 30.089
2031 | 5 | 21 | 0 | O | 28.065
2031 | 5 | 21 | 1 | O | 26.8854
2031 | 5 | 21 | 2 | O | 25.1734
2031 | 5 | 21 | 3 | O | 24.1178
2031 | 5 | 21 | 4 | O | 24.9857
2031 | 5 | 21 | 5 | O | 27.6331
2031 | 5 | 21 | 6 | P | 25.5232
2031 | 5 | 21 | 7 | P | 26.9055
2031 | 5 | 21 | 8 | P | 27.5595
2031 | 5 | 21 | 9 | P | 29.0455
2031 | 5 | 21 | 10 | P | 30.8512
2031 | 5 | 21 | 11 | P | 32.0944
2031 | 5 | 21 | 12 | P | 33.331
2031 | 5 | 21 | 13 | P | 34.7344
2031 | 5 | 21 | 14 | P | 35.806
2031 | 5 | 21 | 15 | P | 37.6557
2031 | 5 | 21 | 16 | P | 39.3694
2031 | 5 | 21 | 17 | P | 37.3197
2031 | 5 | 21 | 18 | P | 32.4936
2031 | 5 | 21 | 19 | P | 30.1134
2031 | 5 | 21 | 20 | P | 33.2411
2031 | 5 | 21 | 21 | P | 30.8651
2031 | 5 | 21 | 22 | O | 35.1613
2031 | 5 | 21 | 23 | O | 30.7927
2031 | 5 | 22 | 0 | O | 28.1267
2031 | 5 | 22 | 1 | O | 26.9445
2031 | 5 | 22 | 2 | O | 25.2287
2031 | 5 | 22 | 3 | O | 24.1708
2031 | 5 | 22 | 4 | O | 25.0405
2031 | 5 | 22 | 5 | O | 27.6938
2031 | 5 | 22 | 6 | P | 26.217
2031 | 5 | 22 | 7 | P | 27.6368
2031 | 5 | 22 | 8 | P | 28.3086
2031 | 5 | 22 | 9 | P | 29.835
2031 | 5 | 22 | 10 | P | 31.6898
2031 | 5 | 22 | 11 | P | 32.9667
2031 | 5 | 22 | 12 | P | 34.237
2031 | 5 | 22 | 13 | P | 35.6785
2031 | 5 | 22 | 14 | P | 36.7793
2031 | 5 | 22 | 15 | P | 38.6793
2031 | 5 | 22 | 16 | P | 40.4396
2031 | 5 | 22 | 17 | P | 38.3341
2031 | 5 | 22 | 18 | P | 33.3768
2031 | 5 | 22 | 19 | P | 30.932
2031 | 5 | 22 | 20 | P | 34.1447
2031 | 5 | 22 | 21 | P | 31.7041
2031 | 5 | 22 | 22 | O | 35.2385
2031 | 5 | 22 | 23 | O | 30.8603
2031 | 5 | 23 | 0 | O | 27.8179
2031 | 5 | 23 | 1 | O | 26.6487
2031 | 5 | 23 | 2 | O | 24.9517
2031 | 5 | 23 | 3 | O | 23.9055
2031 | 5 | 23 | 4 | O | 24.7657
2031 | 5 | 23 | 5 | O | 27.3898
2031 | 5 | 23 | 6 | P | 24.1701
2031 | 5 | 23 | 7 | P | 25.479
2031 | 5 | 23 | 8 | P | 26.0984
2031 | 5 | 23 | 9 | P | 27.5056
2031 | 5 | 23 | 10 | P | 29.2156
2031 | 5 | 23 | 11 | P | 30.3928
2031 | 5 | 23 | 12 | P | 31.5639
2031 | 5 | 23 | 13 | P | 32.8929
2031 | 5 | 23 | 14 | P | 33.9077
2031 | 5 | 23 | 15 | P | 35.6594
2031 | 5 | 23 | 16 | P | 37.2822
2031 | 5 | 23 | 17 | P | 35.3412
2031 | 5 | 23 | 18 | P | 30.7709
2031 | 5 | 23 | 19 | P | 28.5169
2031 | 5 | 23 | 20 | P | 31.4788
2031 | 5 | 23 | 21 | P | 29.2288
2031 | 5 | 23 | 22 | O | 34.8517
2031 | 5 | 23 | 23 | O | 30.5216
2031 | 5 | 24 | 0 | O | 26.5956
2031 | 5 | 24 | 1 | O | 25.4777
2031 | 5 | 24 | 2 | O | 23.8553
2031 | 5 | 24 | 3 | O | 22.855
2031 | 5 | 24 | 4 | O | 23.6774
2031 | 5 | 24 | 5 | O | 26.1862
2031 | 5 | 24 | 6 | W | 19.1595
2031 | 5 | 24 | 7 | W | 21.4994
2031 | 5 | 24 | 8 | W | 24.5235
2031 | 5 | 24 | 9 | W | 26.6859
2031 | 5 | 24 | 10 | W | 28.0764
2031 | 5 | 24 | 11 | W | 29.2876
2031 | 5 | 24 | 12 | W | 30.4459
2031 | 5 | 24 | 13 | W | 31.1422
2031 | 5 | 24 | 14 | W | 31.6044
2031 | 5 | 24 | 15 | W | 32.1519
2031 | 5 | 24 | 16 | W | 34.2396
2031 | 5 | 24 | 17 | W | 33.9712
2031 | 5 | 24 | 18 | W | 31.8035
2031 | 5 | 24 | 19 | W | 30.801
2031 | 5 | 24 | 20 | W | 33.8829
2031 | 5 | 24 | 21 | W | 31.7199
2031 | 5 | 24 | 22 | O | 33.3203
2031 | 5 | 24 | 23 | O | 29.1804
2031 | 5 | 25 | 0 | O | 26.1958
2031 | 5 | 25 | 1 | O | 25.0948
2031 | 5 | 25 | 2 | O | 23.4968
2031 | 5 | 25 | 3 | O | 22.5115
2031 | 5 | 25 | 4 | O | 23.3215
2031 | 5 | 25 | 5 | O | 25.7927
2031 | 5 | 25 | 6 | W | 18.663
2031 | 5 | 25 | 7 | W | 20.9423
2031 | 5 | 25 | 8 | W | 23.888
2031 | 5 | 25 | 9 | W | 25.9943
2031 | 5 | 25 | 10 | W | 27.3488
2031 | 5 | 25 | 11 | W | 28.5287
2031 | 5 | 25 | 12 | W | 29.657
2031 | 5 | 25 | 13 | W | 30.3352
2031 | 5 | 25 | 14 | W | 30.7854
2031 | 5 | 25 | 15 | W | 31.3187
2031 | 5 | 25 | 16 | W | 33.3523
2031 | 5 | 25 | 17 | W | 33.0909
2031 | 5 | 25 | 18 | W | 30.9794
2031 | 5 | 25 | 19 | W | 30.0028
2031 | 5 | 25 | 20 | W | 33.0049
2031 | 5 | 25 | 21 | W | 30.8979
2031 | 5 | 25 | 22 | O | 32.8195
2031 | 5 | 25 | 23 | O | 28.7418
2031 | 5 | 26 | 0 | O | 26.6788
2031 | 5 | 26 | 1 | O | 25.5575
2031 | 5 | 26 | 2 | O | 23.93
2031 | 5 | 26 | 3 | O | 22.9266
2031 | 5 | 26 | 4 | O | 23.7515
2031 | 5 | 26 | 5 | O | 26.2682
2031 | 5 | 26 | 6 | W | 20.0444
2031 | 5 | 26 | 7 | W | 22.4924
2031 | 5 | 26 | 8 | W | 25.6562
2031 | 5 | 26 | 9 | W | 27.9185
2031 | 5 | 26 | 10 | W | 29.3732
2031 | 5 | 26 | 11 | W | 30.6404
2031 | 5 | 26 | 12 | W | 31.8522
2031 | 5 | 26 | 13 | W | 32.5806
2031 | 5 | 26 | 14 | W | 33.0642
2031 | 5 | 26 | 15 | W | 33.637
2031 | 5 | 26 | 16 | W | 35.821
2031 | 5 | 26 | 17 | W | 35.5403
2031 | 5 | 26 | 18 | W | 33.2725
2031 | 5 | 26 | 19 | W | 32.2236
2031 | 5 | 26 | 20 | W | 35.448
2031 | 5 | 26 | 21 | W | 33.185
2031 | 5 | 26 | 22 | O | 33.4246
2031 | 5 | 26 | 23 | O | 29.2718
2031 | 5 | 27 | 0 | O | 28.4677
2031 | 5 | 27 | 1 | O | 27.2712
2031 | 5 | 27 | 2 | O | 25.5346
2031 | 5 | 27 | 3 | O | 24.4639
2031 | 5 | 27 | 4 | O | 25.3442
2031 | 5 | 27 | 5 | O | 28.0296
2031 | 5 | 27 | 6 | P | 27.7772
2031 | 5 | 27 | 7 | P | 29.2815
2031 | 5 | 27 | 8 | P | 29.9933
2031 | 5 | 27 | 9 | P | 31.6105
2031 | 5 | 27 | 10 | P | 33.5757
2031 | 5 | 27 | 11 | P | 34.9286
2031 | 5 | 27 | 12 | P | 36.2745
2031 | 5 | 27 | 13 | P | 37.8019
2031 | 5 | 27 | 14 | P | 38.9681
2031 | 5 | 27 | 15 | P | 40.9812
2031 | 5 | 27 | 16 | P | 42.8462
2031 | 5 | 27 | 17 | P | 40.6155
2031 | 5 | 27 | 18 | P | 35.3631
2031 | 5 | 27 | 19 | P | 32.7728
2031 | 5 | 27 | 20 | P | 36.1767
2031 | 5 | 27 | 21 | P | 33.5909
2031 | 5 | 27 | 22 | O | 35.6658
2031 | 5 | 27 | 23 | O | 31.2346
2031 | 5 | 28 | 0 | O | 28.7545
2031 | 5 | 28 | 1 | O | 27.5459
2031 | 5 | 28 | 2 | O | 25.7918
2031 | 5 | 28 | 3 | O | 24.7103
2031 | 5 | 28 | 4 | O | 25.5995
2031 | 5 | 28 | 5 | O | 28.312
2031 | 5 | 28 | 6 | P | 27.0496
2031 | 5 | 28 | 7 | P | 28.5145
2031 | 5 | 28 | 8 | P | 29.2076
2031 | 5 | 28 | 9 | P | 30.7824
2031 | 5 | 28 | 10 | P | 32.6962
2031 | 5 | 28 | 11 | P | 34.0137
2031 | 5 | 28 | 12 | P | 35.3243
2031 | 5 | 28 | 13 | P | 36.8116
2031 | 5 | 28 | 14 | P | 37.9473
2031 | 5 | 28 | 15 | P | 39.9076
2031 | 5 | 28 | 16 | P | 41.7238
2031 | 5 | 28 | 17 | P | 39.5515
2031 | 5 | 28 | 18 | P | 34.4368
2031 | 5 | 28 | 19 | P | 31.9143
2031 | 5 | 28 | 20 | P | 35.229
2031 | 5 | 28 | 21 | P | 32.7109
2031 | 5 | 28 | 22 | O | 36.0251
2031 | 5 | 28 | 23 | O | 31.5492
2031 | 5 | 29 | 0 | O | 28.7657
2031 | 5 | 29 | 1 | O | 27.5567
2031 | 5 | 29 | 2 | O | 25.8019
2031 | 5 | 29 | 3 | O | 24.72
2031 | 5 | 29 | 4 | O | 25.6095
2031 | 5 | 29 | 5 | O | 28.323
2031 | 5 | 29 | 6 | P | 26.61
2031 | 5 | 29 | 7 | P | 28.0511
2031 | 5 | 29 | 8 | P | 28.733
2031 | 5 | 29 | 9 | P | 30.2822
2031 | 5 | 29 | 10 | P | 32.1649
2031 | 5 | 29 | 11 | P | 33.4609
2031 | 5 | 29 | 12 | P | 34.7503
2031 | 5 | 29 | 13 | P | 36.2134
2031 | 5 | 29 | 14 | P | 37.3307
2031 | 5 | 29 | 15 | P | 39.2591
2031 | 5 | 29 | 16 | P | 41.0458
2031 | 5 | 29 | 17 | P | 38.9088
2031 | 5 | 29 | 18 | P | 33.8772
2031 | 5 | 29 | 19 | P | 31.3957
2031 | 5 | 29 | 20 | P | 34.6566
2031 | 5 | 29 | 21 | P | 32.1794
2031 | 5 | 29 | 22 | O | 36.0392
2031 | 5 | 29 | 23 | O | 31.5615
2031 | 5 | 30 | 0 | O | 28.787
2031 | 5 | 30 | 1 | O | 27.577
2031 | 5 | 30 | 2 | O | 25.8209
2031 | 5 | 30 | 3 | O | 24.7382
2031 | 5 | 30 | 4 | O | 25.6284
2031 | 5 | 30 | 5 | O | 28.3439
2031 | 5 | 30 | 6 | P | 26.8629
2031 | 5 | 30 | 7 | P | 28.3177
2031 | 5 | 30 | 8 | P | 29.0061
2031 | 5 | 30 | 9 | P | 30.57
2031 | 5 | 30 | 10 | P | 32.4705
2031 | 5 | 30 | 11 | P | 33.7789
2031 | 5 | 30 | 12 | P | 35.0805
2031 | 5 | 30 | 13 | P | 36.5576
2031 | 5 | 30 | 14 | P | 37.6854
2031 | 5 | 30 | 15 | P | 39.6322
2031 | 5 | 30 | 16 | P | 41.4359
2031 | 5 | 30 | 17 | P | 39.2785
2031 | 5 | 30 | 18 | P | 34.1991
2031 | 5 | 30 | 19 | P | 31.694
2031 | 5 | 30 | 20 | P | 34.9859
2031 | 5 | 30 | 21 | P | 32.4852
2031 | 5 | 30 | 22 | O | 36.0658
2031 | 5 | 30 | 23 | O | 31.5848
2031 | 5 | 31 | 0 | O | 27.7872
2031 | 5 | 31 | 1 | O | 26.6192
2031 | 5 | 31 | 2 | O | 24.9242
2031 | 5 | 31 | 3 | O | 23.879
2031 | 5 | 31 | 4 | O | 24.7383
2031 | 5 | 31 | 5 | O | 27.3595
2031 | 5 | 31 | 6 | W | 20.5472
2031 | 5 | 31 | 7 | W | 23.0566
2031 | 5 | 31 | 8 | W | 26.2997
2031 | 5 | 31 | 9 | W | 28.6188
2031 | 5 | 31 | 10 | W | 30.11
2031 | 5 | 31 | 11 | W | 31.4089
2031 | 5 | 31 | 12 | W | 32.6512
2031 | 5 | 31 | 13 | W | 33.3978
2031 | 5 | 31 | 14 | W | 33.8936
2031 | 5 | 31 | 15 | W | 34.4807
2031 | 5 | 31 | 16 | W | 36.7196
2031 | 5 | 31 | 17 | W | 36.4318
2031 | 5 | 31 | 18 | W | 34.1071
2031 | 5 | 31 | 19 | W | 33.0319
2031 | 5 | 31 | 20 | W | 36.3371
2031 | 5 | 31 | 21 | W | 34.0174
2031 | 5 | 31 | 22 | O | 34.8132
2031 | 5 | 31 | 23 | O | 30.4878
2031 | 6 | 1 | 0 | O | 26.015
2031 | 6 | 1 | 1 | O | 24.4582
2031 | 6 | 1 | 2 | O | 22.7367
2031 | 6 | 1 | 3 | O | 20.9377
2031 | 6 | 1 | 4 | O | 21.3471
2031 | 6 | 1 | 5 | O | 23.0004
2031 | 6 | 1 | 6 | W | 16.3938
2031 | 6 | 1 | 7 | W | 20.4632
2031 | 6 | 1 | 8 | W | 23.5789
2031 | 6 | 1 | 9 | W | 26.2381
2031 | 6 | 1 | 10 | W | 28.6835
2031 | 6 | 1 | 11 | W | 31.0571
2031 | 6 | 1 | 12 | W | 33.3061
2031 | 6 | 1 | 13 | W | 35.0926
2031 | 6 | 1 | 14 | W | 36.7941
2031 | 6 | 1 | 15 | W | 38.7923
2031 | 6 | 1 | 16 | W | 42.0728
2031 | 6 | 1 | 17 | W | 41.5852
2031 | 6 | 1 | 18 | W | 37.4295
2031 | 6 | 1 | 19 | W | 34.8178
2031 | 6 | 1 | 20 | W | 33.9416
2031 | 6 | 1 | 21 | W | 32.4708
2031 | 6 | 1 | 22 | O | 32.0604
2031 | 6 | 1 | 23 | O | 28.618
2031 | 6 | 2 | 0 | O | 28.5777
2031 | 6 | 2 | 1 | O | 26.8676
2031 | 6 | 2 | 2 | O | 24.9764
2031 | 6 | 2 | 3 | O | 23.0002
2031 | 6 | 2 | 4 | O | 23.45
2031 | 6 | 2 | 5 | O | 25.2661
2031 | 6 | 2 | 6 | P | 22.9165
2031 | 6 | 2 | 7 | P | 24.7672
2031 | 6 | 2 | 8 | P | 26.164
2031 | 6 | 2 | 9 | P | 28.3189
2031 | 6 | 2 | 10 | P | 30.9273
2031 | 6 | 2 | 11 | P | 33.0289
2031 | 6 | 2 | 12 | P | 35.2826
2031 | 6 | 2 | 13 | P | 37.7115
2031 | 6 | 2 | 14 | P | 39.8245
2031 | 6 | 2 | 15 | P | 43.0536
2031 | 6 | 2 | 16 | P | 46.0889
2031 | 6 | 2 | 17 | P | 42.6448
2031 | 6 | 2 | 18 | P | 37.3295
2031 | 6 | 2 | 19 | P | 34.3705
2031 | 6 | 2 | 20 | P | 33.4772
2031 | 6 | 2 | 21 | P | 31.7513
2031 | 6 | 2 | 22 | O | 35.2187
2031 | 6 | 2 | 23 | O | 31.4371
2031 | 6 | 3 | 0 | O | 29.4193
2031 | 6 | 3 | 1 | O | 27.6588
2031 | 6 | 3 | 2 | O | 25.712
2031 | 6 | 3 | 3 | O | 23.6776
2031 | 6 | 3 | 4 | O | 24.1406
2031 | 6 | 3 | 5 | O | 26.0102
2031 | 6 | 3 | 6 | P | 23.8484
2031 | 6 | 3 | 7 | P | 25.7744
2031 | 6 | 3 | 8 | P | 27.228
2031 | 6 | 3 | 9 | P | 29.4705
2031 | 6 | 3 | 10 | P | 32.185
2031 | 6 | 3 | 11 | P | 34.372
2031 | 6 | 3 | 12 | P | 36.7174
2031 | 6 | 3 | 13 | P | 39.2451
2031 | 6 | 3 | 14 | P | 41.4439
2031 | 6 | 3 | 15 | P | 44.8044
2031 | 6 | 3 | 16 | P | 47.963
2031 | 6 | 3 | 17 | P | 44.3789
2031 | 6 | 3 | 18 | P | 38.8475
2031 | 6 | 3 | 19 | P | 35.7682
2031 | 6 | 3 | 20 | P | 34.8385
2031 | 6 | 3 | 21 | P | 33.0424
2031 | 6 | 3 | 22 | O | 36.2559
2031 | 6 | 3 | 23 | O | 32.363
2031 | 6 | 4 | 0 | O | 29.2268
2031 | 6 | 4 | 1 | O | 27.4778
2031 | 6 | 4 | 2 | O | 25.5437
2031 | 6 | 4 | 3 | O | 23.5226
2031 | 6 | 4 | 4 | O | 23.9826
2031 | 6 | 4 | 5 | O | 25.84
2031 | 6 | 4 | 6 | P | 23.9119
2031 | 6 | 4 | 7 | P | 25.843
2031 | 6 | 4 | 8 | P | 27.3005
2031 | 6 | 4 | 9 | P | 29.5489
2031 | 6 | 4 | 10 | P | 32.2707
2031 | 6 | 4 | 11 | P | 34.4635
2031 | 6 | 4 | 12 | P | 36.8151
2031 | 6 | 4 | 13 | P | 39.3495
2031 | 6 | 4 | 14 | P | 41.5543
2031 | 6 | 4 | 15 | P | 44.9236
2031 | 6 | 4 | 16 | P | 48.0907
2031 | 6 | 4 | 17 | P | 44.4971
2031 | 6 | 4 | 18 | P | 38.9509
2031 | 6 | 4 | 19 | P | 35.8634
2031 | 6 | 4 | 20 | P | 34.9313
2031 | 6 | 4 | 21 | P | 33.1304
2031 | 6 | 4 | 22 | O | 36.0186
2031 | 6 | 4 | 23 | O | 32.1512
2031 | 6 | 5 | 0 | O | 27.9858
2031 | 6 | 5 | 1 | O | 26.311
2031 | 6 | 5 | 2 | O | 24.4591
2031 | 6 | 5 | 3 | O | 22.5238
2031 | 6 | 5 | 4 | O | 22.9643
2031 | 6 | 5 | 5 | O | 24.7428
2031 | 6 | 5 | 6 | P | 20.6925
2031 | 6 | 5 | 7 | P | 22.3636
2031 | 6 | 5 | 8 | P | 23.6248
2031 | 6 | 5 | 9 | P | 25.5706
2031 | 6 | 5 | 10 | P | 27.9259
2031 | 6 | 5 | 11 | P | 29.8234
2031 | 6 | 5 | 12 | P | 31.8585
2031 | 6 | 5 | 13 | P | 34.0517
2031 | 6 | 5 | 14 | P | 35.9595
2031 | 6 | 5 | 15 | P | 38.8753
2031 | 6 | 5 | 16 | P | 41.616
2031 | 6 | 5 | 17 | P | 38.5062
2031 | 6 | 5 | 18 | P | 33.7067
2031 | 6 | 5 | 19 | P | 31.0349
2031 | 6 | 5 | 20 | P | 30.2283
2031 | 6 | 5 | 21 | P | 28.6699
2031 | 6 | 5 | 22 | O | 34.4892
2031 | 6 | 5 | 23 | O | 30.7859
2031 | 6 | 6 | 0 | O | 27.0055
2031 | 6 | 6 | 1 | O | 25.3894
2031 | 6 | 6 | 2 | O | 23.6023
2031 | 6 | 6 | 3 | O | 21.7348
2031 | 6 | 6 | 4 | O | 22.1599
2031 | 6 | 6 | 5 | O | 23.8761
2031 | 6 | 6 | 6 | P | 21.7498
2031 | 6 | 6 | 7 | P | 23.5063
2031 | 6 | 6 | 8 | P | 24.8319
2031 | 6 | 6 | 9 | P | 26.8771
2031 | 6 | 6 | 10 | P | 29.3527
2031 | 6 | 6 | 11 | P | 31.3472
2031 | 6 | 6 | 12 | P | 33.4862
2031 | 6 | 6 | 13 | P | 35.7915
2031 | 6 | 6 | 14 | P | 37.7969
2031 | 6 | 6 | 15 | P | 40.8616
2031 | 6 | 6 | 16 | P | 43.7423
2031 | 6 | 6 | 17 | P | 40.4736
2031 | 6 | 6 | 18 | P | 35.4289
2031 | 6 | 6 | 19 | P | 32.6206
2031 | 6 | 6 | 20 | P | 31.7728
2031 | 6 | 6 | 21 | P | 30.1347
2031 | 6 | 6 | 22 | O | 33.2811
2031 | 6 | 6 | 23 | O | 29.7076
2031 | 6 | 7 | 0 | O | 26.119
2031 | 6 | 7 | 1 | O | 24.556
2031 | 6 | 7 | 2 | O | 22.8276
2031 | 6 | 7 | 3 | O | 21.0214
2031 | 6 | 7 | 4 | O | 21.4325
2031 | 6 | 7 | 5 | O | 23.0924
2031 | 6 | 7 | 6 | W | 16.1468
2031 | 6 | 7 | 7 | W | 20.1548
2031 | 6 | 7 | 8 | W | 23.2236
2031 | 6 | 7 | 9 | W | 25.8427
2031 | 6 | 7 | 10 | W | 28.2513
2031 | 6 | 7 | 11 | W | 30.5891
2031 | 6 | 7 | 12 | W | 32.8043
2031 | 6 | 7 | 13 | W | 34.5638
2031 | 6 | 7 | 14 | W | 36.2397
2031 | 6 | 7 | 15 | W | 38.2078
2031 | 6 | 7 | 16 | W | 41.4388
2031 | 6 | 7 | 17 | W | 40.9586
2031 | 6 | 7 | 18 | W | 36.8655
2031 | 6 | 7 | 19 | W | 34.2931
2031 | 6 | 7 | 20 | W | 33.4302
2031 | 6 | 7 | 21 | W | 31.9815
2031 | 6 | 7 | 22 | O | 32.1887
2031 | 6 | 7 | 23 | O | 28.7324
2031 | 6 | 8 | 0 | O | 26.0317
2031 | 6 | 8 | 1 | O | 24.4739
2031 | 6 | 8 | 2 | O | 22.7513
2031 | 6 | 8 | 3 | O | 20.9511
2031 | 6 | 8 | 4 | O | 21.3608
2031 | 6 | 8 | 5 | O | 23.0152
2031 | 6 | 8 | 6 | W | 13.804
2031 | 6 | 8 | 7 | W | 17.2306
2031 | 6 | 8 | 8 | W | 19.8541
2031 | 6 | 8 | 9 | W | 22.0933
2031 | 6 | 8 | 10 | W | 24.1524
2031 | 6 | 8 | 11 | W | 26.151
2031 | 6 | 8 | 12 | W | 28.0448
2031 | 6 | 8 | 13 | W | 29.549
2031 | 6 | 8 | 14 | W | 30.9817
2031 | 6 | 8 | 15 | W | 32.6643
2031 | 6 | 8 | 16 | W | 35.4265
2031 | 6 | 8 | 17 | W | 35.016
2031 | 6 | 8 | 18 | W | 31.5168
2031 | 6 | 8 | 19 | W | 29.3176
2031 | 6 | 8 | 20 | W | 28.5798
2031 | 6 | 8 | 21 | W | 27.3414
2031 | 6 | 8 | 22 | O | 32.081
2031 | 6 | 8 | 23 | O | 28.6364
2031 | 6 | 9 | 0 | O | 26.1021
2031 | 6 | 9 | 1 | O | 24.5401
2031 | 6 | 9 | 2 | O | 22.8128
2031 | 6 | 9 | 3 | O | 21.0078
2031 | 6 | 9 | 4 | O | 21.4186
2031 | 6 | 9 | 5 | O | 23.0774
2031 | 6 | 9 | 6 | P | 20.1559
2031 | 6 | 9 | 7 | P | 21.7837
2031 | 6 | 9 | 8 | P | 23.0122
2031 | 6 | 9 | 9 | P | 24.9075
2031 | 6 | 9 | 10 | P | 27.2017
2031 | 6 | 9 | 11 | P | 29.0501
2031 | 6 | 9 | 12 | P | 31.0323
2031 | 6 | 9 | 13 | P | 33.1687
2031 | 6 | 9 | 14 | P | 35.0271
2031 | 6 | 9 | 15 | P | 37.8672
2031 | 6 | 9 | 16 | P | 40.5368
2031 | 6 | 9 | 17 | P | 37.5077
2031 | 6 | 9 | 18 | P | 32.8326
2031 | 6 | 9 | 19 | P | 30.2301
2031 | 6 | 9 | 20 | P | 29.4444
2031 | 6 | 9 | 21 | P | 27.9264
2031 | 6 | 9 | 22 | O | 32.1677
2031 | 6 | 9 | 23 | O | 28.7138
2031 | 6 | 10 | 0 | O | 27.0424
2031 | 6 | 10 | 1 | O | 25.4241
2031 | 6 | 10 | 2 | O | 23.6346
2031 | 6 | 10 | 3 | O | 21.7646
2031 | 6 | 10 | 4 | O | 22.1902
2031 | 6 | 10 | 5 | O | 23.9087
2031 | 6 | 10 | 6 | P | 21.5613
2031 | 6 | 10 | 7 | P | 23.3026
2031 | 6 | 10 | 8 | P | 24.6168
2031 | 6 | 10 | 9 | P | 26.6442
2031 | 6 | 10 | 10 | P | 29.0984
2031 | 6 | 10 | 11 | P | 31.0756
2031 | 6 | 10 | 12 | P | 33.1961
2031 | 6 | 10 | 13 | P | 35.4814
2031 | 6 | 10 | 14 | P | 37.4694
2031 | 6 | 10 | 15 | P | 40.5075
2031 | 6 | 10 | 16 | P | 43.3633
2031 | 6 | 10 | 17 | P | 40.1229
2031 | 6 | 10 | 18 | P | 35.1219
2031 | 6 | 10 | 19 | P | 32.338
2031 | 6 | 10 | 20 | P | 31.4975
2031 | 6 | 10 | 21 | P | 29.8736
2031 | 6 | 10 | 22 | O | 33.3266
2031 | 6 | 10 | 23 | O | 29.7482
2031 | 6 | 11 | 0 | O | 27.1484
2031 | 6 | 11 | 1 | O | 25.5238
2031 | 6 | 11 | 2 | O | 23.7273
2031 | 6 | 11 | 3 | O | 21.8499
2031 | 6 | 11 | 4 | O | 22.2772
2031 | 6 | 11 | 5 | O | 24.0025
2031 | 6 | 11 | 6 | P | 20.7753
2031 | 6 | 11 | 7 | P | 22.4531
2031 | 6 | 11 | 8 | P | 23.7194
2031 | 6 | 11 | 9 | P | 25.6729
2031 | 6 | 11 | 10 | P | 28.0376
2031 | 6 | 11 | 11 | P | 29.9428
2031 | 6 | 11 | 12 | P | 31.986
2031 | 6 | 11 | 13 | P | 34.1879
2031 | 6 | 11 | 14 | P | 36.1034
2031 | 6 | 11 | 15 | P | 39.0309
2031 | 6 | 11 | 16 | P | 41.7825
2031 | 6 | 11 | 17 | P | 38.6603
2031 | 6 | 11 | 18 | P | 33.8416
2031 | 6 | 11 | 19 | P | 31.1591
2031 | 6 | 11 | 20 | P | 30.3492
2031 | 6 | 11 | 21 | P | 28.7846
2031 | 6 | 11 | 22 | O | 33.4573
2031 | 6 | 11 | 23 | O | 29.8648
2031 | 6 | 12 | 0 | O | 27.0387
2031 | 6 | 12 | 1 | O | 25.4206
2031 | 6 | 12 | 2 | O | 23.6313
2031 | 6 | 12 | 3 | O | 21.7616
2031 | 6 | 12 | 4 | O | 22.1871
2031 | 6 | 12 | 5 | O | 23.9054
2031 | 6 | 12 | 6 | P | 21.9324
2031 | 6 | 12 | 7 | P | 23.7037
2031 | 6 | 12 | 8 | P | 25.0405
2031 | 6 | 12 | 9 | P | 27.1028
2031 | 6 | 12 | 10 | P | 29.5992
2031 | 6 | 12 | 11 | P | 31.6105
2031 | 6 | 12 | 12 | P | 33.7675
2031 | 6 | 12 | 13 | P | 36.0921
2031 | 6 | 12 | 14 | P | 38.1143
2031 | 6 | 12 | 15 | P | 41.2048
2031 | 6 | 12 | 16 | P | 44.1097
2031 | 6 | 12 | 17 | P | 40.8135
2031 | 6 | 12 | 18 | P | 35.7265
2031 | 6 | 12 | 19 | P | 32.8946
2031 | 6 | 12 | 20 | P | 32.0396
2031 | 6 | 12 | 21 | P | 30.3878
2031 | 6 | 12 | 22 | O | 33.322
2031 | 6 | 12 | 23 | O | 29.7441
2031 | 6 | 13 | 0 | O | 26.9679
2031 | 6 | 13 | 1 | O | 25.3541
2031 | 6 | 13 | 2 | O | 23.5695
2031 | 6 | 13 | 3 | O | 21.7046
2031 | 6 | 13 | 4 | O | 22.1291
2031 | 6 | 13 | 5 | O | 23.8429
2031 | 6 | 13 | 6 | P | 20.6663
2031 | 6 | 13 | 7 | P | 22.3353
2031 | 6 | 13 | 8 | P | 23.5949
2031 | 6 | 13 | 9 | P | 25.5382
2031 | 6 | 13 | 10 | P | 27.8905
2031 | 6 | 13 | 11 | P | 29.7857
2031 | 6 | 13 | 12 | P | 31.8182
2031 | 6 | 13 | 13 | P | 34.0086
2031 | 6 | 13 | 14 | P | 35.9141
2031 | 6 | 13 | 15 | P | 38.8261
2031 | 6 | 13 | 16 | P | 41.5633
2031 | 6 | 13 | 17 | P | 38.4574
2031 | 6 | 13 | 18 | P | 33.664
2031 | 6 | 13 | 19 | P | 30.9956
2031 | 6 | 13 | 20 | P | 30.19
2031 | 6 | 13 | 21 | P | 28.6336
2031 | 6 | 13 | 22 | O | 33.2348
2031 | 6 | 13 | 23 | O | 29.6663
2031 | 6 | 14 | 0 | O | 25.0484
2031 | 6 | 14 | 1 | O | 23.5494
2031 | 6 | 14 | 2 | O | 21.8918
2031 | 6 | 14 | 3 | O | 20.1597
2031 | 6 | 14 | 4 | O | 20.5539
2031 | 6 | 14 | 5 | O | 22.1458
2031 | 6 | 14 | 6 | W | 14.1352
2031 | 6 | 14 | 7 | W | 17.644
2031 | 6 | 14 | 8 | W | 20.3304
2031 | 6 | 14 | 9 | W | 22.6233
2031 | 6 | 14 | 10 | W | 24.7318
2031 | 6 | 14 | 11 | W | 26.7783
2031 | 6 | 14 | 12 | W | 28.7175
2031 | 6 | 14 | 13 | W | 30.2579
2031 | 6 | 14 | 14 | W | 31.725
2031 | 6 | 14 | 15 | W | 33.4479
2031 | 6 | 14 | 16 | W | 36.2764
2031 | 6 | 14 | 17 | W | 35.856
2031 | 6 | 14 | 18 | W | 32.2728
2031 | 6 | 14 | 19 | W | 30.0209
2031 | 6 | 14 | 20 | W | 29.2655
2031 | 6 | 14 | 21 | W | 27.9973
2031 | 6 | 14 | 22 | O | 30.8692
2031 | 6 | 14 | 23 | O | 27.5546
2031 | 6 | 15 | 0 | O | 25.3271
2031 | 6 | 15 | 1 | O | 23.8115
2031 | 6 | 15 | 2 | O | 22.1355
2031 | 6 | 15 | 3 | O | 20.3841
2031 | 6 | 15 | 4 | O | 20.7827
2031 | 6 | 15 | 5 | O | 22.3922
2031 | 6 | 15 | 6 | W | 16.1036
2031 | 6 | 15 | 7 | W | 20.101
2031 | 6 | 15 | 8 | W | 23.1615
2031 | 6 | 15 | 9 | W | 25.7737
2031 | 6 | 15 | 10 | W | 28.1758
2031 | 6 | 15 | 11 | W | 30.5073
2031 | 6 | 15 | 12 | W | 32.7166
2031 | 6 | 15 | 13 | W | 34.4714
2031 | 6 | 15 | 14 | W | 36.1428
2031 | 6 | 15 | 15 | W | 38.1057
2031 | 6 | 15 | 16 | W | 41.328
2031 | 6 | 15 | 17 | W | 40.8491
2031 | 6 | 15 | 18 | W | 36.767
2031 | 6 | 15 | 19 | W | 34.2015
2031 | 6 | 15 | 20 | W | 33.3408
2031 | 6 | 15 | 21 | W | 31.896
2031 | 6 | 15 | 22 | O | 31.2127
2031 | 6 | 15 | 23 | O | 27.8613
2031 | 6 | 16 | 0 | O | 29.1072
2031 | 6 | 16 | 1 | O | 27.3653
2031 | 6 | 16 | 2 | O | 25.4392
2031 | 6 | 16 | 3 | O | 23.4263
2031 | 6 | 16 | 4 | O | 23.8845
2031 | 6 | 16 | 5 | O | 25.7342
2031 | 6 | 16 | 6 | P | 25.7425
2031 | 6 | 16 | 7 | P | 27.8214
2031 | 6 | 16 | 8 | P | 29.3904
2031 | 6 | 16 | 9 | P | 31.811
2031 | 6 | 16 | 10 | P | 34.7411
2031 | 6 | 16 | 11 | P | 37.1018
2031 | 6 | 16 | 12 | P | 39.6335
2031 | 6 | 16 | 13 | P | 42.3619
2031 | 6 | 16 | 14 | P | 44.7354
2031 | 6 | 16 | 15 | P | 48.3628
2031 | 6 | 16 | 16 | P | 51.7723
2031 | 6 | 16 | 17 | P | 47.9035
2031 | 6 | 16 | 18 | P | 41.9328
2031 | 6 | 16 | 19 | P | 38.6089
2031 | 6 | 16 | 20 | P | 37.6054
2031 | 6 | 16 | 21 | P | 35.6667
2031 | 6 | 16 | 22 | O | 35.8712
2031 | 6 | 16 | 23 | O | 32.0195
2031 | 6 | 17 | 0 | O | 31.2633
2031 | 6 | 17 | 1 | O | 29.3925
2031 | 6 | 17 | 2 | O | 27.3236
2031 | 6 | 17 | 3 | O | 25.1617
2031 | 6 | 17 | 4 | O | 25.6537
2031 | 6 | 17 | 5 | O | 27.6405
2031 | 6 | 17 | 6 | P | 26.5786
2031 | 6 | 17 | 7 | P | 28.725
2031 | 6 | 17 | 8 | P | 30.345
2031 | 6 | 17 | 9 | P | 32.8442
2031 | 6 | 17 | 10 | P | 35.8695
2031 | 6 | 17 | 11 | P | 38.3069
2031 | 6 | 17 | 12 | P | 40.9208
2031 | 6 | 17 | 13 | P | 43.7378
2031 | 6 | 17 | 14 | P | 46.1884
2031 | 6 | 17 | 15 | P | 49.9336
2031 | 6 | 17 | 16 | P | 53.4538
2031 | 6 | 17 | 17 | P | 49.4594
2031 | 6 | 17 | 18 | P | 43.2947
2031 | 6 | 17 | 19 | P | 39.8629
2031 | 6 | 17 | 20 | P | 38.8269
2031 | 6 | 17 | 21 | P | 36.8251
2031 | 6 | 17 | 22 | O | 38.5284
2031 | 6 | 17 | 23 | O | 34.3915
2031 | 6 | 18 | 0 | O | 32.2949
2031 | 6 | 18 | 1 | O | 30.3623
2031 | 6 | 18 | 2 | O | 28.2252
2031 | 6 | 18 | 3 | O | 25.9919
2031 | 6 | 18 | 4 | O | 26.5002
2031 | 6 | 18 | 5 | O | 28.5526
2031 | 6 | 18 | 6 | P | 27.181
2031 | 6 | 18 | 7 | P | 29.3761
2031 | 6 | 18 | 8 | P | 31.0328
2031 | 6 | 18 | 9 | P | 33.5886
2031 | 6 | 18 | 10 | P | 36.6825
2031 | 6 | 18 | 11 | P | 39.1751
2031 | 6 | 18 | 12 | P | 41.8482
2031 | 6 | 18 | 13 | P | 44.7291
2031 | 6 | 18 | 14 | P | 47.2352
2031 | 6 | 18 | 15 | P | 51.0653
2031 | 6 | 18 | 16 | P | 54.6653
2031 | 6 | 18 | 17 | P | 50.5804
2031 | 6 | 18 | 18 | P | 44.2759
2031 | 6 | 18 | 19 | P | 40.7664
2031 | 6 | 18 | 20 | P | 39.7068
2031 | 6 | 18 | 21 | P | 37.6597
2031 | 6 | 18 | 22 | O | 39.7997
2031 | 6 | 18 | 23 | O | 35.5262
2031 | 6 | 19 | 0 | O | 32.3152
2031 | 6 | 19 | 1 | O | 30.3813
2031 | 6 | 19 | 2 | O | 28.2429
2031 | 6 | 19 | 3 | O | 26.0082
2031 | 6 | 19 | 4 | O | 26.5168
2031 | 6 | 19 | 5 | O | 28.5705
2031 | 6 | 19 | 6 | P | 26.8186
2031 | 6 | 19 | 7 | P | 28.9845
2031 | 6 | 19 | 8 | P | 30.6191
2031 | 6 | 19 | 9 | P | 33.1409
2031 | 6 | 19 | 10 | P | 36.1935
2031 | 6 | 19 | 11 | P | 38.6528
2031 | 6 | 19 | 12 | P | 41.2903
2031 | 6 | 19 | 13 | P | 44.1329
2031 | 6 | 19 | 14 | P | 46.6056
2031 | 6 | 19 | 15 | P | 50.3845
2031 | 6 | 19 | 16 | P | 53.9366
2031 | 6 | 19 | 17 | P | 49.9061
2031 | 6 | 19 | 18 | P | 43.6857
2031 | 6 | 19 | 19 | P | 40.223
2031 | 6 | 19 | 20 | P | 39.1775
2031 | 6 | 19 | 21 | P | 37.1577
2031 | 6 | 19 | 22 | O | 39.8246
2031 | 6 | 19 | 23 | O | 35.5485
2031 | 6 | 20 | 0 | O | 30.5315
2031 | 6 | 20 | 1 | O | 28.7044
2031 | 6 | 20 | 2 | O | 26.684
2031 | 6 | 20 | 3 | O | 24.5727
2031 | 6 | 20 | 4 | O | 25.0532
2031 | 6 | 20 | 5 | O | 26.9935
2031 | 6 | 20 | 6 | P | 24.8743
2031 | 6 | 20 | 7 | P | 26.8832
2031 | 6 | 20 | 8 | P | 28.3993
2031 | 6 | 20 | 9 | P | 30.7382
2031 | 6 | 20 | 10 | P | 33.5695
2031 | 6 | 20 | 11 | P | 35.8506
2031 | 6 | 20 | 12 | P | 38.2969
2031 | 6 | 20 | 13 | P | 40.9333
2031 | 6 | 20 | 14 | P | 43.2268
2031 | 6 | 20 | 15 | P | 46.7318
2031 | 6 | 20 | 16 | P | 50.0263
2031 | 6 | 20 | 17 | P | 46.288
2031 | 6 | 20 | 18 | P | 40.5186
2031 | 6 | 20 | 19 | P | 37.3069
2031 | 6 | 20 | 20 | P | 36.3372
2031 | 6 | 20 | 21 | P | 34.4639
2031 | 6 | 20 | 22 | O | 37.6265
2031 | 6 | 20 | 23 | O | 33.5864
2031 | 6 | 21 | 0 | O | 28.3666
2031 | 6 | 21 | 1 | O | 26.6691
2031 | 6 | 21 | 2 | O | 24.7919
2031 | 6 | 21 | 3 | O | 22.8303
2031 | 6 | 21 | 4 | O | 23.2768
2031 | 6 | 21 | 5 | O | 25.0795
2031 | 6 | 21 | 6 | W | 18.6103
2031 | 6 | 21 | 7 | W | 23.2299
2031 | 6 | 21 | 8 | W | 26.7668
2031 | 6 | 21 | 9 | W | 29.7856
2031 | 6 | 21 | 10 | W | 32.5616
2031 | 6 | 21 | 11 | W | 35.2561
2031 | 6 | 21 | 12 | W | 37.8092
2031 | 6 | 21 | 13 | W | 39.8372
2031 | 6 | 21 | 14 | W | 41.7688
2031 | 6 | 21 | 15 | W | 44.0371
2031 | 6 | 21 | 16 | W | 47.7611
2031 | 6 | 21 | 17 | W | 47.2076
2031 | 6 | 21 | 18 | W | 42.4901
2031 | 6 | 21 | 19 | W | 39.5253
2031 | 6 | 21 | 20 | W | 38.5306
2031 | 6 | 21 | 21 | W | 36.8609
2031 | 6 | 21 | 22 | O | 34.9585
2031 | 6 | 21 | 23 | O | 31.2049
2031 | 6 | 22 | 0 | O | 27.8322
2031 | 6 | 22 | 1 | O | 26.1667
2031 | 6 | 22 | 2 | O | 24.3249
2031 | 6 | 22 | 3 | O | 22.4002
2031 | 6 | 22 | 4 | O | 22.8383
2031 | 6 | 22 | 5 | O | 24.607
2031 | 6 | 22 | 6 | W | 18.1313
2031 | 6 | 22 | 7 | W | 22.632
2031 | 6 | 22 | 8 | W | 26.078
2031 | 6 | 22 | 9 | W | 29.019
2031 | 6 | 22 | 10 | W | 31.7236
2031 | 6 | 22 | 11 | W | 34.3488
2031 | 6 | 22 | 12 | W | 36.8362
2031 | 6 | 22 | 13 | W | 38.812
2031 | 6 | 22 | 14 | W | 40.6938
2031 | 6 | 22 | 15 | W | 42.9039
2031 | 6 | 22 | 16 | W | 46.532
2031 | 6 | 22 | 17 | W | 45.9927
2031 | 6 | 22 | 18 | W | 41.3966
2031 | 6 | 22 | 19 | W | 38.5081
2031 | 6 | 22 | 20 | W | 37.539
2031 | 6 | 22 | 21 | W | 35.9123
2031 | 6 | 22 | 22 | O | 34.2999
2031 | 6 | 22 | 23 | O | 30.617
2031 | 6 | 23 | 0 | O | 29.7187
2031 | 6 | 23 | 1 | O | 27.9403
2031 | 6 | 23 | 2 | O | 25.9737
2031 | 6 | 23 | 3 | O | 23.9185
2031 | 6 | 23 | 4 | O | 24.3863
2031 | 6 | 23 | 5 | O | 26.2749
2031 | 6 | 23 | 6 | P | 25.9746
2031 | 6 | 23 | 7 | P | 28.0722
2031 | 6 | 23 | 8 | P | 29.6554
2031 | 6 | 23 | 9 | P | 32.0978
2031 | 6 | 23 | 10 | P | 35.0543
2031 | 6 | 23 | 11 | P | 37.4363
2031 | 6 | 23 | 12 | P | 39.9908
2031 | 6 | 23 | 13 | P | 42.7438
2031 | 6 | 23 | 14 | P | 45.1387
2031 | 6 | 23 | 15 | P | 48.7988
2031 | 6 | 23 | 16 | P | 52.239
2031 | 6 | 23 | 17 | P | 48.3354
2031 | 6 | 23 | 18 | P | 42.3108
2031 | 6 | 23 | 19 | P | 38.957
2031 | 6 | 23 | 20 | P | 37.9445
2031 | 6 | 23 | 21 | P | 35.9882
2031 | 6 | 23 | 22 | O | 36.6248
2031 | 6 | 23 | 23 | O | 32.6923
2031 | 6 | 24 | 0 | O | 29.7601
2031 | 6 | 24 | 1 | O | 27.9791
2031 | 6 | 24 | 2 | O | 26.0098
2031 | 6 | 24 | 3 | O | 23.9518
2031 | 6 | 24 | 4 | O | 24.4202
2031 | 6 | 24 | 5 | O | 26.3115
2031 | 6 | 24 | 6 | P | 24.3242
2031 | 6 | 24 | 7 | P | 26.2886
2031 | 6 | 24 | 8 | P | 27.7712
2031 | 6 | 24 | 9 | P | 30.0584
2031 | 6 | 24 | 10 | P | 32.8271
2031 | 6 | 24 | 11 | P | 35.0577
2031 | 6 | 24 | 12 | P | 37.4499
2031 | 6 | 24 | 13 | P | 40.0281
2031 | 6 | 24 | 14 | P | 42.2708
2031 | 6 | 24 | 15 | P | 45.6983
2031 | 6 | 24 | 16 | P | 48.92
2031 | 6 | 24 | 17 | P | 45.2643
2031 | 6 | 24 | 18 | P | 39.6225
2031 | 6 | 24 | 19 | P | 36.4818
2031 | 6 | 24 | 20 | P | 35.5336
2031 | 6 | 24 | 21 | P | 33.7017
2031 | 6 | 24 | 22 | O | 36.6758
2031 | 6 | 24 | 23 | O | 32.7378
2031 | 6 | 25 | 0 | O | 29.8886
2031 | 6 | 25 | 1 | O | 28.1
2031 | 6 | 25 | 2 | O | 26.1221
2031 | 6 | 25 | 3 | O | 24.0553
2031 | 6 | 25 | 4 | O | 24.5257
2031 | 6 | 25 | 5 | O | 26.4251
2031 | 6 | 25 | 6 | P | 24.4327
2031 | 6 | 25 | 7 | P | 26.4059
2031 | 6 | 25 | 8 | P | 27.8951
2031 | 6 | 25 | 9 | P | 30.1925
2031 | 6 | 25 | 10 | P | 32.9735
2031 | 6 | 25 | 11 | P | 35.2141
2031 | 6 | 25 | 12 | P | 37.617
2031 | 6 | 25 | 13 | P | 40.2066
2031 | 6 | 25 | 14 | P | 42.4593
2031 | 6 | 25 | 15 | P | 45.9021
2031 | 6 | 25 | 16 | P | 49.1382
2031 | 6 | 25 | 17 | P | 45.4662
2031 | 6 | 25 | 18 | P | 39.7992
2031 | 6 | 25 | 19 | P | 36.6445
2031 | 6 | 25 | 20 | P | 35.6921
2031 | 6 | 25 | 21 | P | 33.852
2031 | 6 | 25 | 22 | O | 36.8342
2031 | 6 | 25 | 23 | O | 32.8792
2031 | 6 | 26 | 0 | O | 29.8539
2031 | 6 | 26 | 1 | O | 28.0674
2031 | 6 | 26 | 2 | O | 26.0918
2031 | 6 | 26 | 3 | O | 24.0274
2031 | 6 | 26 | 4 | O | 24.4972
2031 | 6 | 26 | 5 | O | 26.3945
2031 | 6 | 26 | 6 | P | 25.0266
2031 | 6 | 26 | 7 | P | 27.0478
2031 | 6 | 26 | 8 | P | 28.5731
2031 | 6 | 26 | 9 | P | 30.9264
2031 | 6 | 26 | 10 | P | 33.7751
2031 | 6 | 26 | 11 | P | 36.0701
2031 | 6 | 26 | 12 | P | 38.5314
2031 | 6 | 26 | 13 | P | 41.1839
2031 | 6 | 26 | 14 | P | 43.4914
2031 | 6 | 26 | 15 | P | 47.0179
2031 | 6 | 26 | 16 | P | 50.3326
2031 | 6 | 26 | 17 | P | 46.5714
2031 | 6 | 26 | 18 | P | 40.7667
2031 | 6 | 26 | 19 | P | 37.5353
2031 | 6 | 26 | 20 | P | 36.5597
2031 | 6 | 26 | 21 | P | 34.6749
2031 | 6 | 26 | 22 | O | 36.7915
2031 | 6 | 26 | 23 | O | 32.841
2031 | 6 | 27 | 0 | O | 29.8647
2031 | 6 | 27 | 1 | O | 28.0775
2031 | 6 | 27 | 2 | O | 26.1012
2031 | 6 | 27 | 3 | O | 24.036
2031 | 6 | 27 | 4 | O | 24.5061
2031 | 6 | 27 | 5 | O | 26.404
2031 | 6 | 27 | 6 | P | 24.8246
2031 | 6 | 27 | 7 | P | 26.8294
2031 | 6 | 27 | 8 | P | 28.3425
2031 | 6 | 27 | 9 | P | 30.6767
2031 | 6 | 27 | 10 | P | 33.5024
2031 | 6 | 27 | 11 | P | 35.7789
2031 | 6 | 27 | 12 | P | 38.2203
2031 | 6 | 27 | 13 | P | 40.8514
2031 | 6 | 27 | 14 | P | 43.1403
2031 | 6 | 27 | 15 | P | 46.6383
2031 | 6 | 27 | 16 | P | 49.9263
2031 | 6 | 27 | 17 | P | 46.1954
2031 | 6 | 27 | 18 | P | 40.4376
2031 | 6 | 27 | 19 | P | 37.2323
2031 | 6 | 27 | 20 | P | 36.2645
2031 | 6 | 27 | 21 | P | 34.3949
2031 | 6 | 27 | 22 | O | 36.8047
2031 | 6 | 27 | 23 | O | 32.8529
2031 | 6 | 28 | 0 | O | 28.7549
2031 | 6 | 28 | 1 | O | 27.0341
2031 | 6 | 28 | 2 | O | 25.1313
2031 | 6 | 28 | 3 | O | 23.1428
2031 | 6 | 28 | 4 | O | 23.5954
2031 | 6 | 28 | 5 | O | 25.4227
2031 | 6 | 28 | 6 | W | 17.184
2031 | 6 | 28 | 7 | W | 21.4495
2031 | 6 | 28 | 8 | W | 24.7154
2031 | 6 | 28 | 9 | W | 27.5028
2031 | 6 | 28 | 10 | W | 30.0661
2031 | 6 | 28 | 11 | W | 32.5541
2031 | 6 | 28 | 12 | W | 34.9115
2031 | 6 | 28 | 13 | W | 36.7841
2031 | 6 | 28 | 14 | W | 38.5676
2031 | 6 | 28 | 15 | W | 40.6621
2031 | 6 | 28 | 16 | W | 44.1007
2031 | 6 | 28 | 17 | W | 43.5896
2031 | 6 | 28 | 18 | W | 39.2337
2031 | 6 | 28 | 19 | W | 36.496
2031 | 6 | 28 | 20 | W | 35.5776
2031 | 6 | 28 | 21 | W | 34.0359
2031 | 6 | 28 | 22 | O | 35.437
2031 | 6 | 28 | 23 | O | 31.632
2031 | 6 | 29 | 0 | O | 27.7312
2031 | 6 | 29 | 1 | O | 26.0717
2031 | 6 | 29 | 2 | O | 24.2366
2031 | 6 | 29 | 3 | O | 22.3189
2031 | 6 | 29 | 4 | O | 22.7554
2031 | 6 | 29 | 5 | O | 24.5177
2031 | 6 | 29 | 6 | W | 17.0464
2031 | 6 | 29 | 7 | W | 21.2778
2031 | 6 | 29 | 8 | W | 24.5176
2031 | 6 | 29 | 9 | W | 27.2826
2031 | 6 | 29 | 10 | W | 29.8254
2031 | 6 | 29 | 11 | W | 32.2935
2031 | 6 | 29 | 12 | W | 34.6321
2031 | 6 | 29 | 13 | W | 36.4896
2031 | 6 | 29 | 14 | W | 38.2589
2031 | 6 | 29 | 15 | W | 40.3366
2031 | 6 | 29 | 16 | W | 43.7477
2031 | 6 | 29 | 17 | W | 43.2407
2031 | 6 | 29 | 18 | W | 38.9196
2031 | 6 | 29 | 19 | W | 36.2039
2031 | 6 | 29 | 20 | W | 35.2928
2031 | 6 | 29 | 21 | W | 33.7634
2031 | 6 | 29 | 22 | O | 34.1754
2031 | 6 | 29 | 23 | O | 30.5059
2031 | 6 | 30 | 0 | O | 29.5527
2031 | 6 | 30 | 1 | O | 27.7842
2031 | 6 | 30 | 2 | O | 25.8285
2031 | 6 | 30 | 3 | O | 23.7849
2031 | 6 | 30 | 4 | O | 24.25
2031 | 6 | 30 | 5 | O | 26.1281
2031 | 6 | 30 | 6 | P | 24.6759
2031 | 6 | 30 | 7 | P | 26.6687
2031 | 6 | 30 | 8 | P | 28.1727
2031 | 6 | 30 | 9 | P | 30.493
2031 | 6 | 30 | 10 | P | 33.3017
2031 | 6 | 30 | 11 | P | 35.5646
2031 | 6 | 30 | 12 | P | 37.9914
2031 | 6 | 30 | 13 | P | 40.6068
2031 | 6 | 30 | 14 | P | 42.882
2031 | 6 | 30 | 15 | P | 46.359
2031 | 6 | 30 | 16 | P | 49.6273
2031 | 6 | 30 | 17 | P | 45.9188
2031 | 6 | 30 | 18 | P | 40.1954
2031 | 6 | 30 | 19 | P | 37.0093
2031 | 6 | 30 | 20 | P | 36.0474
2031 | 6 | 30 | 21 | P | 34.189
2031 | 6 | 30 | 22 | O | 36.4202
2031 | 6 | 30 | 23 | O | 32.5096
2031 | 7 | 1 | 0 | O | 30.6556
2031 | 7 | 1 | 1 | O | 28.8817
2031 | 7 | 1 | 2 | O | 27.0007
2031 | 7 | 1 | 3 | O | 25.352
2031 | 7 | 1 | 4 | O | 25.0522
2031 | 7 | 1 | 5 | O | 26.3202
2031 | 7 | 1 | 6 | P | 30.0607
2031 | 7 | 1 | 7 | P | 32.0486
2031 | 7 | 1 | 8 | P | 34.5374
2031 | 7 | 1 | 9 | P | 38.5454
2031 | 7 | 1 | 10 | P | 43.8039
2031 | 7 | 1 | 11 | P | 47.7971
2031 | 7 | 1 | 12 | P | 51.3273
2031 | 7 | 1 | 13 | P | 55.2786
2031 | 7 | 1 | 14 | P | 60.0877
2031 | 7 | 1 | 15 | P | 66.3159
2031 | 7 | 1 | 16 | P | 72.0259
2031 | 7 | 1 | 17 | P | 67.6979
2031 | 7 | 1 | 18 | P | 55.8428
2031 | 7 | 1 | 19 | P | 49.9722
2031 | 7 | 1 | 20 | P | 47.785
2031 | 7 | 1 | 21 | P | 44.1679
2031 | 7 | 1 | 22 | O | 37.2588
2031 | 7 | 1 | 23 | O | 33.5244
2031 | 7 | 2 | 0 | O | 28.0204
2031 | 7 | 2 | 1 | O | 26.3991
2031 | 7 | 2 | 2 | O | 24.6797
2031 | 7 | 2 | 3 | O | 23.1728
2031 | 7 | 2 | 4 | O | 22.8987
2031 | 7 | 2 | 5 | O | 24.0578
2031 | 7 | 2 | 6 | P | 26.5382
2031 | 7 | 2 | 7 | P | 28.2932
2031 | 7 | 2 | 8 | P | 30.4904
2031 | 7 | 2 | 9 | P | 34.0288
2031 | 7 | 2 | 10 | P | 38.6711
2031 | 7 | 2 | 11 | P | 42.1963
2031 | 7 | 2 | 12 | P | 45.3129
2031 | 7 | 2 | 13 | P | 48.8012
2031 | 7 | 2 | 14 | P | 53.0468
2031 | 7 | 2 | 15 | P | 58.5452
2031 | 7 | 2 | 16 | P | 63.586
2031 | 7 | 2 | 17 | P | 59.7652
2031 | 7 | 2 | 18 | P | 49.2993
2031 | 7 | 2 | 19 | P | 44.1166
2031 | 7 | 2 | 20 | P | 42.1856
2031 | 7 | 2 | 21 | P | 38.9924
2031 | 7 | 2 | 22 | O | 34.056
2031 | 7 | 2 | 23 | O | 30.6426
2031 | 7 | 3 | 0 | O | 25.5051
2031 | 7 | 3 | 1 | O | 24.0292
2031 | 7 | 3 | 2 | O | 22.4643
2031 | 7 | 3 | 3 | O | 21.0926
2031 | 7 | 3 | 4 | O | 20.8431
2031 | 7 | 3 | 5 | O | 21.8981
2031 | 7 | 3 | 6 | P | 21.0174
2031 | 7 | 3 | 7 | P | 22.4073
2031 | 7 | 3 | 8 | P | 24.1474
2031 | 7 | 3 | 9 | P | 26.9497
2031 | 7 | 3 | 10 | P | 30.6263
2031 | 7 | 3 | 11 | P | 33.4182
2031 | 7 | 3 | 12 | P | 35.8864
2031 | 7 | 3 | 13 | P | 38.649
2031 | 7 | 3 | 14 | P | 42.0114
2031 | 7 | 3 | 15 | P | 46.3659
2031 | 7 | 3 | 16 | P | 50.3581
2031 | 7 | 3 | 17 | P | 47.3322
2031 | 7 | 3 | 18 | P | 39.0435
2031 | 7 | 3 | 19 | P | 34.9389
2031 | 7 | 3 | 20 | P | 33.4097
2031 | 7 | 3 | 21 | P | 30.8808
2031 | 7 | 3 | 22 | O | 30.9988
2031 | 7 | 3 | 23 | O | 27.8919
2031 | 7 | 4 | 0 | O | 22.0343
2031 | 7 | 4 | 1 | O | 20.7593
2031 | 7 | 4 | 2 | O | 19.4073
2031 | 7 | 4 | 3 | O | 18.2222
2031 | 7 | 4 | 4 | O | 18.0067
2031 | 7 | 4 | 5 | O | 18.9181
2031 | 7 | 4 | 6 | W | 16.5256
2031 | 7 | 4 | 7 | W | 19.1521
2031 | 7 | 4 | 8 | W | 22.2183
2031 | 7 | 4 | 9 | W | 24.5791
2031 | 7 | 4 | 10 | W | 26.9461
2031 | 7 | 4 | 11 | W | 29.6665
2031 | 7 | 4 | 12 | W | 31.6333
2031 | 7 | 4 | 13 | W | 33.1929
2031 | 7 | 4 | 14 | W | 35.2464
2031 | 7 | 4 | 15 | W | 38.2511
2031 | 7 | 4 | 16 | W | 40.9285
2031 | 7 | 4 | 17 | W | 41.4885
2031 | 7 | 4 | 18 | W | 36.747
2031 | 7 | 4 | 19 | W | 33.7266
2031 | 7 | 4 | 20 | W | 32.0716
2031 | 7 | 4 | 21 | W | 30.2395
2031 | 7 | 4 | 22 | O | 26.7804
2031 | 7 | 4 | 23 | O | 24.0963
2031 | 7 | 5 | 0 | O | 21.703
2031 | 7 | 5 | 1 | O | 20.4472
2031 | 7 | 5 | 2 | O | 19.1155
2031 | 7 | 5 | 3 | O | 17.9483
2031 | 7 | 5 | 4 | O | 17.736
2031 | 7 | 5 | 5 | O | 18.6337
2031 | 7 | 5 | 6 | W | 17.7753
2031 | 7 | 5 | 7 | W | 20.6005
2031 | 7 | 5 | 8 | W | 23.8986
2031 | 7 | 5 | 9 | W | 26.4379
2031 | 7 | 5 | 10 | W | 28.9839
2031 | 7 | 5 | 11 | W | 31.91
2031 | 7 | 5 | 12 | W | 34.0256
2031 | 7 | 5 | 13 | W | 35.7031
2031 | 7 | 5 | 14 | W | 37.912
2031 | 7 | 5 | 15 | W | 41.1438
2031 | 7 | 5 | 16 | W | 44.0237
2031 | 7 | 5 | 17 | W | 44.6261
2031 | 7 | 5 | 18 | W | 39.526
2031 | 7 | 5 | 19 | W | 36.2771
2031 | 7 | 5 | 20 | W | 34.497
2031 | 7 | 5 | 21 | W | 32.5264
2031 | 7 | 5 | 22 | O | 26.3778
2031 | 7 | 5 | 23 | O | 23.734
2031 | 7 | 6 | 0 | O | 23.2818
2031 | 7 | 6 | 1 | O | 21.9347
2031 | 7 | 6 | 2 | O | 20.5061
2031 | 7 | 6 | 3 | O | 19.254
2031 | 7 | 6 | 4 | O | 19.0262
2031 | 7 | 6 | 5 | O | 19.9893
2031 | 7 | 6 | 6 | W | 20.4299
2031 | 7 | 6 | 7 | W | 23.677
2031 | 7 | 6 | 8 | W | 27.4676
2031 | 7 | 6 | 9 | W | 30.3862
2031 | 7 | 6 | 10 | W | 33.3124
2031 | 7 | 6 | 11 | W | 36.6755
2031 | 7 | 6 | 12 | W | 39.107
2031 | 7 | 6 | 13 | W | 41.035
2031 | 7 | 6 | 14 | W | 43.5738
2031 | 7 | 6 | 15 | W | 47.2883
2031 | 7 | 6 | 16 | W | 50.5982
2031 | 7 | 6 | 17 | W | 51.2906
2031 | 7 | 6 | 18 | W | 45.4289
2031 | 7 | 6 | 19 | W | 41.6948
2031 | 7 | 6 | 20 | W | 39.6489
2031 | 7 | 6 | 21 | W | 37.3839
2031 | 7 | 6 | 22 | O | 28.2967
2031 | 7 | 6 | 23 | O | 25.4606
2031 | 7 | 7 | 0 | O | 26.9901
2031 | 7 | 7 | 1 | O | 25.4283
2031 | 7 | 7 | 2 | O | 23.7722
2031 | 7 | 7 | 3 | O | 22.3207
2031 | 7 | 7 | 4 | O | 22.0567
2031 | 7 | 7 | 5 | O | 23.1731
2031 | 7 | 7 | 6 | P | 28.0235
2031 | 7 | 7 | 7 | P | 29.8767
2031 | 7 | 7 | 8 | P | 32.1968
2031 | 7 | 7 | 9 | P | 35.9332
2031 | 7 | 7 | 10 | P | 40.8353
2031 | 7 | 7 | 11 | P | 44.5579
2031 | 7 | 7 | 12 | P | 47.8488
2031 | 7 | 7 | 13 | P | 51.5324
2031 | 7 | 7 | 14 | P | 56.0156
2031 | 7 | 7 | 15 | P | 61.8217
2031 | 7 | 7 | 16 | P | 67.1447
2031 | 7 | 7 | 17 | P | 63.11
2031 | 7 | 7 | 18 | P | 52.0583
2031 | 7 | 7 | 19 | P | 46.5856
2031 | 7 | 7 | 20 | P | 44.5466
2031 | 7 | 7 | 21 | P | 41.1747
2031 | 7 | 7 | 22 | O | 32.8037
2031 | 7 | 7 | 23 | O | 29.5159
2031 | 7 | 8 | 0 | O | 29.1367
2031 | 7 | 8 | 1 | O | 27.4508
2031 | 7 | 8 | 2 | O | 25.6629
2031 | 7 | 8 | 3 | O | 24.096
2031 | 7 | 8 | 4 | O | 23.8109
2031 | 7 | 8 | 5 | O | 25.0162
2031 | 7 | 8 | 6 | P | 28.31
2031 | 7 | 8 | 7 | P | 30.1822
2031 | 7 | 8 | 8 | P | 32.526
2031 | 7 | 8 | 9 | P | 36.3007
2031 | 7 | 8 | 10 | P | 41.253
2031 | 7 | 8 | 11 | P | 45.0135
2031 | 7 | 8 | 12 | P | 48.3382
2031 | 7 | 8 | 13 | P | 52.0594
2031 | 7 | 8 | 14 | P | 56.5884
2031 | 7 | 8 | 15 | P | 62.4539
2031 | 7 | 8 | 16 | P | 67.8313
2031 | 7 | 8 | 17 | P | 63.7554
2031 | 7 | 8 | 18 | P | 52.5907
2031 | 7 | 8 | 19 | P | 47.062
2031 | 7 | 8 | 20 | P | 45.0021
2031 | 7 | 8 | 21 | P | 41.5958
2031 | 7 | 8 | 22 | O | 35.4127
2031 | 7 | 8 | 23 | O | 31.8634
2031 | 7 | 9 | 0 | O | 28.4505
2031 | 7 | 9 | 1 | O | 26.8043
2031 | 7 | 9 | 2 | O | 25.0586
2031 | 7 | 9 | 3 | O | 23.5285
2031 | 7 | 9 | 4 | O | 23.2502
2031 | 7 | 9 | 5 | O | 24.427
2031 | 7 | 9 | 6 | P | 27.5765
2031 | 7 | 9 | 7 | P | 29.4002
2031 | 7 | 9 | 8 | P | 31.6833
2031 | 7 | 9 | 9 | P | 35.3601
2031 | 7 | 9 | 10 | P | 40.1841
2031 | 7 | 9 | 11 | P | 43.8472
2031 | 7 | 9 | 12 | P | 47.0857
2031 | 7 | 9 | 13 | P | 50.7105
2031 | 7 | 9 | 14 | P | 55.1222
2031 | 7 | 9 | 15 | P | 60.8357
2031 | 7 | 9 | 16 | P | 66.0738
2031 | 7 | 9 | 17 | P | 62.1035
2031 | 7 | 9 | 18 | P | 51.2281
2031 | 7 | 9 | 19 | P | 45.8426
2031 | 7 | 9 | 20 | P | 43.8361
2031 | 7 | 9 | 21 | P | 40.518
2031 | 7 | 9 | 22 | O | 34.5787
2031 | 7 | 9 | 23 | O | 31.113
2031 | 7 | 10 | 0 | O | 27.5396
2031 | 7 | 10 | 1 | O | 25.946
2031 | 7 | 10 | 2 | O | 24.2562
2031 | 7 | 10 | 3 | O | 22.7751
2031 | 7 | 10 | 4 | O | 22.5057
2031 | 7 | 10 | 5 | O | 23.6449
2031 | 7 | 10 | 6 | P | 27.1615
2031 | 7 | 10 | 7 | P | 28.9577
2031 | 7 | 10 | 8 | P | 31.2065
2031 | 7 | 10 | 9 | P | 34.828
2031 | 7 | 10 | 10 | P | 39.5793
2031 | 7 | 10 | 11 | P | 43.1874
2031 | 7 | 10 | 12 | P | 46.3771
2031 | 7 | 10 | 13 | P | 49.9473
2031 | 7 | 10 | 14 | P | 54.2927
2031 | 7 | 10 | 15 | P | 59.9202
2031 | 7 | 10 | 16 | P | 65.0795
2031 | 7 | 10 | 17 | P | 61.1689
2031 | 7 | 10 | 18 | P | 50.4571
2031 | 7 | 10 | 19 | P | 45.1527
2031 | 7 | 10 | 20 | P | 43.1764
2031 | 7 | 10 | 21 | P | 39.9082
2031 | 7 | 10 | 22 | O | 33.4716
2031 | 7 | 10 | 23 | O | 30.1168
2031 | 7 | 11 | 0 | O | 27.1813
2031 | 7 | 11 | 1 | O | 25.6085
2031 | 7 | 11 | 2 | O | 23.9406
2031 | 7 | 11 | 3 | O | 22.4788
2031 | 7 | 11 | 4 | O | 22.2129
2031 | 7 | 11 | 5 | O | 23.3373
2031 | 7 | 11 | 6 | P | 27.0562
2031 | 7 | 11 | 7 | P | 28.8454
2031 | 7 | 11 | 8 | P | 31.0854
2031 | 7 | 11 | 9 | P | 34.6929
2031 | 7 | 11 | 10 | P | 39.4258
2031 | 7 | 11 | 11 | P | 43.0198
2031 | 7 | 11 | 12 | P | 46.1972
2031 | 7 | 11 | 13 | P | 49.7536
2031 | 7 | 11 | 14 | P | 54.0821
2031 | 7 | 11 | 15 | P | 59.6878
2031 | 7 | 11 | 16 | P | 64.827
2031 | 7 | 11 | 17 | P | 60.9316
2031 | 7 | 11 | 18 | P | 50.2614
2031 | 7 | 11 | 19 | P | 44.9776
2031 | 7 | 11 | 20 | P | 43.009
2031 | 7 | 11 | 21 | P | 39.7534
2031 | 7 | 11 | 22 | O | 33.0361
2031 | 7 | 11 | 23 | O | 29.7249
2031 | 7 | 12 | 0 | O | 26.3301
2031 | 7 | 12 | 1 | O | 24.8065
2031 | 7 | 12 | 2 | O | 23.1909
2031 | 7 | 12 | 3 | O | 21.7749
2031 | 7 | 12 | 4 | O | 21.5173
2031 | 7 | 12 | 5 | O | 22.6064
2031 | 7 | 12 | 6 | W | 23.4708
2031 | 7 | 12 | 7 | W | 27.2012
2031 | 7 | 12 | 8 | W | 31.5561
2031 | 7 | 12 | 9 | W | 34.909
2031 | 7 | 12 | 10 | W | 38.2707
2031 | 7 | 12 | 11 | W | 42.1344
2031 | 7 | 12 | 12 | W | 44.9278
2031 | 7 | 12 | 13 | W | 47.1428
2031 | 7 | 12 | 14 | W | 50.0595
2031 | 7 | 12 | 15 | W | 54.3269
2031 | 7 | 12 | 16 | W | 58.1295
2031 | 7 | 12 | 17 | W | 58.9249
2031 | 7 | 12 | 18 | W | 52.1907
2031 | 7 | 12 | 19 | W | 47.9008
2031 | 7 | 12 | 20 | W | 45.5504
2031 | 7 | 12 | 21 | W | 42.9483
2031 | 7 | 12 | 22 | O | 32.0015
2031 | 7 | 12 | 23 | O | 28.7941
2031 | 7 | 13 | 0 | O | 27.9552
2031 | 7 | 13 | 1 | O | 26.3376
2031 | 7 | 13 | 2 | O | 24.6223
2031 | 7 | 13 | 3 | O | 23.1189
2031 | 7 | 13 | 4 | O | 22.8454
2031 | 7 | 13 | 5 | O | 24.0018
2031 | 7 | 13 | 6 | W | 25.1935
2031 | 7 | 13 | 7 | W | 29.1977
2031 | 7 | 13 | 8 | W | 33.8723
2031 | 7 | 13 | 9 | W | 37.4713
2031 | 7 | 13 | 10 | W | 41.0798
2031 | 7 | 13 | 11 | W | 45.2271
2031 | 7 | 13 | 12 | W | 48.2255
2031 | 7 | 13 | 13 | W | 50.6031
2031 | 7 | 13 | 14 | W | 53.7338
2031 | 7 | 13 | 15 | W | 58.3144
2031 | 7 | 13 | 16 | W | 62.3962
2031 | 7 | 13 | 17 | W | 63.25
2031 | 7 | 13 | 18 | W | 56.0215
2031 | 7 | 13 | 19 | W | 51.4167
2031 | 7 | 13 | 20 | W | 48.8937
2031 | 7 | 13 | 21 | W | 46.1007
2031 | 7 | 13 | 22 | O | 33.9768
2031 | 7 | 13 | 23 | O | 30.5713
2031 | 7 | 14 | 0 | O | 29.1006
2031 | 7 | 14 | 1 | O | 27.4167
2031 | 7 | 14 | 2 | O | 25.6311
2031 | 7 | 14 | 3 | O | 24.0661
2031 | 7 | 14 | 4 | O | 23.7814
2031 | 7 | 14 | 5 | O | 24.9851
2031 | 7 | 14 | 6 | P | 26.867
2031 | 7 | 14 | 7 | P | 28.6438
2031 | 7 | 14 | 8 | P | 30.8681
2031 | 7 | 14 | 9 | P | 34.4504
2031 | 7 | 14 | 10 | P | 39.1502
2031 | 7 | 14 | 11 | P | 42.7191
2031 | 7 | 14 | 12 | P | 45.8743
2031 | 7 | 14 | 13 | P | 49.4058
2031 | 7 | 14 | 14 | P | 53.7041
2031 | 7 | 14 | 15 | P | 59.2706
2031 | 7 | 14 | 16 | P | 64.3739
2031 | 7 | 14 | 17 | P | 60.5057
2031 | 7 | 14 | 18 | P | 49.9101
2031 | 7 | 14 | 19 | P | 44.6632
2031 | 7 | 14 | 20 | P | 42.7083
2031 | 7 | 14 | 21 | P | 39.4756
2031 | 7 | 14 | 22 | O | 35.3688
2031 | 7 | 14 | 23 | O | 31.8239
2031 | 7 | 15 | 0 | O | 26.5366
2031 | 7 | 15 | 1 | O | 25.0011
2031 | 7 | 15 | 2 | O | 23.3728
2031 | 7 | 15 | 3 | O | 21.9457
2031 | 7 | 15 | 4 | O | 21.6861
2031 | 7 | 15 | 5 | O | 22.7838
2031 | 7 | 15 | 6 | P | 23.5334
2031 | 7 | 15 | 7 | P | 25.0897
2031 | 7 | 15 | 8 | P | 27.038
2031 | 7 | 15 | 9 | P | 30.1758
2031 | 7 | 15 | 10 | P | 34.2925
2031 | 7 | 15 | 11 | P | 37.4186
2031 | 7 | 15 | 12 | P | 40.1822
2031 | 7 | 15 | 13 | P | 43.2756
2031 | 7 | 15 | 14 | P | 47.0405
2031 | 7 | 15 | 15 | P | 51.9163
2031 | 7 | 15 | 16 | P | 56.3864
2031 | 7 | 15 | 17 | P | 52.9982
2031 | 7 | 15 | 18 | P | 43.7173
2031 | 7 | 15 | 19 | P | 39.1214
2031 | 7 | 15 | 20 | P | 37.4091
2031 | 7 | 15 | 21 | P | 34.5774
2031 | 7 | 15 | 22 | O | 32.2526
2031 | 7 | 15 | 23 | O | 29.02
2031 | 7 | 16 | 0 | O | 23.9109
2031 | 7 | 16 | 1 | O | 22.5273
2031 | 7 | 16 | 2 | O | 21.0602
2031 | 7 | 16 | 3 | O | 19.7742
2031 | 7 | 16 | 4 | O | 19.5403
2031 | 7 | 16 | 5 | O | 20.5294
2031 | 7 | 16 | 6 | P | 20.9592
2031 | 7 | 16 | 7 | P | 22.3452
2031 | 7 | 16 | 8 | P | 24.0805
2031 | 7 | 16 | 9 | P | 26.875
2031 | 7 | 16 | 10 | P | 30.5414
2031 | 7 | 16 | 11 | P | 33.3255
2031 | 7 | 16 | 12 | P | 35.7869
2031 | 7 | 16 | 13 | P | 38.5418
2031 | 7 | 16 | 14 | P | 41.8949
2031 | 7 | 16 | 15 | P | 46.2374
2031 | 7 | 16 | 16 | P | 50.2185
2031 | 7 | 16 | 17 | P | 47.2009
2031 | 7 | 16 | 18 | P | 38.9352
2031 | 7 | 16 | 19 | P | 34.8421
2031 | 7 | 16 | 20 | P | 33.3171
2031 | 7 | 16 | 21 | P | 30.7952
2031 | 7 | 16 | 22 | O | 29.0613
2031 | 7 | 16 | 23 | O | 26.1485
2031 | 7 | 17 | 0 | O | 24.2707
2031 | 7 | 17 | 1 | O | 22.8663
2031 | 7 | 17 | 2 | O | 21.3771
2031 | 7 | 17 | 3 | O | 20.0718
2031 | 7 | 17 | 4 | O | 19.8344
2031 | 7 | 17 | 5 | O | 20.8383
2031 | 7 | 17 | 6 | P | 21.941
2031 | 7 | 17 | 7 | P | 23.3919
2031 | 7 | 17 | 8 | P | 25.2085
2031 | 7 | 17 | 9 | P | 28.1339
2031 | 7 | 17 | 10 | P | 31.972
2031 | 7 | 17 | 11 | P | 34.8866
2031 | 7 | 17 | 12 | P | 37.4633
2031 | 7 | 17 | 13 | P | 40.3473
2031 | 7 | 17 | 14 | P | 43.8574
2031 | 7 | 17 | 15 | P | 48.4033
2031 | 7 | 17 | 16 | P | 52.5709
2031 | 7 | 17 | 17 | P | 49.412
2031 | 7 | 17 | 18 | P | 40.7591
2031 | 7 | 17 | 19 | P | 36.4742
2031 | 7 | 17 | 20 | P | 34.8777
2031 | 7 | 17 | 21 | P | 32.2377
2031 | 7 | 17 | 22 | O | 29.4986
2031 | 7 | 17 | 23 | O | 26.542
2031 | 7 | 18 | 0 | O | 23.8167
2031 | 7 | 18 | 1 | O | 22.4386
2031 | 7 | 18 | 2 | O | 20.9772
2031 | 7 | 18 | 3 | O | 19.6963
2031 | 7 | 18 | 4 | O | 19.4634
2031 | 7 | 18 | 5 | O | 20.4485
2031 | 7 | 18 | 6 | P | 18.3019
2031 | 7 | 18 | 7 | P | 19.5122
2031 | 7 | 18 | 8 | P | 21.0274
2031 | 7 | 18 | 9 | P | 23.4677
2031 | 7 | 18 | 10 | P | 26.6692
2031 | 7 | 18 | 11 | P | 29.1003
2031 | 7 | 18 | 12 | P | 31.2497
2031 | 7 | 18 | 13 | P | 33.6553
2031 | 7 | 18 | 14 | P | 36.5833
2031 | 7 | 18 | 15 | P | 40.3752
2031 | 7 | 18 | 16 | P | 43.8516
2031 | 7 | 18 | 17 | P | 41.2166
2031 | 7 | 18 | 18 | P | 33.9988
2031 | 7 | 18 | 19 | P | 30.4246
2031 | 7 | 18 | 20 | P | 29.093
2031 | 7 | 18 | 21 | P | 26.8908
2031 | 7 | 18 | 22 | O | 28.9468
2031 | 7 | 18 | 23 | O | 26.0455
2031 | 7 | 19 | 0 | O | 23.0412
2031 | 7 | 19 | 1 | O | 21.7079
2031 | 7 | 19 | 2 | O | 20.2941
2031 | 7 | 19 | 3 | O | 19.055
2031 | 7 | 19 | 4 | O | 18.8296
2031 | 7 | 19 | 5 | O | 19.7827
2031 | 7 | 19 | 6 | W | 17.0586
2031 | 7 | 19 | 7 | W | 19.7698
2031 | 7 | 19 | 8 | W | 22.935
2031 | 7 | 19 | 9 | W | 25.3719
2031 | 7 | 19 | 10 | W | 27.8152
2031 | 7 | 19 | 11 | W | 30.6233
2031 | 7 | 19 | 12 | W | 32.6536
2031 | 7 | 19 | 13 | W | 34.2635
2031 | 7 | 19 | 14 | W | 36.3833
2031 | 7 | 19 | 15 | W | 39.4848
2031 | 7 | 19 | 16 | W | 42.2486
2031 | 7 | 19 | 17 | W | 42.8267
2031 | 7 | 19 | 18 | W | 37.9322
2031 | 7 | 19 | 19 | W | 34.8144
2031 | 7 | 19 | 20 | W | 33.106
2031 | 7 | 19 | 21 | W | 31.2148
2031 | 7 | 19 | 22 | O | 28.0042
2031 | 7 | 19 | 23 | O | 25.1974
2031 | 7 | 20 | 0 | O | 23.7941
2031 | 7 | 20 | 1 | O | 22.4173
2031 | 7 | 20 | 2 | O | 20.9573
2031 | 7 | 20 | 3 | O | 19.6777
2031 | 7 | 20 | 4 | O | 19.4449
2031 | 7 | 20 | 5 | O | 20.4291
2031 | 7 | 20 | 6 | W | 19.9723
2031 | 7 | 20 | 7 | W | 23.1466
2031 | 7 | 20 | 8 | W | 26.8524
2031 | 7 | 20 | 9 | W | 29.7056
2031 | 7 | 20 | 10 | W | 32.5662
2031 | 7 | 20 | 11 | W | 35.854
2031 | 7 | 20 | 12 | W | 38.231
2031 | 7 | 20 | 13 | W | 40.1159
2031 | 7 | 20 | 14 | W | 42.5978
2031 | 7 | 20 | 15 | W | 46.2291
2031 | 7 | 20 | 16 | W | 49.4649
2031 | 7 | 20 | 17 | W | 50.1418
2031 | 7 | 20 | 18 | W | 44.4113
2031 | 7 | 20 | 19 | W | 40.7609
2031 | 7 | 20 | 20 | W | 38.7608
2031 | 7 | 20 | 21 | W | 36.5465
2031 | 7 | 20 | 22 | O | 28.9194
2031 | 7 | 20 | 23 | O | 26.0208
2031 | 7 | 21 | 0 | O | 26.6522
2031 | 7 | 21 | 1 | O | 25.11
2031 | 7 | 21 | 2 | O | 23.4746
2031 | 7 | 21 | 3 | O | 22.0413
2031 | 7 | 21 | 4 | O | 21.7806
2031 | 7 | 21 | 5 | O | 22.883
2031 | 7 | 21 | 6 | P | 27.8851
2031 | 7 | 21 | 7 | P | 29.7292
2031 | 7 | 21 | 8 | P | 32.0378
2031 | 7 | 21 | 9 | P | 35.7558
2031 | 7 | 21 | 10 | P | 40.6338
2031 | 7 | 21 | 11 | P | 44.3379
2031 | 7 | 21 | 12 | P | 47.6126
2031 | 7 | 21 | 13 | P | 51.278
2031 | 7 | 21 | 14 | P | 55.7391
2031 | 7 | 21 | 15 | P | 61.5165
2031 | 7 | 21 | 16 | P | 66.8132
2031 | 7 | 21 | 17 | P | 62.7985
2031 | 7 | 21 | 18 | P | 51.8013
2031 | 7 | 21 | 19 | P | 46.3556
2031 | 7 | 21 | 20 | P | 44.3267
2031 | 7 | 21 | 21 | P | 40.9714
2031 | 7 | 21 | 22 | O | 32.3931
2031 | 7 | 21 | 23 | O | 29.1464
2031 | 7 | 22 | 0 | O | 29.4399
2031 | 7 | 22 | 1 | O | 27.7364
2031 | 7 | 22 | 2 | O | 25.9299
2031 | 7 | 22 | 3 | O | 24.3467
2031 | 7 | 22 | 4 | O | 24.0587
2031 | 7 | 22 | 5 | O | 25.2764
2031 | 7 | 22 | 6 | P | 30.3616
2031 | 7 | 22 | 7 | P | 32.3694
2031 | 7 | 22 | 8 | P | 34.8831
2031 | 7 | 22 | 9 | P | 38.9313
2031 | 7 | 22 | 10 | P | 44.2424
2031 | 7 | 22 | 11 | P | 48.2755
2031 | 7 | 22 | 12 | P | 51.8411
2031 | 7 | 22 | 13 | P | 55.832
2031 | 7 | 22 | 14 | P | 60.6892
2031 | 7 | 22 | 15 | P | 66.9798
2031 | 7 | 22 | 16 | P | 72.7469
2031 | 7 | 22 | 17 | P | 68.3756
2031 | 7 | 22 | 18 | P | 56.4018
2031 | 7 | 22 | 19 | P | 50.4724
2031 | 7 | 22 | 20 | P | 48.2633
2031 | 7 | 22 | 21 | P | 44.6101
2031 | 7 | 22 | 22 | O | 35.7812
2031 | 7 | 22 | 23 | O | 32.1949
2031 | 7 | 23 | 0 | O | 30.1829
2031 | 7 | 23 | 1 | O | 28.4364
2031 | 7 | 23 | 2 | O | 26.5844
2031 | 7 | 23 | 3 | O | 24.9612
2031 | 7 | 23 | 4 | O | 24.6659
2031 | 7 | 23 | 5 | O | 25.9144
2031 | 7 | 23 | 6 | P | 28.1848
2031 | 7 | 23 | 7 | P | 30.0486
2031 | 7 | 23 | 8 | P | 32.3821
2031 | 7 | 23 | 9 | P | 36.14
2031 | 7 | 23 | 10 | P | 41.0704
2031 | 7 | 23 | 11 | P | 44.8143
2031 | 7 | 23 | 12 | P | 48.1243
2031 | 7 | 23 | 13 | P | 51.829
2031 | 7 | 23 | 14 | P | 56.338
2031 | 7 | 23 | 15 | P | 62.1775
2031 | 7 | 23 | 16 | P | 67.5312
2031 | 7 | 23 | 17 | P | 63.4733
2031 | 7 | 23 | 18 | P | 52.358
2031 | 7 | 23 | 19 | P | 46.8537
2031 | 7 | 23 | 20 | P | 44.803
2031 | 7 | 23 | 21 | P | 41.4117
2031 | 7 | 23 | 22 | O | 36.6843
2031 | 7 | 23 | 23 | O | 33.0075
2031 | 7 | 24 | 0 | O | 27.3305
2031 | 7 | 24 | 1 | O | 25.7491
2031 | 7 | 24 | 2 | O | 24.0721
2031 | 7 | 24 | 3 | O | 22.6023
2031 | 7 | 24 | 4 | O | 22.3349
2031 | 7 | 24 | 5 | O | 23.4654
2031 | 7 | 24 | 6 | P | 23.763
2031 | 7 | 24 | 7 | P | 25.3345
2031 | 7 | 24 | 8 | P | 27.3019
2031 | 7 | 24 | 9 | P | 30.4703
2031 | 7 | 24 | 10 | P | 34.6271
2031 | 7 | 24 | 11 | P | 37.7837
2031 | 7 | 24 | 12 | P | 40.5743
2031 | 7 | 24 | 13 | P | 43.6978
2031 | 7 | 24 | 14 | P | 47.4995
2031 | 7 | 24 | 15 | P | 52.4229
2031 | 7 | 24 | 16 | P | 56.9366
2031 | 7 | 24 | 17 | P | 53.5153
2031 | 7 | 24 | 18 | P | 44.1439
2031 | 7 | 24 | 19 | P | 39.5031
2031 | 7 | 24 | 20 | P | 37.7741
2031 | 7 | 24 | 21 | P | 34.9148
2031 | 7 | 24 | 22 | O | 33.2175
2031 | 7 | 24 | 23 | O | 29.8882
2031 | 7 | 25 | 0 | O | 25.5492
2031 | 7 | 25 | 1 | O | 24.0709
2031 | 7 | 25 | 2 | O | 22.5032
2031 | 7 | 25 | 3 | O | 21.1291
2031 | 7 | 25 | 4 | O | 20.8792
2031 | 7 | 25 | 5 | O | 21.936
2031 | 7 | 25 | 6 | P | 23.7295
2031 | 7 | 25 | 7 | P | 25.2988
2031 | 7 | 25 | 8 | P | 27.2634
2031 | 7 | 25 | 9 | P | 30.4273
2031 | 7 | 25 | 10 | P | 34.5783
2031 | 7 | 25 | 11 | P | 37.7304
2031 | 7 | 25 | 12 | P | 40.5172
2031 | 7 | 25 | 13 | P | 43.6363
2031 | 7 | 25 | 14 | P | 47.4325
2031 | 7 | 25 | 15 | P | 52.349
2031 | 7 | 25 | 16 | P | 56.8564
2031 | 7 | 25 | 17 | P | 53.4399
2031 | 7 | 25 | 18 | P | 44.0817
2031 | 7 | 25 | 19 | P | 39.4475
2031 | 7 | 25 | 20 | P | 37.7209
2031 | 7 | 25 | 21 | P | 34.8656
2031 | 7 | 25 | 22 | O | 31.0525
2031 | 7 | 25 | 23 | O | 27.9402
2031 | 7 | 26 | 0 | O | 25.6535
2031 | 7 | 26 | 1 | O | 24.1691
2031 | 7 | 26 | 2 | O | 22.595
2031 | 7 | 26 | 3 | O | 21.2154
2031 | 7 | 26 | 4 | O | 20.9644
2031 | 7 | 26 | 5 | O | 22.0256
2031 | 7 | 26 | 6 | W | 22.5893
2031 | 7 | 26 | 7 | W | 26.1795
2031 | 7 | 26 | 8 | W | 30.3708
2031 | 7 | 26 | 9 | W | 33.5978
2031 | 7 | 26 | 10 | W | 36.8333
2031 | 7 | 26 | 11 | W | 40.5519
2031 | 7 | 26 | 12 | W | 43.2404
2031 | 7 | 26 | 13 | W | 45.3722
2031 | 7 | 26 | 14 | W | 48.1793
2031 | 7 | 26 | 15 | W | 52.2864
2031 | 7 | 26 | 16 | W | 55.9462
2031 | 7 | 26 | 17 | W | 56.7118
2031 | 7 | 26 | 18 | W | 50.2305
2031 | 7 | 26 | 19 | W | 46.1017
2031 | 7 | 26 | 20 | W | 43.8395
2031 | 7 | 26 | 21 | W | 41.3352
2031 | 7 | 26 | 22 | O | 31.1793
2031 | 7 | 26 | 23 | O | 28.0542
2031 | 7 | 27 | 0 | O | 25.9682
2031 | 7 | 27 | 1 | O | 24.4656
2031 | 7 | 27 | 2 | O | 22.8722
2031 | 7 | 27 | 3 | O | 21.4756
2031 | 7 | 27 | 4 | O | 21.2216
2031 | 7 | 27 | 5 | O | 22.2958
2031 | 7 | 27 | 6 | W | 20.5382
2031 | 7 | 27 | 7 | W | 23.8025
2031 | 7 | 27 | 8 | W | 27.6133
2031 | 7 | 27 | 9 | W | 30.5473
2031 | 7 | 27 | 10 | W | 33.489
2031 | 7 | 27 | 11 | W | 36.87
2031 | 7 | 27 | 12 | W | 39.3143
2031 | 7 | 27 | 13 | W | 41.2526
2031 | 7 | 27 | 14 | W | 43.8048
2031 | 7 | 27 | 15 | W | 47.539
2031 | 7 | 27 | 16 | W | 50.8665
2031 | 7 | 27 | 17 | W | 51.5626
2031 | 7 | 27 | 18 | W | 45.6697
2031 | 7 | 27 | 19 | W | 41.9159
2031 | 7 | 27 | 20 | W | 39.8591
2031 | 7 | 27 | 21 | W | 37.5821
2031 | 7 | 27 | 22 | O | 31.5617
2031 | 7 | 27 | 23 | O | 28.3984
2031 | 7 | 28 | 0 | O | 24.856
2031 | 7 | 28 | 1 | O | 23.4177
2031 | 7 | 28 | 2 | O | 21.8926
2031 | 7 | 28 | 3 | O | 20.5558
2031 | 7 | 28 | 4 | O | 20.3127
2031 | 7 | 28 | 5 | O | 21.3408
2031 | 7 | 28 | 6 | P | 21.8975
2031 | 7 | 28 | 7 | P | 23.3456
2031 | 7 | 28 | 8 | P | 25.1585
2031 | 7 | 28 | 9 | P | 28.0782
2031 | 7 | 28 | 10 | P | 31.9087
2031 | 7 | 28 | 11 | P | 34.8174
2031 | 7 | 28 | 12 | P | 37.389
2031 | 7 | 28 | 13 | P | 40.2673
2031 | 7 | 28 | 14 | P | 43.7705
2031 | 7 | 28 | 15 | P | 48.3074
2031 | 7 | 28 | 16 | P | 52.4667
2031 | 7 | 28 | 17 | P | 49.3141
2031 | 7 | 28 | 18 | P | 40.6783
2031 | 7 | 28 | 19 | P | 36.4019
2031 | 7 | 28 | 20 | P | 34.8086
2031 | 7 | 28 | 21 | P | 32.1738
2031 | 7 | 28 | 22 | O | 30.21
2031 | 7 | 28 | 23 | O | 27.1821
2031 | 7 | 29 | 0 | O | 23.5565
2031 | 7 | 29 | 1 | O | 22.1935
2031 | 7 | 29 | 2 | O | 20.748
2031 | 7 | 29 | 3 | O | 19.4812
2031 | 7 | 29 | 4 | O | 19.2507
2031 | 7 | 29 | 5 | O | 20.2251
2031 | 7 | 29 | 6 | P | 20.0135
2031 | 7 | 29 | 7 | P | 21.337
2031 | 7 | 29 | 8 | P | 22.994
2031 | 7 | 29 | 9 | P | 25.6624
2031 | 7 | 29 | 10 | P | 29.1634
2031 | 7 | 29 | 11 | P | 31.8219
2031 | 7 | 29 | 12 | P | 34.1722
2031 | 7 | 29 | 13 | P | 36.8029
2031 | 7 | 29 | 14 | P | 40.0046
2031 | 7 | 29 | 15 | P | 44.1512
2031 | 7 | 29 | 16 | P | 47.9527
2031 | 7 | 29 | 17 | P | 45.0713
2031 | 7 | 29 | 18 | P | 37.1785
2031 | 7 | 29 | 19 | P | 33.27
2031 | 7 | 29 | 20 | P | 31.8138
2031 | 7 | 29 | 21 | P | 29.4057
2031 | 7 | 29 | 22 | O | 28.6306
2031 | 7 | 29 | 23 | O | 25.761
2031 | 7 | 30 | 0 | O | 23.8303
2031 | 7 | 30 | 1 | O | 22.4514
2031 | 7 | 30 | 2 | O | 20.9891
2031 | 7 | 30 | 3 | O | 19.7075
2031 | 7 | 30 | 4 | O | 19.4744
2031 | 7 | 30 | 5 | O | 20.4602
2031 | 7 | 30 | 6 | P | 22.3456
2031 | 7 | 30 | 7 | P | 23.8233
2031 | 7 | 30 | 8 | P | 25.6734
2031 | 7 | 30 | 9 | P | 28.6528
2031 | 7 | 30 | 10 | P | 32.5617
2031 | 7 | 30 | 11 | P | 35.53
2031 | 7 | 30 | 12 | P | 38.1541
2031 | 7 | 30 | 13 | P | 41.0913
2031 | 7 | 30 | 14 | P | 44.6662
2031 | 7 | 30 | 15 | P | 49.2959
2031 | 7 | 30 | 16 | P | 53.5404
2031 | 7 | 30 | 17 | P | 50.3232
2031 | 7 | 30 | 18 | P | 41.5108
2031 | 7 | 30 | 19 | P | 37.1468
2031 | 7 | 30 | 20 | P | 35.521
2031 | 7 | 30 | 21 | P | 32.8322
2031 | 7 | 30 | 22 | O | 28.9633
2031 | 7 | 30 | 23 | O | 26.0603
2031 | 7 | 31 | 0 | O | 24.8291
2031 | 7 | 31 | 1 | O | 23.3924
2031 | 7 | 31 | 2 | O | 21.8689
2031 | 7 | 31 | 3 | O | 20.5336
2031 | 7 | 31 | 4 | O | 20.2907
2031 | 7 | 31 | 5 | O | 21.3178
2031 | 7 | 31 | 6 | P | 24.3156
2031 | 7 | 31 | 7 | P | 25.9236
2031 | 7 | 31 | 8 | P | 27.9367
2031 | 7 | 31 | 9 | P | 31.1788
2031 | 7 | 31 | 10 | P | 35.4323
2031 | 7 | 31 | 11 | P | 38.6623
2031 | 7 | 31 | 12 | P | 41.5178
2031 | 7 | 31 | 13 | P | 44.714
2031 | 7 | 31 | 14 | P | 48.604
2031 | 7 | 31 | 15 | P | 53.6419
2031 | 7 | 31 | 16 | P | 58.2606
2031 | 7 | 31 | 17 | P | 54.7598
2031 | 7 | 31 | 18 | P | 45.1704
2031 | 7 | 31 | 19 | P | 40.4217
2031 | 7 | 31 | 20 | P | 38.6525
2031 | 7 | 31 | 21 | P | 35.7267
2031 | 7 | 31 | 22 | O | 30.1773
2031 | 7 | 31 | 23 | O | 27.1527
2031 | 8 | 1 | 0 | O | 29.8305
2031 | 8 | 1 | 1 | O | 28.0799
2031 | 8 | 1 | 2 | O | 26.2062
2031 | 8 | 1 | 3 | O | 24.5199
2031 | 8 | 1 | 4 | O | 24.4874
2031 | 8 | 1 | 5 | O | 26.319
2031 | 8 | 1 | 6 | P | 25.4219
2031 | 8 | 1 | 7 | P | 26.391
2031 | 8 | 1 | 8 | P | 27.6888
2031 | 8 | 1 | 9 | P | 30.1808
2031 | 8 | 1 | 10 | P | 34.0349
2031 | 8 | 1 | 11 | P | 37.4315
2031 | 8 | 1 | 12 | P | 39.6427
2031 | 8 | 1 | 13 | P | 42.6388
2031 | 8 | 1 | 14 | P | 46.0041
2031 | 8 | 1 | 15 | P | 49.3414
2031 | 8 | 1 | 16 | P | 53.2445
2031 | 8 | 1 | 17 | P | 48.8226
2031 | 8 | 1 | 18 | P | 42.1518
2031 | 8 | 1 | 19 | P | 38.6448
2031 | 8 | 1 | 20 | P | 38.4608
2031 | 8 | 1 | 21 | P | 34.1535
2031 | 8 | 1 | 22 | O | 34.9367
2031 | 8 | 1 | 23 | O | 32.1074
2031 | 8 | 2 | 0 | O | 28.5678
2031 | 8 | 2 | 1 | O | 26.8913
2031 | 8 | 2 | 2 | O | 25.0969
2031 | 8 | 2 | 3 | O | 23.482
2031 | 8 | 2 | 4 | O | 23.4509
2031 | 8 | 2 | 5 | O | 25.205
2031 | 8 | 2 | 6 | W | 18.5816
2031 | 8 | 2 | 7 | W | 20.6797
2031 | 8 | 2 | 8 | W | 24.3193
2031 | 8 | 2 | 9 | W | 26.5512
2031 | 8 | 2 | 10 | W | 28.9791
2031 | 8 | 2 | 11 | W | 32.3103
2031 | 8 | 2 | 12 | W | 34.9782
2031 | 8 | 2 | 13 | W | 37.5445
2031 | 8 | 2 | 14 | W | 40.0091
2031 | 8 | 2 | 15 | W | 42.9218
2031 | 8 | 2 | 16 | W | 47.196
2031 | 8 | 2 | 17 | W | 46.2945
2031 | 8 | 2 | 18 | W | 40.2219
2031 | 8 | 2 | 19 | W | 37.1871
2031 | 8 | 2 | 20 | W | 36.4986
2031 | 8 | 2 | 21 | W | 32.4779
2031 | 8 | 2 | 22 | O | 33.4579
2031 | 8 | 2 | 23 | O | 30.7483
2031 | 8 | 3 | 0 | O | 26.3528
2031 | 8 | 3 | 1 | O | 24.8064
2031 | 8 | 3 | 2 | O | 23.151
2031 | 8 | 3 | 3 | O | 21.6613
2031 | 8 | 3 | 4 | O | 21.6327
2031 | 8 | 3 | 5 | O | 23.2508
2031 | 8 | 3 | 6 | W | 18.1671
2031 | 8 | 3 | 7 | W | 20.2184
2031 | 8 | 3 | 8 | W | 23.7767
2031 | 8 | 3 | 9 | W | 25.9588
2031 | 8 | 3 | 10 | W | 28.3325
2031 | 8 | 3 | 11 | W | 31.5894
2031 | 8 | 3 | 12 | W | 34.1978
2031 | 8 | 3 | 13 | W | 36.7068
2031 | 8 | 3 | 14 | W | 39.1164
2031 | 8 | 3 | 15 | W | 41.9641
2031 | 8 | 3 | 16 | W | 46.143
2031 | 8 | 3 | 17 | W | 45.2616
2031 | 8 | 3 | 18 | W | 39.3245
2031 | 8 | 3 | 19 | W | 36.3574
2031 | 8 | 3 | 20 | W | 35.6843
2031 | 8 | 3 | 21 | W | 31.7533
2031 | 8 | 3 | 22 | O | 30.8638
2031 | 8 | 3 | 23 | O | 28.3643
2031 | 8 | 4 | 0 | O | 28.0942
2031 | 8 | 4 | 1 | O | 26.4455
2031 | 8 | 4 | 2 | O | 24.6808
2031 | 8 | 4 | 3 | O | 23.0927
2031 | 8 | 4 | 4 | O | 23.0621
2031 | 8 | 4 | 5 | O | 24.7871
2031 | 8 | 4 | 6 | P | 23.0077
2031 | 8 | 4 | 7 | P | 23.8848
2031 | 8 | 4 | 8 | P | 25.0593
2031 | 8 | 4 | 9 | P | 27.3147
2031 | 8 | 4 | 10 | P | 30.8027
2031 | 8 | 4 | 11 | P | 33.8768
2031 | 8 | 4 | 12 | P | 35.878
2031 | 8 | 4 | 13 | P | 38.5895
2031 | 8 | 4 | 14 | P | 41.6352
2031 | 8 | 4 | 15 | P | 44.6557
2031 | 8 | 4 | 16 | P | 48.1881
2031 | 8 | 4 | 17 | P | 44.1861
2031 | 8 | 4 | 18 | P | 38.1488
2031 | 8 | 4 | 19 | P | 34.9749
2031 | 8 | 4 | 20 | P | 34.8084
2031 | 8 | 4 | 21 | P | 30.9101
2031 | 8 | 4 | 22 | O | 32.9032
2031 | 8 | 4 | 23 | O | 30.2385
2031 | 8 | 5 | 0 | O | 27.5975
2031 | 8 | 5 | 1 | O | 25.978
2031 | 8 | 5 | 2 | O | 24.2445
2031 | 8 | 5 | 3 | O | 22.6844
2031 | 8 | 5 | 4 | O | 22.6544
2031 | 8 | 5 | 5 | O | 24.3489
2031 | 8 | 5 | 6 | P | 23.6037
2031 | 8 | 5 | 7 | P | 24.5035
2031 | 8 | 5 | 8 | P | 25.7085
2031 | 8 | 5 | 9 | P | 28.0223
2031 | 8 | 5 | 10 | P | 31.6007
2031 | 8 | 5 | 11 | P | 34.7544
2031 | 8 | 5 | 12 | P | 36.8074
2031 | 8 | 5 | 13 | P | 39.5892
2031 | 8 | 5 | 14 | P | 42.7138
2031 | 8 | 5 | 15 | P | 45.8125
2031 | 8 | 5 | 16 | P | 49.4364
2031 | 8 | 5 | 17 | P | 45.3308
2031 | 8 | 5 | 18 | P | 39.137
2031 | 8 | 5 | 19 | P | 35.8809
2031 | 8 | 5 | 20 | P | 35.7101
2031 | 8 | 5 | 21 | P | 31.7109
2031 | 8 | 5 | 22 | O | 32.3215
2031 | 8 | 5 | 23 | O | 29.7039
2031 | 8 | 6 | 0 | O | 28.4356
2031 | 8 | 6 | 1 | O | 26.7669
2031 | 8 | 6 | 2 | O | 24.9808
2031 | 8 | 6 | 3 | O | 23.3733
2031 | 8 | 6 | 4 | O | 23.3424
2031 | 8 | 6 | 5 | O | 25.0884
2031 | 8 | 6 | 6 | P | 22.8352
2031 | 8 | 6 | 7 | P | 23.7057
2031 | 8 | 6 | 8 | P | 24.8715
2031 | 8 | 6 | 9 | P | 27.1099
2031 | 8 | 6 | 10 | P | 30.5718
2031 | 8 | 6 | 11 | P | 33.6228
2031 | 8 | 6 | 12 | P | 35.609
2031 | 8 | 6 | 13 | P | 38.3002
2031 | 8 | 6 | 14 | P | 41.3231
2031 | 8 | 6 | 15 | P | 44.3209
2031 | 8 | 6 | 16 | P | 47.8268
2031 | 8 | 6 | 17 | P | 43.8548
2031 | 8 | 6 | 18 | P | 37.8628
2031 | 8 | 6 | 19 | P | 34.7127
2031 | 8 | 6 | 20 | P | 34.5474
2031 | 8 | 6 | 21 | P | 30.6784
2031 | 8 | 6 | 22 | O | 33.3031
2031 | 8 | 6 | 23 | O | 30.606
2031 | 8 | 7 | 0 | O | 28.3049
2031 | 8 | 7 | 1 | O | 26.6438
2031 | 8 | 7 | 2 | O | 24.8659
2031 | 8 | 7 | 3 | O | 23.2659
2031 | 8 | 7 | 4 | O | 23.2351
2031 | 8 | 7 | 5 | O | 24.973
2031 | 8 | 7 | 6 | P | 23.4035
2031 | 8 | 7 | 7 | P | 24.2956
2031 | 8 | 7 | 8 | P | 25.4904
2031 | 8 | 7 | 9 | P | 27.7846
2031 | 8 | 7 | 10 | P | 31.3326
2031 | 8 | 7 | 11 | P | 34.4595
2031 | 8 | 7 | 12 | P | 36.4952
2031 | 8 | 7 | 13 | P | 39.2534
2031 | 8 | 7 | 14 | P | 42.3515
2031 | 8 | 7 | 15 | P | 45.4239
2031 | 8 | 7 | 16 | P | 49.017
2031 | 8 | 7 | 17 | P | 44.9462
2031 | 8 | 7 | 18 | P | 38.805
2031 | 8 | 7 | 19 | P | 35.5765
2031 | 8 | 7 | 20 | P | 35.4071
2031 | 8 | 7 | 21 | P | 31.4418
2031 | 8 | 7 | 22 | O | 33.15
2031 | 8 | 7 | 23 | O | 30.4653
2031 | 8 | 8 | 0 | O | 28.0432
2031 | 8 | 8 | 1 | O | 26.3976
2031 | 8 | 8 | 2 | O | 24.6361
2031 | 8 | 8 | 3 | O | 23.0508
2031 | 8 | 8 | 4 | O | 23.0203
2031 | 8 | 8 | 5 | O | 24.7422
2031 | 8 | 8 | 6 | P | 23.5232
2031 | 8 | 8 | 7 | P | 24.4199
2031 | 8 | 8 | 8 | P | 25.6208
2031 | 8 | 8 | 9 | P | 27.9267
2031 | 8 | 8 | 10 | P | 31.4929
2031 | 8 | 8 | 11 | P | 34.6358
2031 | 8 | 8 | 12 | P | 36.6819
2031 | 8 | 8 | 13 | P | 39.4542
2031 | 8 | 8 | 14 | P | 42.5681
2031 | 8 | 8 | 15 | P | 45.6562
2031 | 8 | 8 | 16 | P | 49.2678
2031 | 8 | 8 | 17 | P | 45.1761
2031 | 8 | 8 | 18 | P | 39.0035
2031 | 8 | 8 | 19 | P | 35.7585
2031 | 8 | 8 | 20 | P | 35.5883
2031 | 8 | 8 | 21 | P | 31.6027
2031 | 8 | 8 | 22 | O | 32.8435
2031 | 8 | 8 | 23 | O | 30.1837
2031 | 8 | 9 | 0 | O | 26.733
2031 | 8 | 9 | 1 | O | 25.1643
2031 | 8 | 9 | 2 | O | 23.4851
2031 | 8 | 9 | 3 | O | 21.9739
2031 | 8 | 9 | 4 | O | 21.9448
2031 | 8 | 9 | 5 | O | 23.5862
2031 | 8 | 9 | 6 | W | 19.1981
2031 | 8 | 9 | 7 | W | 21.3658
2031 | 8 | 9 | 8 | W | 25.1261
2031 | 8 | 9 | 9 | W | 27.432
2031 | 8 | 9 | 10 | W | 29.9404
2031 | 8 | 9 | 11 | W | 33.3821
2031 | 8 | 9 | 12 | W | 36.1386
2031 | 8 | 9 | 13 | W | 38.79
2031 | 8 | 9 | 14 | W | 41.3363
2031 | 8 | 9 | 15 | W | 44.3457
2031 | 8 | 9 | 16 | W | 48.7617
2031 | 8 | 9 | 17 | W | 47.8303
2031 | 8 | 9 | 18 | W | 41.5562
2031 | 8 | 9 | 19 | W | 38.4207
2031 | 8 | 9 | 20 | W | 37.7095
2031 | 8 | 9 | 21 | W | 33.5554
2031 | 8 | 9 | 22 | O | 31.3091
2031 | 8 | 9 | 23 | O | 28.7735
2031 | 8 | 10 | 0 | O | 25.5555
2031 | 8 | 10 | 1 | O | 24.0558
2031 | 8 | 10 | 2 | O | 22.4506
2031 | 8 | 10 | 3 | O | 21.006
2031 | 8 | 10 | 4 | O | 20.9781
2031 | 8 | 10 | 5 | O | 22.5473
2031 | 8 | 10 | 6 | W | 17.5428
2031 | 8 | 10 | 7 | W | 19.5236
2031 | 8 | 10 | 8 | W | 22.9596
2031 | 8 | 10 | 9 | W | 25.0668
2031 | 8 | 10 | 10 | W | 27.3589
2031 | 8 | 10 | 11 | W | 30.5038
2031 | 8 | 10 | 12 | W | 33.0226
2031 | 8 | 10 | 13 | W | 35.4454
2031 | 8 | 10 | 14 | W | 37.7722
2031 | 8 | 10 | 15 | W | 40.5221
2031 | 8 | 10 | 16 | W | 44.5573
2031 | 8 | 10 | 17 | W | 43.7062
2031 | 8 | 10 | 18 | W | 37.9731
2031 | 8 | 10 | 19 | W | 35.108
2031 | 8 | 10 | 20 | W | 34.4581
2031 | 8 | 10 | 21 | W | 30.6621
2031 | 8 | 10 | 22 | O | 29.93
2031 | 8 | 10 | 23 | O | 27.5061
2031 | 8 | 11 | 0 | O | 27.3083
2031 | 8 | 11 | 1 | O | 25.7057
2031 | 8 | 11 | 2 | O | 23.9904
2031 | 8 | 11 | 3 | O | 22.4467
2031 | 8 | 11 | 4 | O | 22.417
2031 | 8 | 11 | 5 | O | 24.0937
2031 | 8 | 11 | 6 | P | 22.3319
2031 | 8 | 11 | 7 | P | 23.1832
2031 | 8 | 11 | 8 | P | 24.3233
2031 | 8 | 11 | 9 | P | 26.5124
2031 | 8 | 11 | 10 | P | 29.898
2031 | 8 | 11 | 11 | P | 32.8817
2031 | 8 | 11 | 12 | P | 34.8242
2031 | 8 | 11 | 13 | P | 37.4561
2031 | 8 | 11 | 14 | P | 40.4123
2031 | 8 | 11 | 15 | P | 43.3441
2031 | 8 | 11 | 16 | P | 46.7727
2031 | 8 | 11 | 17 | P | 42.8882
2031 | 8 | 11 | 18 | P | 37.0283
2031 | 8 | 11 | 19 | P | 33.9476
2031 | 8 | 11 | 20 | P | 33.786
2031 | 8 | 11 | 21 | P | 30.0022
2031 | 8 | 11 | 22 | O | 31.9828
2031 | 8 | 11 | 23 | O | 29.3926
2031 | 8 | 12 | 0 | O | 27.9091
2031 | 8 | 12 | 1 | O | 26.2713
2031 | 8 | 12 | 2 | O | 24.5182
2031 | 8 | 12 | 3 | O | 22.9405
2031 | 8 | 12 | 4 | O | 22.9101
2031 | 8 | 12 | 5 | O | 24.6238
2031 | 8 | 12 | 6 | P | 23.8828
2031 | 8 | 12 | 7 | P | 24.7933
2031 | 8 | 12 | 8 | P | 26.0125
2031 | 8 | 12 | 9 | P | 28.3536
2031 | 8 | 12 | 10 | P | 31.9744
2031 | 8 | 12 | 11 | P | 35.1653
2031 | 8 | 12 | 12 | P | 37.2426
2031 | 8 | 12 | 13 | P | 40.0573
2031 | 8 | 12 | 14 | P | 43.2189
2031 | 8 | 12 | 15 | P | 46.3542
2031 | 8 | 12 | 16 | P | 50.0209
2031 | 8 | 12 | 17 | P | 45.8667
2031 | 8 | 12 | 18 | P | 39.5998
2031 | 8 | 12 | 19 | P | 36.3052
2031 | 8 | 12 | 20 | P | 36.1323
2031 | 8 | 12 | 21 | P | 32.0858
2031 | 8 | 12 | 22 | O | 32.6864
2031 | 8 | 12 | 23 | O | 30.0393
2031 | 8 | 13 | 0 | O | 30.1751
2031 | 8 | 13 | 1 | O | 28.4043
2031 | 8 | 13 | 2 | O | 26.5089
2031 | 8 | 13 | 3 | O | 24.8031
2031 | 8 | 13 | 4 | O | 24.7703
2031 | 8 | 13 | 5 | O | 26.623
2031 | 8 | 13 | 6 | P | 25.2113
2031 | 8 | 13 | 7 | P | 26.1724
2031 | 8 | 13 | 8 | P | 27.4595
2031 | 8 | 13 | 9 | P | 29.9309
2031 | 8 | 13 | 10 | P | 33.753
2031 | 8 | 13 | 11 | P | 37.1215
2031 | 8 | 13 | 12 | P | 39.3143
2031 | 8 | 13 | 13 | P | 42.2856
2031 | 8 | 13 | 14 | P | 45.623
2031 | 8 | 13 | 15 | P | 48.9328
2031 | 8 | 13 | 16 | P | 52.8035
2031 | 8 | 13 | 17 | P | 48.4182
2031 | 8 | 13 | 18 | P | 41.8026
2031 | 8 | 13 | 19 | P | 38.3247
2031 | 8 | 13 | 20 | P | 38.1423
2031 | 8 | 13 | 21 | P | 33.8706
2031 | 8 | 13 | 22 | O | 35.3403
2031 | 8 | 13 | 23 | O | 32.4782
2031 | 8 | 14 | 0 | O | 31.7721
2031 | 8 | 14 | 1 | O | 29.9076
2031 | 8 | 14 | 2 | O | 27.9119
2031 | 8 | 14 | 3 | O | 26.1158
2031 | 8 | 14 | 4 | O | 26.0813
2031 | 8 | 14 | 5 | O | 28.0321
2031 | 8 | 14 | 6 | P | 28.043
2031 | 8 | 14 | 7 | P | 29.1121
2031 | 8 | 14 | 8 | P | 30.5437
2031 | 8 | 14 | 9 | P | 33.2927
2031 | 8 | 14 | 10 | P | 37.5441
2031 | 8 | 14 | 11 | P | 41.2909
2031 | 8 | 14 | 12 | P | 43.7301
2031 | 8 | 14 | 13 | P | 47.0351
2031 | 8 | 14 | 14 | P | 50.7474
2031 | 8 | 14 | 15 | P | 54.4289
2031 | 8 | 14 | 16 | P | 58.7343
2031 | 8 | 14 | 17 | P | 53.8565
2031 | 8 | 14 | 18 | P | 46.4979
2031 | 8 | 14 | 19 | P | 42.6293
2031 | 8 | 14 | 20 | P | 42.4264
2031 | 8 | 14 | 21 | P | 37.675
2031 | 8 | 14 | 22 | O | 37.2107
2031 | 8 | 14 | 23 | O | 34.1972
2031 | 8 | 15 | 0 | O | 32.4503
2031 | 8 | 15 | 1 | O | 30.546
2031 | 8 | 15 | 2 | O | 28.5077
2031 | 8 | 15 | 3 | O | 26.6733
2031 | 8 | 15 | 4 | O | 26.638
2031 | 8 | 15 | 5 | O | 28.6304
2031 | 8 | 15 | 6 | P | 27.5333
2031 | 8 | 15 | 7 | P | 28.583
2031 | 8 | 15 | 8 | P | 29.9885
2031 | 8 | 15 | 9 | P | 32.6875
2031 | 8 | 15 | 10 | P | 36.8617
2031 | 8 | 15 | 11 | P | 40.5404
2031 | 8 | 15 | 12 | P | 42.9353
2031 | 8 | 15 | 13 | P | 46.1802
2031 | 8 | 15 | 14 | P | 49.825
2031 | 8 | 15 | 15 | P | 53.4396
2031 | 8 | 15 | 16 | P | 57.6668
2031 | 8 | 15 | 17 | P | 52.8776
2031 | 8 | 15 | 18 | P | 45.6527
2031 | 8 | 15 | 19 | P | 41.8545
2031 | 8 | 15 | 20 | P | 41.6552
2031 | 8 | 15 | 21 | P | 36.9902
2031 | 8 | 15 | 22 | O | 38.0049
2031 | 8 | 15 | 23 | O | 34.9271
2031 | 8 | 16 | 0 | O | 30.6908
2031 | 8 | 16 | 1 | O | 28.8897
2031 | 8 | 16 | 2 | O | 26.9619
2031 | 8 | 16 | 3 | O | 25.227
2031 | 8 | 16 | 4 | O | 25.1936
2031 | 8 | 16 | 5 | O | 27.078
2031 | 8 | 16 | 6 | W | 23.672
2031 | 8 | 16 | 7 | W | 26.3448
2031 | 8 | 16 | 8 | W | 30.9814
2031 | 8 | 16 | 9 | W | 33.8248
2031 | 8 | 16 | 10 | W | 36.9177
2031 | 8 | 16 | 11 | W | 41.1615
2031 | 8 | 16 | 12 | W | 44.5603
2031 | 8 | 16 | 13 | W | 47.8296
2031 | 8 | 16 | 14 | W | 50.9693
2031 | 8 | 16 | 15 | W | 54.68
2031 | 8 | 16 | 16 | W | 60.1251
2031 | 8 | 16 | 17 | W | 58.9766
2031 | 8 | 16 | 18 | W | 51.2404
2031 | 8 | 16 | 19 | W | 47.3743
2031 | 8 | 16 | 20 | W | 46.4973
2031 | 8 | 16 | 21 | W | 41.3751
2031 | 8 | 16 | 22 | O | 35.9443
2031 | 8 | 16 | 23 | O | 33.0333
2031 | 8 | 17 | 0 | O | 29.3492
2031 | 8 | 17 | 1 | O | 27.6269
2031 | 8 | 17 | 2 | O | 25.7833
2031 | 8 | 17 | 3 | O | 24.1243
2031 | 8 | 17 | 4 | O | 24.0923
2031 | 8 | 17 | 5 | O | 25.8944
2031 | 8 | 17 | 6 | W | 21.995
2031 | 8 | 17 | 7 | W | 24.4785
2031 | 8 | 17 | 8 | W | 28.7866
2031 | 8 | 17 | 9 | W | 31.4285
2031 | 8 | 17 | 10 | W | 34.3024
2031 | 8 | 17 | 11 | W | 38.2455
2031 | 8 | 17 | 12 | W | 41.4035
2031 | 8 | 17 | 13 | W | 44.4412
2031 | 8 | 17 | 14 | W | 47.3585
2031 | 8 | 17 | 15 | W | 50.8063
2031 | 8 | 17 | 16 | W | 55.8657
2031 | 8 | 17 | 17 | W | 54.7986
2031 | 8 | 17 | 18 | W | 47.6104
2031 | 8 | 17 | 19 | W | 44.0182
2031 | 8 | 17 | 20 | W | 43.2033
2031 | 8 | 17 | 21 | W | 38.444
2031 | 8 | 17 | 22 | O | 34.373
2031 | 8 | 17 | 23 | O | 31.5893
2031 | 8 | 18 | 0 | O | 29.23
2031 | 8 | 18 | 1 | O | 27.5146
2031 | 8 | 18 | 2 | O | 25.6786
2031 | 8 | 18 | 3 | O | 24.0263
2031 | 8 | 18 | 4 | O | 23.9945
2031 | 8 | 18 | 5 | O | 25.7892
2031 | 8 | 18 | 6 | P | 25.1878
2031 | 8 | 18 | 7 | P | 26.148
2031 | 8 | 18 | 8 | P | 27.4338
2031 | 8 | 18 | 9 | P | 29.9029
2031 | 8 | 18 | 10 | P | 33.7215
2031 | 8 | 18 | 11 | P | 37.0868
2031 | 8 | 18 | 12 | P | 39.2776
2031 | 8 | 18 | 13 | P | 42.2461
2031 | 8 | 18 | 14 | P | 45.5804
2031 | 8 | 18 | 15 | P | 48.8871
2031 | 8 | 18 | 16 | P | 52.7542
2031 | 8 | 18 | 17 | P | 48.373
2031 | 8 | 18 | 18 | P | 41.7636
2031 | 8 | 18 | 19 | P | 38.2889
2031 | 8 | 18 | 20 | P | 38.1066
2031 | 8 | 18 | 21 | P | 33.839
2031 | 8 | 18 | 22 | O | 34.2334
2031 | 8 | 18 | 23 | O | 31.461
2031 | 8 | 19 | 0 | O | 29.2981
2031 | 8 | 19 | 1 | O | 27.5788
2031 | 8 | 19 | 2 | O | 25.7384
2031 | 8 | 19 | 3 | O | 24.0822
2031 | 8 | 19 | 4 | O | 24.0504
2031 | 8 | 19 | 5 | O | 25.8493
2031 | 8 | 19 | 6 | P | 25.4057
2031 | 8 | 19 | 7 | P | 26.3743
2031 | 8 | 19 | 8 | P | 27.6712
2031 | 8 | 19 | 9 | P | 30.1617
2031 | 8 | 19 | 10 | P | 34.0133
2031 | 8 | 19 | 11 | P | 37.4077
2031 | 8 | 19 | 12 | P | 39.6175
2031 | 8 | 19 | 13 | P | 42.6117
2031 | 8 | 19 | 14 | P | 45.9748
2031 | 8 | 19 | 15 | P | 49.3101
2031 | 8 | 19 | 16 | P | 53.2106
2031 | 8 | 19 | 17 | P | 48.7915
2031 | 8 | 19 | 18 | P | 42.125
2031 | 8 | 19 | 19 | P | 38.6202
2031 | 8 | 19 | 20 | P | 38.4364
2031 | 8 | 19 | 21 | P | 34.1318
2031 | 8 | 19 | 22 | O | 34.3132
2031 | 8 | 19 | 23 | O | 31.5343
2031 | 8 | 20 | 0 | O | 30.7515
2031 | 8 | 20 | 1 | O | 28.9469
2031 | 8 | 20 | 2 | O | 27.0153
2031 | 8 | 20 | 3 | O | 25.2769
2031 | 8 | 20 | 4 | O | 25.2435
2031 | 8 | 20 | 5 | O | 27.1316
2031 | 8 | 20 | 6 | P | 27.3251
2031 | 8 | 20 | 7 | P | 28.3668
2031 | 8 | 20 | 8 | P | 29.7617
2031 | 8 | 20 | 9 | P | 32.4403
2031 | 8 | 20 | 10 | P | 36.5829
2031 | 8 | 20 | 11 | P | 40.2338
2031 | 8 | 20 | 12 | P | 42.6105
2031 | 8 | 20 | 13 | P | 45.8309
2031 | 8 | 20 | 14 | P | 49.4481
2031 | 8 | 20 | 15 | P | 53.0354
2031 | 8 | 20 | 16 | P | 57.2306
2031 | 8 | 20 | 17 | P | 52.4777
2031 | 8 | 20 | 18 | P | 45.3074
2031 | 8 | 20 | 19 | P | 41.5379
2031 | 8 | 20 | 20 | P | 41.3402
2031 | 8 | 20 | 21 | P | 36.7104
2031 | 8 | 20 | 22 | O | 36.0154
2031 | 8 | 20 | 23 | O | 33.0987
2031 | 8 | 21 | 0 | O | 33.5042
2031 | 8 | 21 | 1 | O | 31.538
2031 | 8 | 21 | 2 | O | 29.4335
2031 | 8 | 21 | 3 | O | 27.5395
2031 | 8 | 21 | 4 | O | 27.5031
2031 | 8 | 21 | 5 | O | 29.5603
2031 | 8 | 21 | 6 | P | 29.217
2031 | 8 | 21 | 7 | P | 30.3309
2031 | 8 | 21 | 8 | P | 31.8224
2031 | 8 | 21 | 9 | P | 34.6864
2031 | 8 | 21 | 10 | P | 39.1159
2031 | 8 | 21 | 11 | P | 43.0195
2031 | 8 | 21 | 12 | P | 45.5608
2031 | 8 | 21 | 13 | P | 49.0042
2031 | 8 | 21 | 14 | P | 52.8718
2031 | 8 | 21 | 15 | P | 56.7075
2031 | 8 | 21 | 16 | P | 61.1932
2031 | 8 | 21 | 17 | P | 56.1111
2031 | 8 | 21 | 18 | P | 48.4444
2031 | 8 | 21 | 19 | P | 44.414
2031 | 8 | 21 | 20 | P | 44.2025
2031 | 8 | 21 | 21 | P | 39.2522
2031 | 8 | 21 | 22 | O | 39.2393
2031 | 8 | 21 | 23 | O | 36.0614
2031 | 8 | 22 | 0 | O | 32.036
2031 | 8 | 22 | 1 | O | 30.156
2031 | 8 | 22 | 2 | O | 28.1437
2031 | 8 | 22 | 3 | O | 26.3327
2031 | 8 | 22 | 4 | O | 26.2978
2031 | 8 | 22 | 5 | O | 28.2649
2031 | 8 | 22 | 6 | P | 25.5026
2031 | 8 | 22 | 7 | P | 26.4748
2031 | 8 | 22 | 8 | P | 27.7767
2031 | 8 | 22 | 9 | P | 30.2767
2031 | 8 | 22 | 10 | P | 34.143
2031 | 8 | 22 | 11 | P | 37.5503
2031 | 8 | 22 | 12 | P | 39.7685
2031 | 8 | 22 | 13 | P | 42.7741
2031 | 8 | 22 | 14 | P | 46.1501
2031 | 8 | 22 | 15 | P | 49.4981
2031 | 8 | 22 | 16 | P | 53.4135
2031 | 8 | 22 | 17 | P | 48.9776
2031 | 8 | 22 | 18 | P | 42.2856
2031 | 8 | 22 | 19 | P | 38.7675
2031 | 8 | 22 | 20 | P | 38.5829
2031 | 8 | 22 | 21 | P | 34.2619
2031 | 8 | 22 | 22 | O | 37.5197
2031 | 8 | 22 | 23 | O | 34.4812
2031 | 8 | 23 | 0 | O | 27.5594
2031 | 8 | 23 | 1 | O | 25.9421
2031 | 8 | 23 | 2 | O | 24.211
2031 | 8 | 23 | 3 | O | 22.6531
2031 | 8 | 23 | 4 | O | 22.6231
2031 | 8 | 23 | 5 | O | 24.3152
2031 | 8 | 23 | 6 | W | 20.6956
2031 | 8 | 23 | 7 | W | 23.0324
2031 | 8 | 23 | 8 | W | 27.086
2031 | 8 | 23 | 9 | W | 29.5719
2031 | 8 | 23 | 10 | W | 32.2759
2031 | 8 | 23 | 11 | W | 35.9861
2031 | 8 | 23 | 12 | W | 38.9576
2031 | 8 | 23 | 13 | W | 41.8158
2031 | 8 | 23 | 14 | W | 44.5608
2031 | 8 | 23 | 15 | W | 47.8049
2031 | 8 | 23 | 16 | W | 52.5654
2031 | 8 | 23 | 17 | W | 51.5613
2031 | 8 | 23 | 18 | W | 44.7978
2031 | 8 | 23 | 19 | W | 41.4178
2031 | 8 | 23 | 20 | W | 40.651
2031 | 8 | 23 | 21 | W | 36.1729
2031 | 8 | 23 | 22 | O | 32.2768
2031 | 8 | 23 | 23 | O | 29.6629
2031 | 8 | 24 | 0 | O | 26.1977
2031 | 8 | 24 | 1 | O | 24.6603
2031 | 8 | 24 | 2 | O | 23.0147
2031 | 8 | 24 | 3 | O | 21.5338
2031 | 8 | 24 | 4 | O | 21.5053
2031 | 8 | 24 | 5 | O | 23.1139
2031 | 8 | 24 | 6 | W | 19.3029
2031 | 8 | 24 | 7 | W | 21.4825
2031 | 8 | 24 | 8 | W | 25.2633
2031 | 8 | 24 | 9 | W | 27.5818
2031 | 8 | 24 | 10 | W | 30.1039
2031 | 8 | 24 | 11 | W | 33.5644
2031 | 8 | 24 | 12 | W | 36.3359
2031 | 8 | 24 | 13 | W | 39.0018
2031 | 8 | 24 | 14 | W | 41.5621
2031 | 8 | 24 | 15 | W | 44.5878
2031 | 8 | 24 | 16 | W | 49.028
2031 | 8 | 24 | 17 | W | 48.0915
2031 | 8 | 24 | 18 | W | 41.7831
2031 | 8 | 24 | 19 | W | 38.6306
2031 | 8 | 24 | 20 | W | 37.9154
2031 | 8 | 24 | 21 | W | 33.7386
2031 | 8 | 24 | 22 | O | 30.6821
2031 | 8 | 24 | 23 | O | 28.1973
2031 | 8 | 25 | 0 | O | 29.1722
2031 | 8 | 25 | 1 | O | 27.4603
2031 | 8 | 25 | 2 | O | 25.6279
2031 | 8 | 25 | 3 | O | 23.9788
2031 | 8 | 25 | 4 | O | 23.947
2031 | 8 | 25 | 5 | O | 25.7382
2031 | 8 | 25 | 6 | P | 26.4479
2031 | 8 | 25 | 7 | P | 27.4562
2031 | 8 | 25 | 8 | P | 28.8064
2031 | 8 | 25 | 9 | P | 31.399
2031 | 8 | 25 | 10 | P | 35.4086
2031 | 8 | 25 | 11 | P | 38.9423
2031 | 8 | 25 | 12 | P | 41.2427
2031 | 8 | 25 | 13 | P | 44.3597
2031 | 8 | 25 | 14 | P | 47.8608
2031 | 8 | 25 | 15 | P | 51.3329
2031 | 8 | 25 | 16 | P | 55.3935
2031 | 8 | 25 | 17 | P | 50.7931
2031 | 8 | 25 | 18 | P | 43.8531
2031 | 8 | 25 | 19 | P | 40.2046
2031 | 8 | 25 | 20 | P | 40.0132
2031 | 8 | 25 | 21 | P | 35.532
2031 | 8 | 25 | 22 | O | 34.1658
2031 | 8 | 25 | 23 | O | 31.3988
2031 | 8 | 26 | 0 | O | 31.9291
2031 | 8 | 26 | 1 | O | 30.0554
2031 | 8 | 26 | 2 | O | 28.0498
2031 | 8 | 26 | 3 | O | 26.2449
2031 | 8 | 26 | 4 | O | 26.2102
2031 | 8 | 26 | 5 | O | 28.1706
2031 | 8 | 26 | 6 | P | 28.6858
2031 | 8 | 26 | 7 | P | 29.7793
2031 | 8 | 26 | 8 | P | 31.2437
2031 | 8 | 26 | 9 | P | 34.0557
2031 | 8 | 26 | 10 | P | 38.4046
2031 | 8 | 26 | 11 | P | 42.2373
2031 | 8 | 26 | 12 | P | 44.7324
2031 | 8 | 26 | 13 | P | 48.1131
2031 | 8 | 26 | 14 | P | 51.9104
2031 | 8 | 26 | 15 | P | 55.6763
2031 | 8 | 26 | 16 | P | 60.0805
2031 | 8 | 26 | 17 | P | 55.0908
2031 | 8 | 26 | 18 | P | 47.5636
2031 | 8 | 26 | 19 | P | 43.6064
2031 | 8 | 26 | 20 | P | 43.3988
2031 | 8 | 26 | 21 | P | 38.5384
2031 | 8 | 26 | 22 | O | 37.3946
2031 | 8 | 26 | 23 | O | 34.3662
2031 | 8 | 27 | 0 | O | 33.4523
2031 | 8 | 27 | 1 | O | 31.4892
2031 | 8 | 27 | 2 | O | 29.3879
2031 | 8 | 27 | 3 | O | 27.4969
2031 | 8 | 27 | 4 | O | 27.4605
2031 | 8 | 27 | 5 | O | 29.5145
2031 | 8 | 27 | 6 | P | 29.2108
2031 | 8 | 27 | 7 | P | 30.3243
2031 | 8 | 27 | 8 | P | 31.8156
2031 | 8 | 27 | 9 | P | 34.679
2031 | 8 | 27 | 10 | P | 39.1075
2031 | 8 | 27 | 11 | P | 43.0103
2031 | 8 | 27 | 12 | P | 45.551
2031 | 8 | 27 | 13 | P | 48.9936
2031 | 8 | 27 | 14 | P | 52.8605
2031 | 8 | 27 | 15 | P | 56.6953
2031 | 8 | 27 | 16 | P | 61.18
2031 | 8 | 27 | 17 | P | 56.0991
2031 | 8 | 27 | 18 | P | 48.434
2031 | 8 | 27 | 19 | P | 44.4044
2031 | 8 | 27 | 20 | P | 44.193
2031 | 8 | 27 | 21 | P | 39.2438
2031 | 8 | 27 | 22 | O | 39.1785
2031 | 8 | 27 | 23 | O | 36.0056
2031 | 8 | 28 | 0 | O | 32.4886
2031 | 8 | 28 | 1 | O | 30.582
2031 | 8 | 28 | 2 | O | 28.5413
2031 | 8 | 28 | 3 | O | 26.7048
2031 | 8 | 28 | 4 | O | 26.6694
2031 | 8 | 28 | 5 | O | 28.6642
2031 | 8 | 28 | 6 | P | 27.5924
2031 | 8 | 28 | 7 | P | 28.6443
2031 | 8 | 28 | 8 | P | 30.0529
2031 | 8 | 28 | 9 | P | 32.7577
2031 | 8 | 28 | 10 | P | 36.9408
2031 | 8 | 28 | 11 | P | 40.6274
2031 | 8 | 28 | 12 | P | 43.0274
2031 | 8 | 28 | 13 | P | 46.2792
2031 | 8 | 28 | 14 | P | 49.9319
2031 | 8 | 28 | 15 | P | 53.5542
2031 | 8 | 28 | 16 | P | 57.7905
2031 | 8 | 28 | 17 | P | 52.991
2031 | 8 | 28 | 18 | P | 45.7506
2031 | 8 | 28 | 19 | P | 41.9443
2031 | 8 | 28 | 20 | P | 41.7446
2031 | 8 | 28 | 21 | P | 37.0695
2031 | 8 | 28 | 22 | O | 38.0498
2031 | 8 | 28 | 23 | O | 34.9683
2031 | 8 | 29 | 0 | O | 31.7425
2031 | 8 | 29 | 1 | O | 29.8797
2031 | 8 | 29 | 2 | O | 27.8859
2031 | 8 | 29 | 3 | O | 26.0915
2031 | 8 | 29 | 4 | O | 26.0569
2031 | 8 | 29 | 5 | O | 28.006
2031 | 8 | 29 | 6 | P | 26.7091
2031 | 8 | 29 | 7 | P | 27.7274
2031 | 8 | 29 | 8 | P | 29.0909
2031 | 8 | 29 | 9 | P | 31.7091
2031 | 8 | 29 | 10 | P | 35.7583
2031 | 8 | 29 | 11 | P | 39.3269
2031 | 8 | 29 | 12 | P | 41.65
2031 | 8 | 29 | 13 | P | 44.7978
2031 | 8 | 29 | 14 | P | 48.3335
2031 | 8 | 29 | 15 | P | 51.8399
2031 | 8 | 29 | 16 | P | 55.9406
2031 | 8 | 29 | 17 | P | 51.2947
2031 | 8 | 29 | 18 | P | 44.2861
2031 | 8 | 29 | 19 | P | 40.6016
2031 | 8 | 29 | 20 | P | 40.4083
2031 | 8 | 29 | 21 | P | 35.8829
2031 | 8 | 29 | 22 | O | 37.176
2031 | 8 | 29 | 23 | O | 34.1653
2031 | 8 | 30 | 0 | O | 29.0524
2031 | 8 | 30 | 1 | O | 27.3475
2031 | 8 | 30 | 2 | O | 25.5226
2031 | 8 | 30 | 3 | O | 23.8803
2031 | 8 | 30 | 4 | O | 23.8487
2031 | 8 | 30 | 5 | O | 25.6326
2031 | 8 | 30 | 6 | W | 18.9014
2031 | 8 | 30 | 7 | W | 21.0356
2031 | 8 | 30 | 8 | W | 24.7378
2031 | 8 | 30 | 9 | W | 27.0081
2031 | 8 | 30 | 10 | W | 29.4778
2031 | 8 | 30 | 11 | W | 32.8663
2031 | 8 | 30 | 12 | W | 35.5801
2031 | 8 | 30 | 13 | W | 38.1906
2031 | 8 | 30 | 14 | W | 40.6976
2031 | 8 | 30 | 15 | W | 43.6604
2031 | 8 | 30 | 16 | W | 48.0082
2031 | 8 | 30 | 17 | W | 47.0912
2031 | 8 | 30 | 18 | W | 40.914
2031 | 8 | 30 | 19 | W | 37.8271
2031 | 8 | 30 | 20 | W | 37.1268
2031 | 8 | 30 | 21 | W | 33.0369
2031 | 8 | 30 | 22 | O | 34.0255
2031 | 8 | 30 | 23 | O | 31.2699
2031 | 8 | 31 | 0 | O | 26.5319
2031 | 8 | 31 | 1 | O | 24.9749
2031 | 8 | 31 | 2 | O | 23.3083
2031 | 8 | 31 | 3 | O | 21.8085
2031 | 8 | 31 | 4 | O | 21.7796
2031 | 8 | 31 | 5 | O | 23.4087
2031 | 8 | 31 | 6 | W | 17.6392
2031 | 8 | 31 | 7 | W | 19.6309
2031 | 8 | 31 | 8 | W | 23.0859
2031 | 8 | 31 | 9 | W | 25.2046
2031 | 8 | 31 | 10 | W | 27.5093
2031 | 8 | 31 | 11 | W | 30.6715
2031 | 8 | 31 | 12 | W | 33.2042
2031 | 8 | 31 | 13 | W | 35.6403
2031 | 8 | 31 | 14 | W | 37.9799
2031 | 8 | 31 | 15 | W | 40.7449
2031 | 8 | 31 | 16 | W | 44.8023
2031 | 8 | 31 | 17 | W | 43.9465
2031 | 8 | 31 | 18 | W | 38.1819
2031 | 8 | 31 | 19 | W | 35.301
2031 | 8 | 31 | 20 | W | 34.6475
2031 | 8 | 31 | 21 | W | 30.8307
2031 | 8 | 31 | 22 | O | 31.0735
2031 | 8 | 31 | 23 | O | 28.557
2031 | 9 | 1 | 0 | O | 28.6623
2031 | 9 | 1 | 1 | O | 27.2644
2031 | 9 | 1 | 2 | O | 25.5281
2031 | 9 | 1 | 3 | O | 24.2632
2031 | 9 | 1 | 4 | O | 24.6248
2031 | 9 | 1 | 5 | O | 27.3777
2031 | 9 | 1 | 6 | W | 22.7274
2031 | 9 | 1 | 7 | W | 24.1192
2031 | 9 | 1 | 8 | W | 27.2063
2031 | 9 | 1 | 9 | W | 30.1973
2031 | 9 | 1 | 10 | W | 32.3049
2031 | 9 | 1 | 11 | W | 34.5952
2031 | 9 | 1 | 12 | W | 37.0672
2031 | 9 | 1 | 13 | W | 39.2699
2031 | 9 | 1 | 14 | W | 41.1677
2031 | 9 | 1 | 15 | W | 44.1043
2031 | 9 | 1 | 16 | W | 47.5991
2031 | 9 | 1 | 17 | W | 45.9588
2031 | 9 | 1 | 18 | W | 40.3771
2031 | 9 | 1 | 19 | W | 41.7444
2031 | 9 | 1 | 20 | W | 40.0653
2031 | 9 | 1 | 21 | W | 34.2363
2031 | 9 | 1 | 22 | O | 34.4537
2031 | 9 | 1 | 23 | O | 30.8452
2031 | 9 | 2 | 0 | O | 30.66
2031 | 9 | 2 | 1 | O | 29.1647
2031 | 9 | 2 | 2 | O | 27.3073
2031 | 9 | 2 | 3 | O | 25.9543
2031 | 9 | 2 | 4 | O | 26.3411
2031 | 9 | 2 | 5 | O | 29.2859
2031 | 9 | 2 | 6 | P | 29.5337
2031 | 9 | 2 | 7 | P | 28.9522
2031 | 9 | 2 | 8 | P | 29.6326
2031 | 9 | 2 | 9 | P | 32.4033
2031 | 9 | 2 | 10 | P | 35.1215
2031 | 9 | 2 | 11 | P | 37.8937
2031 | 9 | 2 | 12 | P | 40.2918
2031 | 9 | 2 | 13 | P | 43.526
2031 | 9 | 2 | 14 | P | 47.0526
2031 | 9 | 2 | 15 | P | 51.678
2031 | 9 | 2 | 16 | P | 55.6806
2031 | 9 | 2 | 17 | P | 49.4032
2031 | 9 | 2 | 18 | P | 41.3456
2031 | 9 | 2 | 19 | P | 41.7913
2031 | 9 | 2 | 20 | P | 39.7683
2031 | 9 | 2 | 21 | P | 33.2724
2031 | 9 | 2 | 22 | O | 36.8551
2031 | 9 | 2 | 23 | O | 32.995
2031 | 9 | 3 | 0 | O | 30.7321
2031 | 9 | 3 | 1 | O | 29.2332
2031 | 9 | 3 | 2 | O | 27.3715
2031 | 9 | 3 | 3 | O | 26.0153
2031 | 9 | 3 | 4 | O | 26.403
2031 | 9 | 3 | 5 | O | 29.3547
2031 | 9 | 3 | 6 | P | 30.2428
2031 | 9 | 3 | 7 | P | 29.6473
2031 | 9 | 3 | 8 | P | 30.3441
2031 | 9 | 3 | 9 | P | 33.1813
2031 | 9 | 3 | 10 | P | 35.9648
2031 | 9 | 3 | 11 | P | 38.8035
2031 | 9 | 3 | 12 | P | 41.2592
2031 | 9 | 3 | 13 | P | 44.5711
2031 | 9 | 3 | 14 | P | 48.1823
2031 | 9 | 3 | 15 | P | 52.9188
2031 | 9 | 3 | 16 | P | 57.0174
2031 | 9 | 3 | 17 | P | 50.5894
2031 | 9 | 3 | 18 | P | 42.3383
2031 | 9 | 3 | 19 | P | 42.7947
2031 | 9 | 3 | 20 | P | 40.7231
2031 | 9 | 3 | 21 | P | 34.0713
2031 | 9 | 3 | 22 | O | 36.9417
2031 | 9 | 3 | 23 | O | 33.0726
2031 | 9 | 4 | 0 | O | 31.4259
2031 | 9 | 4 | 1 | O | 29.8932
2031 | 9 | 4 | 2 | O | 27.9895
2031 | 9 | 4 | 3 | O | 26.6026
2031 | 9 | 4 | 4 | O | 26.9991
2031 | 9 | 4 | 5 | O | 30.0175
2031 | 9 | 4 | 6 | P | 32.1697
2031 | 9 | 4 | 7 | P | 31.5363
2031 | 9 | 4 | 8 | P | 32.2774
2031 | 9 | 4 | 9 | P | 35.2955
2031 | 9 | 4 | 10 | P | 38.2563
2031 | 9 | 4 | 11 | P | 41.2759
2031 | 9 | 4 | 12 | P | 43.888
2031 | 9 | 4 | 13 | P | 47.4109
2031 | 9 | 4 | 14 | P | 51.2522
2031 | 9 | 4 | 15 | P | 56.2905
2031 | 9 | 4 | 16 | P | 60.6503
2031 | 9 | 4 | 17 | P | 53.8127
2031 | 9 | 4 | 18 | P | 45.0358
2031 | 9 | 4 | 19 | P | 45.5214
2031 | 9 | 4 | 20 | P | 43.3178
2031 | 9 | 4 | 21 | P | 36.2422
2031 | 9 | 4 | 22 | O | 37.7757
2031 | 9 | 4 | 23 | O | 33.8192
2031 | 9 | 5 | 0 | O | 32.2938
2031 | 9 | 5 | 1 | O | 30.7188
2031 | 9 | 5 | 2 | O | 28.7625
2031 | 9 | 5 | 3 | O | 27.3373
2031 | 9 | 5 | 4 | O | 27.7448
2031 | 9 | 5 | 5 | O | 30.8465
2031 | 9 | 5 | 6 | P | 32.5385
2031 | 9 | 5 | 7 | P | 31.8978
2031 | 9 | 5 | 8 | P | 32.6475
2031 | 9 | 5 | 9 | P | 35.7001
2031 | 9 | 5 | 10 | P | 38.6949
2031 | 9 | 5 | 11 | P | 41.7491
2031 | 9 | 5 | 12 | P | 44.3911
2031 | 9 | 5 | 13 | P | 47.9545
2031 | 9 | 5 | 14 | P | 51.8398
2031 | 9 | 5 | 15 | P | 56.9359
2031 | 9 | 5 | 16 | P | 61.3456
2031 | 9 | 5 | 17 | P | 54.4296
2031 | 9 | 5 | 18 | P | 45.5521
2031 | 9 | 5 | 19 | P | 46.0433
2031 | 9 | 5 | 20 | P | 43.8144
2031 | 9 | 5 | 21 | P | 36.6577
2031 | 9 | 5 | 22 | O | 38.819
2031 | 9 | 5 | 23 | O | 34.7532
2031 | 9 | 6 | 0 | O | 30.5476
2031 | 9 | 6 | 1 | O | 29.0577
2031 | 9 | 6 | 2 | O | 27.2072
2031 | 9 | 6 | 3 | O | 25.8591
2031 | 9 | 6 | 4 | O | 26.2445
2031 | 9 | 6 | 5 | O | 29.1785
2031 | 9 | 6 | 6 | W | 23.3263
2031 | 9 | 6 | 7 | W | 24.7548
2031 | 9 | 6 | 8 | W | 27.9232
2031 | 9 | 6 | 9 | W | 30.993
2031 | 9 | 6 | 10 | W | 33.1561
2031 | 9 | 6 | 11 | W | 35.5068
2031 | 9 | 6 | 12 | W | 38.0439
2031 | 9 | 6 | 13 | W | 40.3047
2031 | 9 | 6 | 14 | W | 42.2525
2031 | 9 | 6 | 15 | W | 45.2665
2031 | 9 | 6 | 16 | W | 48.8534
2031 | 9 | 6 | 17 | W | 47.1699
2031 | 9 | 6 | 18 | W | 41.4411
2031 | 9 | 6 | 19 | W | 42.8444
2031 | 9 | 6 | 20 | W | 41.1211
2031 | 9 | 6 | 21 | W | 35.1385
2031 | 9 | 6 | 22 | O | 36.72
2031 | 9 | 6 | 23 | O | 32.874
2031 | 9 | 7 | 0 | O | 26.7904
2031 | 9 | 7 | 1 | O | 25.4838
2031 | 9 | 7 | 2 | O | 23.8609
2031 | 9 | 7 | 3 | O | 22.6786
2031 | 9 | 7 | 4 | O | 23.0166
2031 | 9 | 7 | 5 | O | 25.5898
2031 | 9 | 7 | 6 | W | 18.7499
2031 | 9 | 7 | 7 | W | 19.8982
2031 | 9 | 7 | 8 | W | 22.445
2031 | 9 | 7 | 9 | W | 24.9125
2031 | 9 | 7 | 10 | W | 26.6512
2031 | 9 | 7 | 11 | W | 28.5408
2031 | 9 | 7 | 12 | W | 30.5801
2031 | 9 | 7 | 13 | W | 32.3974
2031 | 9 | 7 | 14 | W | 33.963
2031 | 9 | 7 | 15 | W | 36.3857
2031 | 9 | 7 | 16 | W | 39.2688
2031 | 9 | 7 | 17 | W | 37.9156
2031 | 9 | 7 | 18 | W | 33.3108
2031 | 9 | 7 | 19 | W | 34.4387
2031 | 9 | 7 | 20 | W | 33.0535
2031 | 9 | 7 | 21 | W | 28.2447
2031 | 9 | 7 | 22 | O | 32.2036
2031 | 9 | 7 | 23 | O | 28.8307
2031 | 9 | 8 | 0 | O | 27.6125
2031 | 9 | 8 | 1 | O | 26.2658
2031 | 9 | 8 | 2 | O | 24.593
2031 | 9 | 8 | 3 | O | 23.3745
2031 | 9 | 8 | 4 | O | 23.7228
2031 | 9 | 8 | 5 | O | 26.3749
2031 | 9 | 8 | 6 | P | 25.8259
2031 | 9 | 8 | 7 | P | 25.3174
2031 | 9 | 8 | 8 | P | 25.9124
2031 | 9 | 8 | 9 | P | 28.3352
2031 | 9 | 8 | 10 | P | 30.7122
2031 | 9 | 8 | 11 | P | 33.1363
2031 | 9 | 8 | 12 | P | 35.2334
2031 | 9 | 8 | 13 | P | 38.0616
2031 | 9 | 8 | 14 | P | 41.1454
2031 | 9 | 8 | 15 | P | 45.1901
2031 | 9 | 8 | 16 | P | 48.6902
2031 | 9 | 8 | 17 | P | 43.2009
2031 | 9 | 8 | 18 | P | 36.1548
2031 | 9 | 8 | 19 | P | 36.5446
2031 | 9 | 8 | 20 | P | 34.7756
2031 | 9 | 8 | 21 | P | 29.0953
2031 | 9 | 8 | 22 | O | 33.1918
2031 | 9 | 8 | 23 | O | 29.7154
2031 | 9 | 9 | 0 | O | 28.6952
2031 | 9 | 9 | 1 | O | 27.2957
2031 | 9 | 9 | 2 | O | 25.5574
2031 | 9 | 9 | 3 | O | 24.291
2031 | 9 | 9 | 4 | O | 24.6531
2031 | 9 | 9 | 5 | O | 27.4092
2031 | 9 | 9 | 6 | P | 27.2607
2031 | 9 | 9 | 7 | P | 26.7239
2031 | 9 | 9 | 8 | P | 27.352
2031 | 9 | 9 | 9 | P | 29.9094
2031 | 9 | 9 | 10 | P | 32.4184
2031 | 9 | 9 | 11 | P | 34.9772
2031 | 9 | 9 | 12 | P | 37.1908
2031 | 9 | 9 | 13 | P | 40.1761
2031 | 9 | 9 | 14 | P | 43.4312
2031 | 9 | 9 | 15 | P | 47.7007
2031 | 9 | 9 | 16 | P | 51.3952
2031 | 9 | 9 | 17 | P | 45.601
2031 | 9 | 9 | 18 | P | 38.1634
2031 | 9 | 9 | 19 | P | 38.5749
2031 | 9 | 9 | 20 | P | 36.7076
2031 | 9 | 9 | 21 | P | 30.7117
2031 | 9 | 9 | 22 | O | 34.4933
2031 | 9 | 9 | 23 | O | 30.8806
2031 | 9 | 10 | 0 | O | 30.3513
2031 | 9 | 10 | 1 | O | 28.8711
2031 | 9 | 10 | 2 | O | 27.0324
2031 | 9 | 10 | 3 | O | 25.6929
2031 | 9 | 10 | 4 | O | 26.0759
2031 | 9 | 10 | 5 | O | 28.9911
2031 | 9 | 10 | 6 | P | 28.915
2031 | 9 | 10 | 7 | P | 28.3456
2031 | 9 | 10 | 8 | P | 29.0118
2031 | 9 | 10 | 9 | P | 31.7245
2031 | 9 | 10 | 10 | P | 34.3857
2031 | 9 | 10 | 11 | P | 37.0998
2031 | 9 | 10 | 12 | P | 39.4477
2031 | 9 | 10 | 13 | P | 42.6142
2031 | 9 | 10 | 14 | P | 46.0668
2031 | 9 | 10 | 15 | P | 50.5954
2031 | 9 | 10 | 16 | P | 54.5141
2031 | 9 | 10 | 17 | P | 48.3683
2031 | 9 | 10 | 18 | P | 40.4794
2031 | 9 | 10 | 19 | P | 40.9158
2031 | 9 | 10 | 20 | P | 38.9352
2031 | 9 | 10 | 21 | P | 32.5754
2031 | 9 | 10 | 22 | O | 36.484
2031 | 9 | 10 | 23 | O | 32.6628
2031 | 9 | 11 | 0 | O | 29.858
2031 | 9 | 11 | 1 | O | 28.4018
2031 | 9 | 11 | 2 | O | 26.593
2031 | 9 | 11 | 3 | O | 25.2753
2031 | 9 | 11 | 4 | O | 25.6521
2031 | 9 | 11 | 5 | O | 28.5198
2031 | 9 | 11 | 6 | P | 24.1675
2031 | 9 | 11 | 7 | P | 23.6917
2031 | 9 | 11 | 8 | P | 24.2485
2031 | 9 | 11 | 9 | P | 26.5157
2031 | 9 | 11 | 10 | P | 28.7401
2031 | 9 | 11 | 11 | P | 31.0085
2031 | 9 | 11 | 12 | P | 32.9709
2031 | 9 | 11 | 13 | P | 35.6175
2031 | 9 | 11 | 14 | P | 38.5033
2031 | 9 | 11 | 15 | P | 42.2883
2031 | 9 | 11 | 16 | P | 45.5636
2031 | 9 | 11 | 17 | P | 40.4268
2031 | 9 | 11 | 18 | P | 33.8332
2031 | 9 | 11 | 19 | P | 34.198
2031 | 9 | 11 | 20 | P | 32.5425
2031 | 9 | 11 | 21 | P | 27.2269
2031 | 9 | 11 | 22 | O | 35.891
2031 | 9 | 11 | 23 | O | 32.1319
2031 | 9 | 12 | 0 | O | 27.2446
2031 | 9 | 12 | 1 | O | 25.9159
2031 | 9 | 12 | 2 | O | 24.2654
2031 | 9 | 12 | 3 | O | 23.0631
2031 | 9 | 12 | 4 | O | 23.4068
2031 | 9 | 12 | 5 | O | 26.0236
2031 | 9 | 12 | 6 | P | 19.5811
2031 | 9 | 12 | 7 | P | 19.1955
2031 | 9 | 12 | 8 | P | 19.6466
2031 | 9 | 12 | 9 | P | 21.4836
2031 | 9 | 12 | 10 | P | 23.2858
2031 | 9 | 12 | 11 | P | 25.1238
2031 | 9 | 12 | 12 | P | 26.7137
2031 | 9 | 12 | 13 | P | 28.8581
2031 | 9 | 12 | 14 | P | 31.1962
2031 | 9 | 12 | 15 | P | 34.2629
2031 | 9 | 12 | 16 | P | 36.9166
2031 | 9 | 12 | 17 | P | 32.7547
2031 | 9 | 12 | 18 | P | 27.4124
2031 | 9 | 12 | 19 | P | 27.708
2031 | 9 | 12 | 20 | P | 26.3667
2031 | 9 | 12 | 21 | P | 22.0599
2031 | 9 | 12 | 22 | O | 32.7496
2031 | 9 | 12 | 23 | O | 29.3195
2031 | 9 | 13 | 0 | O | 25.1247
2031 | 9 | 13 | 1 | O | 23.8994
2031 | 9 | 13 | 2 | O | 22.3773
2031 | 9 | 13 | 3 | O | 21.2685
2031 | 9 | 13 | 4 | O | 21.5855
2031 | 9 | 13 | 5 | O | 23.9987
2031 | 9 | 13 | 6 | W | 15.7336
2031 | 9 | 13 | 7 | W | 16.6972
2031 | 9 | 13 | 8 | W | 18.8343
2031 | 9 | 13 | 9 | W | 20.9049
2031 | 9 | 13 | 10 | W | 22.3639
2031 | 9 | 13 | 11 | W | 23.9494
2031 | 9 | 13 | 12 | W | 25.6607
2031 | 9 | 13 | 13 | W | 27.1856
2031 | 9 | 13 | 14 | W | 28.4994
2031 | 9 | 13 | 15 | W | 30.5324
2031 | 9 | 13 | 16 | W | 32.9517
2031 | 9 | 13 | 17 | W | 31.8162
2031 | 9 | 13 | 18 | W | 27.9521
2031 | 9 | 13 | 19 | W | 28.8986
2031 | 9 | 13 | 20 | W | 27.7363
2031 | 9 | 13 | 21 | W | 23.701
2031 | 9 | 13 | 22 | O | 30.2014
2031 | 9 | 13 | 23 | O | 27.0382
2031 | 9 | 14 | 0 | O | 24.1052
2031 | 9 | 14 | 1 | O | 22.9295
2031 | 9 | 14 | 2 | O | 21.4693
2031 | 9 | 14 | 3 | O | 20.4055
2031 | 9 | 14 | 4 | O | 20.7096
2031 | 9 | 14 | 5 | O | 23.0248
2031 | 9 | 14 | 6 | W | 15.2707
2031 | 9 | 14 | 7 | W | 16.2059
2031 | 9 | 14 | 8 | W | 18.2801
2031 | 9 | 14 | 9 | W | 20.2898
2031 | 9 | 14 | 10 | W | 21.7058
2031 | 9 | 14 | 11 | W | 23.2448
2031 | 9 | 14 | 12 | W | 24.9057
2031 | 9 | 14 | 13 | W | 26.3857
2031 | 9 | 14 | 14 | W | 27.6608
2031 | 9 | 14 | 15 | W | 29.634
2031 | 9 | 14 | 16 | W | 31.9821
2031 | 9 | 14 | 17 | W | 30.88
2031 | 9 | 14 | 18 | W | 27.1296
2031 | 9 | 14 | 19 | W | 28.0483
2031 | 9 | 14 | 20 | W | 26.9201
2031 | 9 | 14 | 21 | W | 23.0036
2031 | 9 | 14 | 22 | O | 28.9758
2031 | 9 | 14 | 23 | O | 25.941
2031 | 9 | 15 | 0 | O | 25.6724
2031 | 9 | 15 | 1 | O | 24.4203
2031 | 9 | 15 | 2 | O | 22.8651
2031 | 9 | 15 | 3 | O | 21.7321
2031 | 9 | 15 | 4 | O | 22.056
2031 | 9 | 15 | 5 | O | 24.5218
2031 | 9 | 15 | 6 | P | 20.3912
2031 | 9 | 15 | 7 | P | 19.9897
2031 | 9 | 15 | 8 | P | 20.4595
2031 | 9 | 15 | 9 | P | 22.3725
2031 | 9 | 15 | 10 | P | 24.2493
2031 | 9 | 15 | 11 | P | 26.1633
2031 | 9 | 15 | 12 | P | 27.819
2031 | 9 | 15 | 13 | P | 30.0521
2031 | 9 | 15 | 14 | P | 32.487
2031 | 9 | 15 | 15 | P | 35.6806
2031 | 9 | 15 | 16 | P | 38.4441
2031 | 9 | 15 | 17 | P | 34.11
2031 | 9 | 15 | 18 | P | 28.5466
2031 | 9 | 15 | 19 | P | 28.8544
2031 | 9 | 15 | 20 | P | 27.4576
2031 | 9 | 15 | 21 | P | 22.9726
2031 | 9 | 15 | 22 | O | 30.8596
2031 | 9 | 15 | 23 | O | 27.6275
2031 | 9 | 16 | 0 | O | 27.0969
2031 | 9 | 16 | 1 | O | 25.7754
2031 | 9 | 16 | 2 | O | 24.1339
2031 | 9 | 16 | 3 | O | 22.938
2031 | 9 | 16 | 4 | O | 23.2799
2031 | 9 | 16 | 5 | O | 25.8825
2031 | 9 | 16 | 6 | P | 20.6866
2031 | 9 | 16 | 7 | P | 20.2793
2031 | 9 | 16 | 8 | P | 20.7559
2031 | 9 | 16 | 9 | P | 22.6966
2031 | 9 | 16 | 10 | P | 24.6005
2031 | 9 | 16 | 11 | P | 26.5423
2031 | 9 | 16 | 12 | P | 28.222
2031 | 9 | 16 | 13 | P | 30.4874
2031 | 9 | 16 | 14 | P | 32.9575
2031 | 9 | 16 | 15 | P | 36.1974
2031 | 9 | 16 | 16 | P | 39.0009
2031 | 9 | 16 | 17 | P | 34.604
2031 | 9 | 16 | 18 | P | 28.9601
2031 | 9 | 16 | 19 | P | 29.2723
2031 | 9 | 16 | 20 | P | 27.8553
2031 | 9 | 16 | 21 | P | 23.3054
2031 | 9 | 16 | 22 | O | 32.5721
2031 | 9 | 16 | 23 | O | 29.1606
2031 | 9 | 17 | 0 | O | 26.3759
2031 | 9 | 17 | 1 | O | 25.0895
2031 | 9 | 17 | 2 | O | 23.4916
2031 | 9 | 17 | 3 | O | 22.3276
2031 | 9 | 17 | 4 | O | 22.6604
2031 | 9 | 17 | 5 | O | 25.1937
2031 | 9 | 17 | 6 | P | 20.0165
2031 | 9 | 17 | 7 | P | 19.6224
2031 | 9 | 17 | 8 | P | 20.0835
2031 | 9 | 17 | 9 | P | 21.9614
2031 | 9 | 17 | 10 | P | 23.8037
2031 | 9 | 17 | 11 | P | 25.6825
2031 | 9 | 17 | 12 | P | 27.3078
2031 | 9 | 17 | 13 | P | 29.4998
2031 | 9 | 17 | 14 | P | 31.89
2031 | 9 | 17 | 15 | P | 35.0249
2031 | 9 | 17 | 16 | P | 37.7376
2031 | 9 | 17 | 17 | P | 33.4831
2031 | 9 | 17 | 18 | P | 28.022
2031 | 9 | 17 | 19 | P | 28.3241
2031 | 9 | 17 | 20 | P | 26.953
2031 | 9 | 17 | 21 | P | 22.5504
2031 | 9 | 17 | 22 | O | 31.7053
2031 | 9 | 17 | 23 | O | 28.3846
2031 | 9 | 18 | 0 | O | 26.7792
2031 | 9 | 18 | 1 | O | 25.4731
2031 | 9 | 18 | 2 | O | 23.8509
2031 | 9 | 18 | 3 | O | 22.669
2031 | 9 | 18 | 4 | O | 23.0069
2031 | 9 | 18 | 5 | O | 25.579
2031 | 9 | 18 | 6 | P | 21.3285
2031 | 9 | 18 | 7 | P | 20.9085
2031 | 9 | 18 | 8 | P | 21.3999
2031 | 9 | 18 | 9 | P | 23.4009
2031 | 9 | 18 | 10 | P | 25.3639
2031 | 9 | 18 | 11 | P | 27.3659
2031 | 9 | 18 | 12 | P | 29.0977
2031 | 9 | 18 | 13 | P | 31.4334
2031 | 9 | 18 | 14 | P | 33.9802
2031 | 9 | 18 | 15 | P | 37.3206
2031 | 9 | 18 | 16 | P | 40.2111
2031 | 9 | 18 | 17 | P | 35.6778
2031 | 9 | 18 | 18 | P | 29.8587
2031 | 9 | 18 | 19 | P | 30.1807
2031 | 9 | 18 | 20 | P | 28.7197
2031 | 9 | 18 | 21 | P | 24.0285
2031 | 9 | 18 | 22 | O | 32.1901
2031 | 9 | 18 | 23 | O | 28.8186
2031 | 9 | 19 | 0 | O | 26.873
2031 | 9 | 19 | 1 | O | 25.5624
2031 | 9 | 19 | 2 | O | 23.9344
2031 | 9 | 19 | 3 | O | 22.7485
2031 | 9 | 19 | 4 | O | 23.0875
2031 | 9 | 19 | 5 | O | 25.6686
2031 | 9 | 19 | 6 | P | 21.4045
2031 | 9 | 19 | 7 | P | 20.983
2031 | 9 | 19 | 8 | P | 21.4761
2031 | 9 | 19 | 9 | P | 23.4842
2031 | 9 | 19 | 10 | P | 25.4542
2031 | 9 | 19 | 11 | P | 27.4633
2031 | 9 | 19 | 12 | P | 29.2013
2031 | 9 | 19 | 13 | P | 31.5454
2031 | 9 | 19 | 14 | P | 34.1012
2031 | 9 | 19 | 15 | P | 37.4535
2031 | 9 | 19 | 16 | P | 40.3543
2031 | 9 | 19 | 17 | P | 35.8049
2031 | 9 | 19 | 18 | P | 29.9651
2031 | 9 | 19 | 19 | P | 30.2881
2031 | 9 | 19 | 20 | P | 28.822
2031 | 9 | 19 | 21 | P | 24.1141
2031 | 9 | 19 | 22 | O | 32.3029
2031 | 9 | 19 | 23 | O | 28.9196
2031 | 9 | 20 | 0 | O | 26.3809
2031 | 9 | 20 | 1 | O | 25.0942
2031 | 9 | 20 | 2 | O | 23.4961
2031 | 9 | 20 | 3 | O | 22.3319
2031 | 9 | 20 | 4 | O | 22.6647
2031 | 9 | 20 | 5 | O | 25.1985
2031 | 9 | 20 | 6 | W | 19.4218
2031 | 9 | 20 | 7 | W | 20.6112
2031 | 9 | 20 | 8 | W | 23.2493
2031 | 9 | 20 | 9 | W | 25.8053
2031 | 9 | 20 | 10 | W | 27.6063
2031 | 9 | 20 | 11 | W | 29.5635
2031 | 9 | 20 | 12 | W | 31.6759
2031 | 9 | 20 | 13 | W | 33.5583
2031 | 9 | 20 | 14 | W | 35.1801
2031 | 9 | 20 | 15 | W | 37.6895
2031 | 9 | 20 | 16 | W | 40.676
2031 | 9 | 20 | 17 | W | 39.2743
2031 | 9 | 20 | 18 | W | 34.5044
2031 | 9 | 20 | 19 | W | 35.6728
2031 | 9 | 20 | 20 | W | 34.238
2031 | 9 | 20 | 21 | W | 29.2568
2031 | 9 | 20 | 22 | O | 31.7113
2031 | 9 | 20 | 23 | O | 28.39
2031 | 9 | 21 | 0 | O | 26.1204
2031 | 9 | 21 | 1 | O | 24.8465
2031 | 9 | 21 | 2 | O | 23.2642
2031 | 9 | 21 | 3 | O | 22.1114
2031 | 9 | 21 | 4 | O | 22.441
2031 | 9 | 21 | 5 | O | 24.9498
2031 | 9 | 21 | 6 | W | 18.5765
2031 | 9 | 21 | 7 | W | 19.7141
2031 | 9 | 21 | 8 | W | 22.2374
2031 | 9 | 21 | 9 | W | 24.6821
2031 | 9 | 21 | 10 | W | 26.4047
2031 | 9 | 21 | 11 | W | 28.2768
2031 | 9 | 21 | 12 | W | 30.2973
2031 | 9 | 21 | 13 | W | 32.0977
2031 | 9 | 21 | 14 | W | 33.6489
2031 | 9 | 21 | 15 | W | 36.0491
2031 | 9 | 21 | 16 | W | 38.9056
2031 | 9 | 21 | 17 | W | 37.5649
2031 | 9 | 21 | 18 | W | 33.0026
2031 | 9 | 21 | 19 | W | 34.1202
2031 | 9 | 21 | 20 | W | 32.7478
2031 | 9 | 21 | 21 | W | 27.9834
2031 | 9 | 21 | 22 | O | 31.3983
2031 | 9 | 21 | 23 | O | 28.1097
2031 | 9 | 22 | 0 | O | 25.9816
2031 | 9 | 22 | 1 | O | 24.7145
2031 | 9 | 22 | 2 | O | 23.1405
2031 | 9 | 22 | 3 | O | 21.9939
2031 | 9 | 22 | 4 | O | 22.3217
2031 | 9 | 22 | 5 | O | 24.8172
2031 | 9 | 22 | 6 | P | 20.011
2031 | 9 | 22 | 7 | P | 19.617
2031 | 9 | 22 | 8 | P | 20.0781
2031 | 9 | 22 | 9 | P | 21.9554
2031 | 9 | 22 | 10 | P | 23.7972
2031 | 9 | 22 | 11 | P | 25.6755
2031 | 9 | 22 | 12 | P | 27.3003
2031 | 9 | 22 | 13 | P | 29.4918
2031 | 9 | 22 | 14 | P | 31.8813
2031 | 9 | 22 | 15 | P | 35.0153
2031 | 9 | 22 | 16 | P | 37.7273
2031 | 9 | 22 | 17 | P | 33.474
2031 | 9 | 22 | 18 | P | 28.0144
2031 | 9 | 22 | 19 | P | 28.3164
2031 | 9 | 22 | 20 | P | 26.9457
2031 | 9 | 22 | 21 | P | 22.5443
2031 | 9 | 22 | 22 | O | 31.2314
2031 | 9 | 22 | 23 | O | 27.9603
2031 | 9 | 23 | 0 | O | 26.3384
2031 | 9 | 23 | 1 | O | 25.0539
2031 | 9 | 23 | 2 | O | 23.4583
2031 | 9 | 23 | 3 | O | 22.296
2031 | 9 | 23 | 4 | O | 22.6283
2031 | 9 | 23 | 5 | O | 25.158
2031 | 9 | 23 | 6 | P | 20.1261
2031 | 9 | 23 | 7 | P | 19.7298
2031 | 9 | 23 | 8 | P | 20.1934
2031 | 9 | 23 | 9 | P | 22.0816
2031 | 9 | 23 | 10 | P | 23.9339
2031 | 9 | 23 | 11 | P | 25.8231
2031 | 9 | 23 | 12 | P | 27.4572
2031 | 9 | 23 | 13 | P | 29.6613
2031 | 9 | 23 | 14 | P | 32.0645
2031 | 9 | 23 | 15 | P | 35.2165
2031 | 9 | 23 | 16 | P | 37.9441
2031 | 9 | 23 | 17 | P | 33.6664
2031 | 9 | 23 | 18 | P | 28.1754
2031 | 9 | 23 | 19 | P | 28.4791
2031 | 9 | 23 | 20 | P | 27.1005
2031 | 9 | 23 | 21 | P | 22.6739
2031 | 9 | 23 | 22 | O | 31.6603
2031 | 9 | 23 | 23 | O | 28.3443
2031 | 9 | 24 | 0 | O | 26.4271
2031 | 9 | 24 | 1 | O | 25.1382
2031 | 9 | 24 | 2 | O | 23.5373
2031 | 9 | 24 | 3 | O | 22.371
2031 | 9 | 24 | 4 | O | 22.7044
2031 | 9 | 24 | 5 | O | 25.2427
2031 | 9 | 24 | 6 | P | 21.3905
2031 | 9 | 24 | 7 | P | 20.9693
2031 | 9 | 24 | 8 | P | 21.4621
2031 | 9 | 24 | 9 | P | 23.4688
2031 | 9 | 24 | 10 | P | 25.4376
2031 | 9 | 24 | 11 | P | 27.4454
2031 | 9 | 24 | 12 | P | 29.1822
2031 | 9 | 24 | 13 | P | 31.5247
2031 | 9 | 24 | 14 | P | 34.0789
2031 | 9 | 24 | 15 | P | 37.429
2031 | 9 | 24 | 16 | P | 40.3279
2031 | 9 | 24 | 17 | P | 35.7814
2031 | 9 | 24 | 18 | P | 29.9455
2031 | 9 | 24 | 19 | P | 30.2683
2031 | 9 | 24 | 20 | P | 28.8031
2031 | 9 | 24 | 21 | P | 24.0983
2031 | 9 | 24 | 22 | O | 31.7669
2031 | 9 | 24 | 23 | O | 28.4397
2031 | 9 | 25 | 0 | O | 27.1025
2031 | 9 | 25 | 1 | O | 25.7807
2031 | 9 | 25 | 2 | O | 24.1389
2031 | 9 | 25 | 3 | O | 22.9428
2031 | 9 | 25 | 4 | O | 23.2847
2031 | 9 | 25 | 5 | O | 25.8879
2031 | 9 | 25 | 6 | P | 22.6972
2031 | 9 | 25 | 7 | P | 22.2503
2031 | 9 | 25 | 8 | P | 22.7732
2031 | 9 | 25 | 9 | P | 24.9026
2031 | 9 | 25 | 10 | P | 26.9916
2031 | 9 | 25 | 11 | P | 29.122
2031 | 9 | 25 | 12 | P | 30.965
2031 | 9 | 25 | 13 | P | 33.4506
2031 | 9 | 25 | 14 | P | 36.1608
2031 | 9 | 25 | 15 | P | 39.7155
2031 | 9 | 25 | 16 | P | 42.7916
2031 | 9 | 25 | 17 | P | 37.9673
2031 | 9 | 25 | 18 | P | 31.7748
2031 | 9 | 25 | 19 | P | 32.1174
2031 | 9 | 25 | 20 | P | 30.5627
2031 | 9 | 25 | 21 | P | 25.5705
2031 | 9 | 25 | 22 | O | 32.5788
2031 | 9 | 25 | 23 | O | 29.1666
2031 | 9 | 26 | 0 | O | 27.2713
2031 | 9 | 26 | 1 | O | 25.9412
2031 | 9 | 26 | 2 | O | 24.2892
2031 | 9 | 26 | 3 | O | 23.0856
2031 | 9 | 26 | 4 | O | 23.4297
2031 | 9 | 26 | 5 | O | 26.049
2031 | 9 | 26 | 6 | P | 22.9804
2031 | 9 | 26 | 7 | P | 22.5279
2031 | 9 | 26 | 8 | P | 23.0573
2031 | 9 | 26 | 9 | P | 25.2132
2031 | 9 | 26 | 10 | P | 27.3283
2031 | 9 | 26 | 11 | P | 29.4853
2031 | 9 | 26 | 12 | P | 31.3513
2031 | 9 | 26 | 13 | P | 33.8679
2031 | 9 | 26 | 14 | P | 36.6119
2031 | 9 | 26 | 15 | P | 40.211
2031 | 9 | 26 | 16 | P | 43.3254
2031 | 9 | 26 | 17 | P | 38.441
2031 | 9 | 26 | 18 | P | 32.1712
2031 | 9 | 26 | 19 | P | 32.5181
2031 | 9 | 26 | 20 | P | 30.944
2031 | 9 | 26 | 21 | P | 25.8895
2031 | 9 | 26 | 22 | O | 32.7816
2031 | 9 | 26 | 23 | O | 29.3482
2031 | 9 | 27 | 0 | O | 25.9261
2031 | 9 | 27 | 1 | O | 24.6617
2031 | 9 | 27 | 2 | O | 23.0911
2031 | 9 | 27 | 3 | O | 21.9469
2031 | 9 | 27 | 4 | O | 22.274
2031 | 9 | 27 | 5 | O | 24.7642
2031 | 9 | 27 | 6 | W | 19.1831
2031 | 9 | 27 | 7 | W | 20.3578
2031 | 9 | 27 | 8 | W | 22.9634
2031 | 9 | 27 | 9 | W | 25.488
2031 | 9 | 27 | 10 | W | 27.2669
2031 | 9 | 27 | 11 | W | 29.2001
2031 | 9 | 27 | 12 | W | 31.2865
2031 | 9 | 27 | 13 | W | 33.1458
2031 | 9 | 27 | 14 | W | 34.7476
2031 | 9 | 27 | 15 | W | 37.2262
2031 | 9 | 27 | 16 | W | 40.176
2031 | 9 | 27 | 17 | W | 38.7915
2031 | 9 | 27 | 18 | W | 34.0802
2031 | 9 | 27 | 19 | W | 35.2343
2031 | 9 | 27 | 20 | W | 33.8171
2031 | 9 | 27 | 21 | W | 28.8971
2031 | 9 | 27 | 22 | O | 31.1647
2031 | 9 | 27 | 23 | O | 27.9006
2031 | 9 | 28 | 0 | O | 25.7174
2031 | 9 | 28 | 1 | O | 24.4631
2031 | 9 | 28 | 2 | O | 22.9052
2031 | 9 | 28 | 3 | O | 21.7702
2031 | 9 | 28 | 4 | O | 22.0947
2031 | 9 | 28 | 5 | O | 24.5648
2031 | 9 | 28 | 6 | W | 18.986
2031 | 9 | 28 | 7 | W | 20.1487
2031 | 9 | 28 | 8 | W | 22.7276
2031 | 9 | 28 | 9 | W | 25.2262
2031 | 9 | 28 | 10 | W | 26.9868
2031 | 9 | 28 | 11 | W | 28.9001
2031 | 9 | 28 | 12 | W | 30.9652
2031 | 9 | 28 | 13 | W | 32.8053
2031 | 9 | 28 | 14 | W | 34.3907
2031 | 9 | 28 | 15 | W | 36.8438
2031 | 9 | 28 | 16 | W | 39.7633
2031 | 9 | 28 | 17 | W | 38.393
2031 | 9 | 28 | 18 | W | 33.7302
2031 | 9 | 28 | 19 | W | 34.8724
2031 | 9 | 28 | 20 | W | 33.4697
2031 | 9 | 28 | 21 | W | 28.6003
2031 | 9 | 28 | 22 | O | 30.9138
2031 | 9 | 28 | 23 | O | 27.676
2031 | 9 | 29 | 0 | O | 27.5238
2031 | 9 | 29 | 1 | O | 26.1814
2031 | 9 | 29 | 2 | O | 24.5141
2031 | 9 | 29 | 3 | O | 23.2994
2031 | 9 | 29 | 4 | O | 23.6467
2031 | 9 | 29 | 5 | O | 26.2902
2031 | 9 | 29 | 6 | P | 25.721
2031 | 9 | 29 | 7 | P | 25.2145
2031 | 9 | 29 | 8 | P | 25.8071
2031 | 9 | 29 | 9 | P | 28.2201
2031 | 9 | 29 | 10 | P | 30.5874
2031 | 9 | 29 | 11 | P | 33.0017
2031 | 9 | 29 | 12 | P | 35.0902
2031 | 9 | 29 | 13 | P | 37.9069
2031 | 9 | 29 | 14 | P | 40.9782
2031 | 9 | 29 | 15 | P | 45.0065
2031 | 9 | 29 | 16 | P | 48.4923
2031 | 9 | 29 | 17 | P | 43.0254
2031 | 9 | 29 | 18 | P | 36.0079
2031 | 9 | 29 | 19 | P | 36.3962
2031 | 9 | 29 | 20 | P | 34.6343
2031 | 9 | 29 | 21 | P | 28.977
2031 | 9 | 29 | 22 | O | 33.0852
2031 | 9 | 29 | 23 | O | 29.6199
2031 | 9 | 30 | 0 | O | 27.5982
2031 | 9 | 30 | 1 | O | 26.2522
2031 | 9 | 30 | 2 | O | 24.5803
2031 | 9 | 30 | 3 | O | 23.3624
2031 | 9 | 30 | 4 | O | 23.7106
2031 | 9 | 30 | 5 | O | 26.3613
2031 | 9 | 30 | 6 | P | 24.5988
2031 | 9 | 30 | 7 | P | 24.1145
2031 | 9 | 30 | 8 | P | 24.6812
2031 | 9 | 30 | 9 | P | 26.989
2031 | 9 | 30 | 10 | P | 29.253
2031 | 9 | 30 | 11 | P | 31.5619
2031 | 9 | 30 | 12 | P | 33.5593
2031 | 9 | 30 | 13 | P | 36.2532
2031 | 9 | 30 | 14 | P | 39.1905
2031 | 9 | 30 | 15 | P | 43.043
2031 | 9 | 30 | 16 | P | 46.3768
2031 | 9 | 30 | 17 | P | 41.1483
2031 | 9 | 30 | 18 | P | 34.437
2031 | 9 | 30 | 19 | P | 34.8083
2031 | 9 | 30 | 20 | P | 33.1233
2031 | 9 | 30 | 21 | P | 27.7129
2031 | 9 | 30 | 22 | O | 33.1746
2031 | 9 | 30 | 23 | O | 29.7
2031 | 10 | 1 | 0 | O | 28.8004
2031 | 10 | 1 | 1 | O | 27.7636
2031 | 10 | 1 | 2 | O | 26.7376
2031 | 10 | 1 | 3 | O | 26.2946
2031 | 10 | 1 | 4 | O | 27.2188
2031 | 10 | 1 | 5 | O | 30.5474
2031 | 10 | 1 | 6 | P | 37.4579
2031 | 10 | 1 | 7 | P | 37.8503
2031 | 10 | 1 | 8 | P | 34.749
2031 | 10 | 1 | 9 | P | 35.2434
2031 | 10 | 1 | 10 | P | 36.3649
2031 | 10 | 1 | 11 | P | 36.0025
2031 | 10 | 1 | 12 | P | 36.3353
2031 | 10 | 1 | 13 | P | 36.8721
2031 | 10 | 1 | 14 | P | 37.3446
2031 | 10 | 1 | 15 | P | 37.5841
2031 | 10 | 1 | 16 | P | 38.6015
2031 | 10 | 1 | 17 | P | 37.6047
2031 | 10 | 1 | 18 | P | 40.3416
2031 | 10 | 1 | 19 | P | 44.4811
2031 | 10 | 1 | 20 | P | 36.9659
2031 | 10 | 1 | 21 | P | 31.7481
2031 | 10 | 1 | 22 | O | 33.1373
2031 | 10 | 1 | 23 | O | 30.4387
2031 | 10 | 2 | 0 | O | 29.4963
2031 | 10 | 2 | 1 | O | 28.4344
2031 | 10 | 2 | 2 | O | 27.3836
2031 | 10 | 2 | 3 | O | 26.93
2031 | 10 | 2 | 4 | O | 27.8764
2031 | 10 | 2 | 5 | O | 31.2855
2031 | 10 | 2 | 6 | P | 39.0692
2031 | 10 | 2 | 7 | P | 39.4785
2031 | 10 | 2 | 8 | P | 36.2437
2031 | 10 | 2 | 9 | P | 36.7594
2031 | 10 | 2 | 10 | P | 37.9292
2031 | 10 | 2 | 11 | P | 37.5512
2031 | 10 | 2 | 12 | P | 37.8983
2031 | 10 | 2 | 13 | P | 38.4581
2031 | 10 | 2 | 14 | P | 38.951
2031 | 10 | 2 | 15 | P | 39.2008
2031 | 10 | 2 | 16 | P | 40.2619
2031 | 10 | 2 | 17 | P | 39.2223
2031 | 10 | 2 | 18 | P | 42.0769
2031 | 10 | 2 | 19 | P | 46.3945
2031 | 10 | 2 | 20 | P | 38.556
2031 | 10 | 2 | 21 | P | 33.1138
2031 | 10 | 2 | 22 | O | 33.938
2031 | 10 | 2 | 23 | O | 31.1741
2031 | 10 | 3 | 0 | O | 29.5784
2031 | 10 | 3 | 1 | O | 28.5135
2031 | 10 | 3 | 2 | O | 27.4598
2031 | 10 | 3 | 3 | O | 27.0049
2031 | 10 | 3 | 4 | O | 27.954
2031 | 10 | 3 | 5 | O | 31.3725
2031 | 10 | 3 | 6 | P | 34.1823
2031 | 10 | 3 | 7 | P | 34.5404
2031 | 10 | 3 | 8 | P | 31.7103
2031 | 10 | 3 | 9 | P | 32.1615
2031 | 10 | 3 | 10 | P | 33.1849
2031 | 10 | 3 | 11 | P | 32.8542
2031 | 10 | 3 | 12 | P | 33.1579
2031 | 10 | 3 | 13 | P | 33.6477
2031 | 10 | 3 | 14 | P | 34.0789
2031 | 10 | 3 | 15 | P | 34.2974
2031 | 10 | 3 | 16 | P | 35.2259
2031 | 10 | 3 | 17 | P | 34.3163
2031 | 10 | 3 | 18 | P | 36.8139
2031 | 10 | 3 | 19 | P | 40.5913
2031 | 10 | 3 | 20 | P | 33.7333
2031 | 10 | 3 | 21 | P | 28.9718
2031 | 10 | 3 | 22 | O | 34.0323
2031 | 10 | 3 | 23 | O | 31.2608
2031 | 10 | 4 | 0 | O | 26.8052
2031 | 10 | 4 | 1 | O | 25.8402
2031 | 10 | 4 | 2 | O | 24.8853
2031 | 10 | 4 | 3 | O | 24.473
2031 | 10 | 4 | 4 | O | 25.3332
2031 | 10 | 4 | 5 | O | 28.4312
2031 | 10 | 4 | 6 | W | 22.9214
2031 | 10 | 4 | 7 | W | 24.4846
2031 | 10 | 4 | 8 | W | 26.3521
2031 | 10 | 4 | 9 | W | 28.3382
2031 | 10 | 4 | 10 | W | 28.647
2031 | 10 | 4 | 11 | W | 28.2635
2031 | 10 | 4 | 12 | W | 28.2694
2031 | 10 | 4 | 13 | W | 28.1455
2031 | 10 | 4 | 14 | W | 28.2509
2031 | 10 | 4 | 15 | W | 28.3992
2031 | 10 | 4 | 16 | W | 29.3716
2031 | 10 | 4 | 17 | W | 30.3815
2031 | 10 | 4 | 18 | W | 35.0701
2031 | 10 | 4 | 19 | W | 38.3602
2031 | 10 | 4 | 20 | W | 32.7005
2031 | 10 | 4 | 21 | W | 28.8887
2031 | 10 | 4 | 22 | O | 30.8416
2031 | 10 | 4 | 23 | O | 28.33
2031 | 10 | 5 | 0 | O | 26.7795
2031 | 10 | 5 | 1 | O | 25.8154
2031 | 10 | 5 | 2 | O | 24.8614
2031 | 10 | 5 | 3 | O | 24.4495
2031 | 10 | 5 | 4 | O | 25.3088
2031 | 10 | 5 | 5 | O | 28.4039
2031 | 10 | 5 | 6 | W | 22.8149
2031 | 10 | 5 | 7 | W | 24.3708
2031 | 10 | 5 | 8 | W | 26.2296
2031 | 10 | 5 | 9 | W | 28.2066
2031 | 10 | 5 | 10 | W | 28.5139
2031 | 10 | 5 | 11 | W | 28.1322
2031 | 10 | 5 | 12 | W | 28.138
2031 | 10 | 5 | 13 | W | 28.0147
2031 | 10 | 5 | 14 | W | 28.1196
2031 | 10 | 5 | 15 | W | 28.2672
2031 | 10 | 5 | 16 | W | 29.2351
2031 | 10 | 5 | 17 | W | 30.2403
2031 | 10 | 5 | 18 | W | 34.9071
2031 | 10 | 5 | 19 | W | 38.182
2031 | 10 | 5 | 20 | W | 32.5485
2031 | 10 | 5 | 21 | W | 28.7545
2031 | 10 | 5 | 22 | O | 30.812
2031 | 10 | 5 | 23 | O | 28.3028
2031 | 10 | 6 | 0 | O | 27.5721
2031 | 10 | 6 | 1 | O | 26.5795
2031 | 10 | 6 | 2 | O | 25.5972
2031 | 10 | 6 | 3 | O | 25.1732
2031 | 10 | 6 | 4 | O | 26.0579
2031 | 10 | 6 | 5 | O | 29.2446
2031 | 10 | 6 | 6 | P | 31.0641
2031 | 10 | 6 | 7 | P | 31.3896
2031 | 10 | 6 | 8 | P | 28.8176
2031 | 10 | 6 | 9 | P | 29.2276
2031 | 10 | 6 | 10 | P | 30.1577
2031 | 10 | 6 | 11 | P | 29.8572
2031 | 10 | 6 | 12 | P | 30.1332
2031 | 10 | 6 | 13 | P | 30.5783
2031 | 10 | 6 | 14 | P | 30.9702
2031 | 10 | 6 | 15 | P | 31.1688
2031 | 10 | 6 | 16 | P | 32.0125
2031 | 10 | 6 | 17 | P | 31.1859
2031 | 10 | 6 | 18 | P | 33.4556
2031 | 10 | 6 | 19 | P | 36.8885
2031 | 10 | 6 | 20 | P | 30.6561
2031 | 10 | 6 | 21 | P | 26.329
2031 | 10 | 6 | 22 | O | 31.724
2031 | 10 | 6 | 23 | O | 29.1405
2031 | 10 | 7 | 0 | O | 28.1077
2031 | 10 | 7 | 1 | O | 27.0958
2031 | 10 | 7 | 2 | O | 26.0944
2031 | 10 | 7 | 3 | O | 25.6622
2031 | 10 | 7 | 4 | O | 26.5641
2031 | 10 | 7 | 5 | O | 29.8126
2031 | 10 | 7 | 6 | P | 32.0065
2031 | 10 | 7 | 7 | P | 32.3418
2031 | 10 | 7 | 8 | P | 29.6918
2031 | 10 | 7 | 9 | P | 30.1143
2031 | 10 | 7 | 10 | P | 31.0726
2031 | 10 | 7 | 11 | P | 30.7629
2031 | 10 | 7 | 12 | P | 31.0473
2031 | 10 | 7 | 13 | P | 31.5059
2031 | 10 | 7 | 14 | P | 31.9097
2031 | 10 | 7 | 15 | P | 32.1143
2031 | 10 | 7 | 16 | P | 32.9836
2031 | 10 | 7 | 17 | P | 32.1319
2031 | 10 | 7 | 18 | P | 34.4706
2031 | 10 | 7 | 19 | P | 38.0076
2031 | 10 | 7 | 20 | P | 31.5861
2031 | 10 | 7 | 21 | P | 27.1277
2031 | 10 | 7 | 22 | O | 32.3402
2031 | 10 | 7 | 23 | O | 29.7065
2031 | 10 | 8 | 0 | O | 27.9999
2031 | 10 | 8 | 1 | O | 26.9918
2031 | 10 | 8 | 2 | O | 25.9943
2031 | 10 | 8 | 3 | O | 25.5637
2031 | 10 | 8 | 4 | O | 26.4622
2031 | 10 | 8 | 5 | O | 29.6983
2031 | 10 | 8 | 6 | P | 31.8762
2031 | 10 | 8 | 7 | P | 32.2101
2031 | 10 | 8 | 8 | P | 29.5709
2031 | 10 | 8 | 9 | P | 29.9917
2031 | 10 | 8 | 10 | P | 30.946
2031 | 10 | 8 | 11 | P | 30.6376
2031 | 10 | 8 | 12 | P | 30.9209
2031 | 10 | 8 | 13 | P | 31.3776
2031 | 10 | 8 | 14 | P | 31.7797
2031 | 10 | 8 | 15 | P | 31.9835
2031 | 10 | 8 | 16 | P | 32.8493
2031 | 10 | 8 | 17 | P | 32.0011
2031 | 10 | 8 | 18 | P | 34.3302
2031 | 10 | 8 | 19 | P | 37.8528
2031 | 10 | 8 | 20 | P | 31.4574
2031 | 10 | 8 | 21 | P | 27.0172
2031 | 10 | 8 | 22 | O | 32.2161
2031 | 10 | 8 | 23 | O | 29.5926
2031 | 10 | 9 | 0 | O | 27.8571
2031 | 10 | 9 | 1 | O | 26.8542
2031 | 10 | 9 | 2 | O | 25.8618
2031 | 10 | 9 | 3 | O | 25.4334
2031 | 10 | 9 | 4 | O | 26.3273
2031 | 10 | 9 | 5 | O | 29.5469
2031 | 10 | 9 | 6 | P | 31.0754
2031 | 10 | 9 | 7 | P | 31.4009
2031 | 10 | 9 | 8 | P | 28.828
2031 | 10 | 9 | 9 | P | 29.2382
2031 | 10 | 9 | 10 | P | 30.1686
2031 | 10 | 9 | 11 | P | 29.868
2031 | 10 | 9 | 12 | P | 30.1441
2031 | 10 | 9 | 13 | P | 30.5893
2031 | 10 | 9 | 14 | P | 30.9814
2031 | 10 | 9 | 15 | P | 31.18
2031 | 10 | 9 | 16 | P | 32.0241
2031 | 10 | 9 | 17 | P | 31.1971
2031 | 10 | 9 | 18 | P | 33.4677
2031 | 10 | 9 | 19 | P | 36.9019
2031 | 10 | 9 | 20 | P | 30.6672
2031 | 10 | 9 | 21 | P | 26.3385
2031 | 10 | 9 | 22 | O | 32.0519
2031 | 10 | 9 | 23 | O | 29.4417
2031 | 10 | 10 | 0 | O | 27.7865
2031 | 10 | 10 | 1 | O | 26.7862
2031 | 10 | 10 | 2 | O | 25.7963
2031 | 10 | 10 | 3 | O | 25.3689
2031 | 10 | 10 | 4 | O | 26.2605
2031 | 10 | 10 | 5 | O | 29.472
2031 | 10 | 10 | 6 | P | 30.4269
2031 | 10 | 10 | 7 | P | 30.7457
2031 | 10 | 10 | 8 | P | 28.2264
2031 | 10 | 10 | 9 | P | 28.6281
2031 | 10 | 10 | 10 | P | 29.539
2031 | 10 | 10 | 11 | P | 29.2447
2031 | 10 | 10 | 12 | P | 29.515
2031 | 10 | 10 | 13 | P | 29.951
2031 | 10 | 10 | 14 | P | 30.3349
2031 | 10 | 10 | 15 | P | 30.5294
2031 | 10 | 10 | 16 | P | 31.3558
2031 | 10 | 10 | 17 | P | 30.5461
2031 | 10 | 10 | 18 | P | 32.7693
2031 | 10 | 10 | 19 | P | 36.1318
2031 | 10 | 10 | 20 | P | 30.0272
2031 | 10 | 10 | 21 | P | 25.7889
2031 | 10 | 10 | 22 | O | 31.9707
2031 | 10 | 10 | 23 | O | 29.3671
2031 | 10 | 11 | 0 | O | 26.7409
2031 | 10 | 11 | 1 | O | 25.7782
2031 | 10 | 11 | 2 | O | 24.8256
2031 | 10 | 11 | 3 | O | 24.4143
2031 | 10 | 11 | 4 | O | 25.2724
2031 | 10 | 11 | 5 | O | 28.363
2031 | 10 | 11 | 6 | W | 23.9523
2031 | 10 | 11 | 7 | W | 25.5859
2031 | 10 | 11 | 8 | W | 27.5373
2031 | 10 | 11 | 9 | W | 29.6129
2031 | 10 | 11 | 10 | W | 29.9355
2031 | 10 | 11 | 11 | W | 29.5348
2031 | 10 | 11 | 12 | W | 29.5409
2031 | 10 | 11 | 13 | W | 29.4115
2031 | 10 | 11 | 14 | W | 29.5216
2031 | 10 | 11 | 15 | W | 29.6765
2031 | 10 | 11 | 16 | W | 30.6927
2031 | 10 | 11 | 17 | W | 31.748
2031 | 10 | 11 | 18 | W | 36.6475
2031 | 10 | 11 | 19 | W | 40.0856
2031 | 10 | 11 | 20 | W | 34.1713
2031 | 10 | 11 | 21 | W | 30.1881
2031 | 10 | 11 | 22 | O | 30.7677
2031 | 10 | 11 | 23 | O | 28.262
2031 | 10 | 12 | 0 | O | 26.3098
2031 | 10 | 12 | 1 | O | 25.3626
2031 | 10 | 12 | 2 | O | 24.4253
2031 | 10 | 12 | 3 | O | 24.0207
2031 | 10 | 12 | 4 | O | 24.8649
2031 | 10 | 12 | 5 | O | 27.9057
2031 | 10 | 12 | 6 | W | 22.7782
2031 | 10 | 12 | 7 | W | 24.3317
2031 | 10 | 12 | 8 | W | 26.1875
2031 | 10 | 12 | 9 | W | 28.1613
2031 | 10 | 12 | 10 | W | 28.4681
2031 | 10 | 12 | 11 | W | 28.087
2031 | 10 | 12 | 12 | W | 28.0928
2031 | 10 | 12 | 13 | W | 27.9697
2031 | 10 | 12 | 14 | W | 28.0745
2031 | 10 | 12 | 15 | W | 28.2218
2031 | 10 | 12 | 16 | W | 29.1881
2031 | 10 | 12 | 17 | W | 30.1917
2031 | 10 | 12 | 18 | W | 34.8511
2031 | 10 | 12 | 19 | W | 38.1207
2031 | 10 | 12 | 20 | W | 32.4963
2031 | 10 | 12 | 21 | W | 28.7083
2031 | 10 | 12 | 22 | O | 30.2716
2031 | 10 | 12 | 23 | O | 27.8064
2031 | 10 | 13 | 0 | O | 27.7195
2031 | 10 | 13 | 1 | O | 26.7215
2031 | 10 | 13 | 2 | O | 25.734
2031 | 10 | 13 | 3 | O | 25.3077
2031 | 10 | 13 | 4 | O | 26.1972
2031 | 10 | 13 | 5 | O | 29.4009
2031 | 10 | 13 | 6 | P | 35.0088
2031 | 10 | 13 | 7 | P | 35.3756
2031 | 10 | 13 | 8 | P | 32.477
2031 | 10 | 13 | 9 | P | 32.9391
2031 | 10 | 13 | 10 | P | 33.9873
2031 | 10 | 13 | 11 | P | 33.6485
2031 | 10 | 13 | 12 | P | 33.9596
2031 | 10 | 13 | 13 | P | 34.4612
2031 | 10 | 13 | 14 | P | 34.9029
2031 | 10 | 13 | 15 | P | 35.1267
2031 | 10 | 13 | 16 | P | 36.0776
2031 | 10 | 13 | 17 | P | 35.146
2031 | 10 | 13 | 18 | P | 37.704
2031 | 10 | 13 | 19 | P | 41.5728
2031 | 10 | 13 | 20 | P | 34.5489
2031 | 10 | 13 | 21 | P | 29.6723
2031 | 10 | 13 | 22 | O | 31.8935
2031 | 10 | 13 | 23 | O | 29.2962
2031 | 10 | 14 | 0 | O | 28.2632
2031 | 10 | 14 | 1 | O | 27.2457
2031 | 10 | 14 | 2 | O | 26.2388
2031 | 10 | 14 | 3 | O | 25.8042
2031 | 10 | 14 | 4 | O | 26.711
2031 | 10 | 14 | 5 | O | 29.9776
2031 | 10 | 14 | 6 | P | 32.4328
2031 | 10 | 14 | 7 | P | 32.7726
2031 | 10 | 14 | 8 | P | 30.0873
2031 | 10 | 14 | 9 | P | 30.5154
2031 | 10 | 14 | 10 | P | 31.4865
2031 | 10 | 14 | 11 | P | 31.1727
2031 | 10 | 14 | 12 | P | 31.4608
2031 | 10 | 14 | 13 | P | 31.9256
2031 | 10 | 14 | 14 | P | 32.3347
2031 | 10 | 14 | 15 | P | 32.5421
2031 | 10 | 14 | 16 | P | 33.423
2031 | 10 | 14 | 17 | P | 32.5599
2031 | 10 | 14 | 18 | P | 34.9297
2031 | 10 | 14 | 19 | P | 38.5138
2031 | 10 | 14 | 20 | P | 32.0068
2031 | 10 | 14 | 21 | P | 27.489
2031 | 10 | 14 | 22 | O | 32.5192
2031 | 10 | 14 | 23 | O | 29.8709
2031 | 10 | 15 | 0 | O | 27.7042
2031 | 10 | 15 | 1 | O | 26.7068
2031 | 10 | 15 | 2 | O | 25.7198
2031 | 10 | 15 | 3 | O | 25.2938
2031 | 10 | 15 | 4 | O | 26.1827
2031 | 10 | 15 | 5 | O | 29.3847
2031 | 10 | 15 | 6 | P | 31.0198
2031 | 10 | 15 | 7 | P | 31.3448
2031 | 10 | 15 | 8 | P | 28.7765
2031 | 10 | 15 | 9 | P | 29.1859
2031 | 10 | 15 | 10 | P | 30.1147
2031 | 10 | 15 | 11 | P | 29.8145
2031 | 10 | 15 | 12 | P | 30.0902
2031 | 10 | 15 | 13 | P | 30.5346
2031 | 10 | 15 | 14 | P | 30.926
2031 | 10 | 15 | 15 | P | 31.1243
2031 | 10 | 15 | 16 | P | 31.9668
2031 | 10 | 15 | 17 | P | 31.1413
2031 | 10 | 15 | 18 | P | 33.4079
2031 | 10 | 15 | 19 | P | 36.8359
2031 | 10 | 15 | 20 | P | 30.6123
2031 | 10 | 15 | 21 | P | 26.2914
2031 | 10 | 15 | 22 | O | 31.876
2031 | 10 | 15 | 23 | O | 29.2801
2031 | 10 | 16 | 0 | O | 27.9906
2031 | 10 | 16 | 1 | O | 26.9829
2031 | 10 | 16 | 2 | O | 25.9857
2031 | 10 | 16 | 3 | O | 25.5552
2031 | 10 | 16 | 4 | O | 26.4534
2031 | 10 | 16 | 5 | O | 29.6884
2031 | 10 | 16 | 6 | P | 30.9439
2031 | 10 | 16 | 7 | P | 31.2681
2031 | 10 | 16 | 8 | P | 28.706
2031 | 10 | 16 | 9 | P | 29.1145
2031 | 10 | 16 | 10 | P | 30.0409
2031 | 10 | 16 | 11 | P | 29.7416
2031 | 10 | 16 | 12 | P | 30.0165
2031 | 10 | 16 | 13 | P | 30.4599
2031 | 10 | 16 | 14 | P | 30.8503
2031 | 10 | 16 | 15 | P | 31.0481
2031 | 10 | 16 | 16 | P | 31.8886
2031 | 10 | 16 | 17 | P | 31.0651
2031 | 10 | 16 | 18 | P | 33.3261
2031 | 10 | 16 | 19 | P | 36.7457
2031 | 10 | 16 | 20 | P | 30.5374
2031 | 10 | 16 | 21 | P | 26.2271
2031 | 10 | 16 | 22 | O | 32.2054
2031 | 10 | 16 | 23 | O | 29.5827
2031 | 10 | 17 | 0 | O | 27.9298
2031 | 10 | 17 | 1 | O | 26.9243
2031 | 10 | 17 | 2 | O | 25.9292
2031 | 10 | 17 | 3 | O | 25.4997
2031 | 10 | 17 | 4 | O | 26.3959
2031 | 10 | 17 | 5 | O | 29.6239
2031 | 10 | 17 | 6 | P | 30.2642
2031 | 10 | 17 | 7 | P | 30.5813
2031 | 10 | 17 | 8 | P | 28.0755
2031 | 10 | 17 | 9 | P | 28.475
2031 | 10 | 17 | 10 | P | 29.3811
2031 | 10 | 17 | 11 | P | 29.0883
2031 | 10 | 17 | 12 | P | 29.3572
2031 | 10 | 17 | 13 | P | 29.7909
2031 | 10 | 17 | 14 | P | 30.1727
2031 | 10 | 17 | 15 | P | 30.3662
2031 | 10 | 17 | 16 | P | 31.1882
2031 | 10 | 17 | 17 | P | 30.3828
2031 | 10 | 17 | 18 | P | 32.5941
2031 | 10 | 17 | 19 | P | 35.9386
2031 | 10 | 17 | 20 | P | 29.8667
2031 | 10 | 17 | 21 | P | 25.651
2031 | 10 | 17 | 22 | O | 32.1355
2031 | 10 | 17 | 23 | O | 29.5185
2031 | 10 | 18 | 0 | O | 26.347
2031 | 10 | 18 | 1 | O | 25.3985
2031 | 10 | 18 | 2 | O | 24.4599
2031 | 10 | 18 | 3 | O | 24.0547
2031 | 10 | 18 | 4 | O | 24.9001
2031 | 10 | 18 | 5 | O | 27.9452
2031 | 10 | 18 | 6 | W | 22.941
2031 | 10 | 18 | 7 | W | 24.5056
2031 | 10 | 18 | 8 | W | 26.3746
2031 | 10 | 18 | 9 | W | 28.3625
2031 | 10 | 18 | 10 | W | 28.6715
2031 | 10 | 18 | 11 | W | 28.2877
2031 | 10 | 18 | 12 | W | 28.2935
2031 | 10 | 18 | 13 | W | 28.1696
2031 | 10 | 18 | 14 | W | 28.2751
2031 | 10 | 18 | 15 | W | 28.4235
2031 | 10 | 18 | 16 | W | 29.3967
2031 | 10 | 18 | 17 | W | 30.4075
2031 | 10 | 18 | 18 | W | 35.1001
2031 | 10 | 18 | 19 | W | 38.3931
2031 | 10 | 18 | 20 | W | 32.7285
2031 | 10 | 18 | 21 | W | 28.9134
2031 | 10 | 18 | 22 | O | 30.3144
2031 | 10 | 18 | 23 | O | 27.8457
2031 | 10 | 19 | 0 | O | 26.2943
2031 | 10 | 19 | 1 | O | 25.3477
2031 | 10 | 19 | 2 | O | 24.411
2031 | 10 | 19 | 3 | O | 24.0066
2031 | 10 | 19 | 4 | O | 24.8503
2031 | 10 | 19 | 5 | O | 27.8893
2031 | 10 | 19 | 6 | W | 22.245
2031 | 10 | 19 | 7 | W | 23.7621
2031 | 10 | 19 | 8 | W | 25.5744
2031 | 10 | 19 | 9 | W | 27.502
2031 | 10 | 19 | 10 | W | 27.8016
2031 | 10 | 19 | 11 | W | 27.4295
2031 | 10 | 19 | 12 | W | 27.4351
2031 | 10 | 19 | 13 | W | 27.3149
2031 | 10 | 19 | 14 | W | 27.4172
2031 | 10 | 19 | 15 | W | 27.5611
2031 | 10 | 19 | 16 | W | 28.5048
2031 | 10 | 19 | 17 | W | 29.4849
2031 | 10 | 19 | 18 | W | 34.0352
2031 | 10 | 19 | 19 | W | 37.2283
2031 | 10 | 19 | 20 | W | 31.7355
2031 | 10 | 19 | 21 | W | 28.0362
2031 | 10 | 19 | 22 | O | 30.2538
2031 | 10 | 19 | 23 | O | 27.79
2031 | 10 | 20 | 0 | O | 27.6908
2031 | 10 | 20 | 1 | O | 26.6939
2031 | 10 | 20 | 2 | O | 25.7074
2031 | 10 | 20 | 3 | O | 25.2815
2031 | 10 | 20 | 4 | O | 26.17
2031 | 10 | 20 | 5 | O | 29.3704
2031 | 10 | 20 | 6 | P | 31.1567
2031 | 10 | 20 | 7 | P | 31.4831
2031 | 10 | 20 | 8 | P | 28.9034
2031 | 10 | 20 | 9 | P | 29.3147
2031 | 10 | 20 | 10 | P | 30.2475
2031 | 10 | 20 | 11 | P | 29.9461
2031 | 10 | 20 | 12 | P | 30.2229
2031 | 10 | 20 | 13 | P | 30.6694
2031 | 10 | 20 | 14 | P | 31.0625
2031 | 10 | 20 | 15 | P | 31.2616
2031 | 10 | 20 | 16 | P | 32.1079
2031 | 10 | 20 | 17 | P | 31.2788
2031 | 10 | 20 | 18 | P | 33.5553
2031 | 10 | 20 | 19 | P | 36.9984
2031 | 10 | 20 | 20 | P | 30.7474
2031 | 10 | 20 | 21 | P | 26.4074
2031 | 10 | 20 | 22 | O | 31.8605
2031 | 10 | 20 | 23 | O | 29.2659
2031 | 10 | 21 | 0 | O | 27.9406
2031 | 10 | 21 | 1 | O | 26.9347
2031 | 10 | 21 | 2 | O | 25.9393
2031 | 10 | 21 | 3 | O | 25.5096
2031 | 10 | 21 | 4 | O | 26.4062
2031 | 10 | 21 | 5 | O | 29.6354
2031 | 10 | 21 | 6 | P | 30.8659
2031 | 10 | 21 | 7 | P | 31.1892
2031 | 10 | 21 | 8 | P | 28.6337
2031 | 10 | 21 | 9 | P | 29.0411
2031 | 10 | 21 | 10 | P | 29.9652
2031 | 10 | 21 | 11 | P | 29.6666
2031 | 10 | 21 | 12 | P | 29.9409
2031 | 10 | 21 | 13 | P | 30.3831
2031 | 10 | 21 | 14 | P | 30.7725
2031 | 10 | 21 | 15 | P | 30.9699
2031 | 10 | 21 | 16 | P | 31.8082
2031 | 10 | 21 | 17 | P | 30.9868
2031 | 10 | 21 | 18 | P | 33.2421
2031 | 10 | 21 | 19 | P | 36.6531
2031 | 10 | 21 | 20 | P | 30.4604
2031 | 10 | 21 | 21 | P | 26.1609
2031 | 10 | 21 | 22 | O | 32.148
2031 | 10 | 21 | 23 | O | 29.5299
2031 | 10 | 22 | 0 | O | 28.4568
2031 | 10 | 22 | 1 | O | 27.4323
2031 | 10 | 22 | 2 | O | 26.4186
2031 | 10 | 22 | 3 | O | 25.9809
2031 | 10 | 22 | 4 | O | 26.894
2031 | 10 | 22 | 5 | O | 30.183
2031 | 10 | 22 | 6 | P | 31.7058
2031 | 10 | 22 | 7 | P | 32.0379
2031 | 10 | 22 | 8 | P | 29.4128
2031 | 10 | 22 | 9 | P | 29.8313
2031 | 10 | 22 | 10 | P | 30.7806
2031 | 10 | 22 | 11 | P | 30.4738
2031 | 10 | 22 | 12 | P | 30.7556
2031 | 10 | 22 | 13 | P | 31.2098
2031 | 10 | 22 | 14 | P | 31.6099
2031 | 10 | 22 | 15 | P | 31.8125
2031 | 10 | 22 | 16 | P | 32.6737
2031 | 10 | 22 | 17 | P | 31.83
2031 | 10 | 22 | 18 | P | 34.1466
2031 | 10 | 22 | 19 | P | 37.6504
2031 | 10 | 22 | 20 | P | 31.2893
2031 | 10 | 22 | 21 | P | 26.8728
2031 | 10 | 22 | 22 | O | 32.7419
2031 | 10 | 22 | 23 | O | 30.0755
2031 | 10 | 23 | 0 | O | 28.4354
2031 | 10 | 23 | 1 | O | 27.4117
2031 | 10 | 23 | 2 | O | 26.3987
2031 | 10 | 23 | 3 | O | 25.9614
2031 | 10 | 23 | 4 | O | 26.8738
2031 | 10 | 23 | 5 | O | 30.1602
2031 | 10 | 23 | 6 | P | 30.8524
2031 | 10 | 23 | 7 | P | 31.1756
2031 | 10 | 23 | 8 | P | 28.6212
2031 | 10 | 23 | 9 | P | 29.0284
2031 | 10 | 23 | 10 | P | 29.9521
2031 | 10 | 23 | 11 | P | 29.6536
2031 | 10 | 23 | 12 | P | 29.9278
2031 | 10 | 23 | 13 | P | 30.3699
2031 | 10 | 23 | 14 | P | 30.7591
2031 | 10 | 23 | 15 | P | 30.9563
2031 | 10 | 23 | 16 | P | 31.7943
2031 | 10 | 23 | 17 | P | 30.9733
2031 | 10 | 23 | 18 | P | 33.2276
2031 | 10 | 23 | 19 | P | 36.6371
2031 | 10 | 23 | 20 | P | 30.4471
2031 | 10 | 23 | 21 | P | 26.1495
2031 | 10 | 23 | 22 | O | 32.7173
2031 | 10 | 23 | 23 | O | 30.0529
2031 | 10 | 24 | 0 | O | 28.1892
2031 | 10 | 24 | 1 | O | 27.1744
2031 | 10 | 24 | 2 | O | 26.1701
2031 | 10 | 24 | 3 | O | 25.7366
2031 | 10 | 24 | 4 | O | 26.6411
2031 | 10 | 24 | 5 | O | 29.8991
2031 | 10 | 24 | 6 | P | 30.0609
2031 | 10 | 24 | 7 | P | 30.3758
2031 | 10 | 24 | 8 | P | 27.8869
2031 | 10 | 24 | 9 | P | 28.2837
2031 | 10 | 24 | 10 | P | 29.1837
2031 | 10 | 24 | 11 | P | 28.8929
2031 | 10 | 24 | 12 | P | 29.16
2031 | 10 | 24 | 13 | P | 29.5907
2031 | 10 | 24 | 14 | P | 29.97
2031 | 10 | 24 | 15 | P | 30.1621
2031 | 10 | 24 | 16 | P | 30.9786
2031 | 10 | 24 | 17 | P | 30.1787
2031 | 10 | 24 | 18 | P | 32.3751
2031 | 10 | 24 | 19 | P | 35.6971
2031 | 10 | 24 | 20 | P | 29.666
2031 | 10 | 24 | 21 | P | 25.4786
2031 | 10 | 24 | 22 | O | 32.434
2031 | 10 | 24 | 23 | O | 29.7927
2031 | 10 | 25 | 0 | O | 27.1496
2031 | 10 | 25 | 1 | O | 26.1722
2031 | 10 | 25 | 2 | O | 25.2049
2031 | 10 | 25 | 3 | O | 24.7874
2031 | 10 | 25 | 4 | O | 25.6586
2031 | 10 | 25 | 5 | O | 28.7964
2031 | 10 | 25 | 6 | W | 23.9006
2031 | 10 | 25 | 7 | W | 25.5307
2031 | 10 | 25 | 8 | W | 27.4779
2031 | 10 | 25 | 9 | W | 29.5489
2031 | 10 | 25 | 10 | W | 29.8708
2031 | 10 | 25 | 11 | W | 29.471
2031 | 10 | 25 | 12 | W | 29.4771
2031 | 10 | 25 | 13 | W | 29.348
2031 | 10 | 25 | 14 | W | 29.4579
2031 | 10 | 25 | 15 | W | 29.6125
2031 | 10 | 25 | 16 | W | 30.6264
2031 | 10 | 25 | 17 | W | 31.6795
2031 | 10 | 25 | 18 | W | 36.5684
2031 | 10 | 25 | 19 | W | 39.9991
2031 | 10 | 25 | 20 | W | 34.0976
2031 | 10 | 25 | 21 | W | 30.1229
2031 | 10 | 25 | 22 | O | 31.2378
2031 | 10 | 25 | 23 | O | 28.6939
2031 | 10 | 26 | 0 | O | 26.0042
2031 | 10 | 26 | 1 | O | 25.068
2031 | 10 | 26 | 2 | O | 24.1416
2031 | 10 | 26 | 3 | O | 23.7417
2031 | 10 | 26 | 4 | O | 24.5761
2031 | 10 | 26 | 5 | O | 27.5816
2031 | 10 | 26 | 6 | W | 22.6545
2031 | 10 | 26 | 7 | W | 24.1995
2031 | 10 | 26 | 8 | W | 26.0452
2031 | 10 | 26 | 9 | W | 28.0083
2031 | 10 | 26 | 10 | W | 28.3134
2031 | 10 | 26 | 11 | W | 27.9344
2031 | 10 | 26 | 12 | W | 27.9402
2031 | 10 | 26 | 13 | W | 27.8178
2031 | 10 | 26 | 14 | W | 27.922
2031 | 10 | 26 | 15 | W | 28.0685
2031 | 10 | 26 | 16 | W | 29.0296
2031 | 10 | 26 | 17 | W | 30.0277
2031 | 10 | 26 | 18 | W | 34.6618
2031 | 10 | 26 | 19 | W | 37.9136
2031 | 10 | 26 | 20 | W | 32.3198
2031 | 10 | 26 | 21 | W | 28.5523
2031 | 10 | 26 | 22 | O | 29.92
2031 | 10 | 26 | 23 | O | 27.4834
2031 | 10 | 27 | 0 | O | 27.528
2031 | 10 | 27 | 1 | O | 26.5369
2031 | 10 | 27 | 2 | O | 25.5562
2031 | 10 | 27 | 3 | O | 25.1329
2031 | 10 | 27 | 4 | O | 26.0162
2031 | 10 | 27 | 5 | O | 29.1978
2031 | 10 | 27 | 6 | P | 33.6875
2031 | 10 | 27 | 7 | P | 34.0404
2031 | 10 | 27 | 8 | P | 31.2512
2031 | 10 | 27 | 9 | P | 31.6959
2031 | 10 | 27 | 10 | P | 32.7045
2031 | 10 | 27 | 11 | P | 32.3786
2031 | 10 | 27 | 12 | P | 32.6779
2031 | 10 | 27 | 13 | P | 33.1606
2031 | 10 | 27 | 14 | P | 33.5856
2031 | 10 | 27 | 15 | P | 33.801
2031 | 10 | 27 | 16 | P | 34.716
2031 | 10 | 27 | 17 | P | 33.8195
2031 | 10 | 27 | 18 | P | 36.281
2031 | 10 | 27 | 19 | P | 40.0038
2031 | 10 | 27 | 20 | P | 33.245
2031 | 10 | 27 | 21 | P | 28.5525
2031 | 10 | 27 | 22 | O | 31.6732
2031 | 10 | 27 | 23 | O | 29.0938
2031 | 10 | 28 | 0 | O | 27.8733
2031 | 10 | 28 | 1 | O | 26.8698
2031 | 10 | 28 | 2 | O | 25.8768
2031 | 10 | 28 | 3 | O | 25.4482
2031 | 10 | 28 | 4 | O | 26.3425
2031 | 10 | 28 | 5 | O | 29.564
2031 | 10 | 28 | 6 | P | 31.6569
2031 | 10 | 28 | 7 | P | 31.9885
2031 | 10 | 28 | 8 | P | 29.3675
2031 | 10 | 28 | 9 | P | 29.7853
2031 | 10 | 28 | 10 | P | 30.7331
2031 | 10 | 28 | 11 | P | 30.4268
2031 | 10 | 28 | 12 | P | 30.7081
2031 | 10 | 28 | 13 | P | 31.1617
2031 | 10 | 28 | 14 | P | 31.5611
2031 | 10 | 28 | 15 | P | 31.7635
2031 | 10 | 28 | 16 | P | 32.6233
2031 | 10 | 28 | 17 | P | 31.7809
2031 | 10 | 28 | 18 | P | 34.094
2031 | 10 | 28 | 19 | P | 37.5924
2031 | 10 | 28 | 20 | P | 31.241
2031 | 10 | 28 | 21 | P | 26.8314
2031 | 10 | 28 | 22 | O | 32.0705
2031 | 10 | 28 | 23 | O | 29.4588
2031 | 10 | 29 | 0 | O | 27.6764
2031 | 10 | 29 | 1 | O | 26.68
2031 | 10 | 29 | 2 | O | 25.694
2031 | 10 | 29 | 3 | O | 25.2684
2031 | 10 | 29 | 4 | O | 26.1565
2031 | 10 | 29 | 5 | O | 29.3552
2031 | 10 | 29 | 6 | P | 30.2139
2031 | 10 | 29 | 7 | P | 30.5304
2031 | 10 | 29 | 8 | P | 28.0289
2031 | 10 | 29 | 9 | P | 28.4277
2031 | 10 | 29 | 10 | P | 29.3323
2031 | 10 | 29 | 11 | P | 29.04
2031 | 10 | 29 | 12 | P | 29.3084
2031 | 10 | 29 | 13 | P | 29.7413
2031 | 10 | 29 | 14 | P | 30.1225
2031 | 10 | 29 | 15 | P | 30.3157
2031 | 10 | 29 | 16 | P | 31.1363
2031 | 10 | 29 | 17 | P | 30.3323
2031 | 10 | 29 | 18 | P | 32.5399
2031 | 10 | 29 | 19 | P | 35.8789
2031 | 10 | 29 | 20 | P | 29.817
2031 | 10 | 29 | 21 | P | 25.6083
2031 | 10 | 29 | 22 | O | 31.844
2031 | 10 | 29 | 23 | O | 29.2507
2031 | 10 | 30 | 0 | O | 29.0649
2031 | 10 | 30 | 1 | O | 28.0185
2031 | 10 | 30 | 2 | O | 26.9831
2031 | 10 | 30 | 3 | O | 26.5361
2031 | 10 | 30 | 4 | O | 27.4687
2031 | 10 | 30 | 5 | O | 30.8279
2031 | 10 | 30 | 6 | P | 32.561
2031 | 10 | 30 | 7 | P | 32.9021
2031 | 10 | 30 | 8 | P | 30.2062
2031 | 10 | 30 | 9 | P | 30.636
2031 | 10 | 30 | 10 | P | 31.6108
2031 | 10 | 30 | 11 | P | 31.2958
2031 | 10 | 30 | 12 | P | 31.5851
2031 | 10 | 30 | 13 | P | 32.0517
2031 | 10 | 30 | 14 | P | 32.4625
2031 | 10 | 30 | 15 | P | 32.6706
2031 | 10 | 30 | 16 | P | 33.555
2031 | 10 | 30 | 17 | P | 32.6885
2031 | 10 | 30 | 18 | P | 35.0677
2031 | 10 | 30 | 19 | P | 38.666
2031 | 10 | 30 | 20 | P | 32.1332
2031 | 10 | 30 | 21 | P | 27.5976
2031 | 10 | 30 | 22 | O | 33.4416
2031 | 10 | 30 | 23 | O | 30.7182
2031 | 10 | 31 | 0 | O | 29.4787
2031 | 10 | 31 | 1 | O | 28.4174
2031 | 10 | 31 | 2 | O | 27.3672
2031 | 10 | 31 | 3 | O | 26.9139
2031 | 10 | 31 | 4 | O | 27.8598
2031 | 10 | 31 | 5 | O | 31.2668
2031 | 10 | 31 | 6 | P | 34.7272
2031 | 10 | 31 | 7 | P | 35.091
2031 | 10 | 31 | 8 | P | 32.2158
2031 | 10 | 31 | 9 | P | 32.6742
2031 | 10 | 31 | 10 | P | 33.7139
2031 | 10 | 31 | 11 | P | 33.3779
2031 | 10 | 31 | 12 | P | 33.6865
2031 | 10 | 31 | 13 | P | 34.1841
2031 | 10 | 31 | 14 | P | 34.6222
2031 | 10 | 31 | 15 | P | 34.8442
2031 | 10 | 31 | 16 | P | 35.7874
2031 | 10 | 31 | 17 | P | 34.8633
2031 | 10 | 31 | 18 | P | 37.4007
2031 | 10 | 31 | 19 | P | 41.2384
2031 | 10 | 31 | 20 | P | 34.271
2031 | 10 | 31 | 21 | P | 29.4337
2031 | 10 | 31 | 22 | O | 33.9176
2031 | 10 | 31 | 23 | O | 31.1555
2031 | 11 | 1 | 0 | O | 23.1623
2031 | 11 | 1 | 1 | O | 22.4928
2031 | 11 | 1 | 2 | O | 22.0143
2031 | 11 | 1 | 3 | O | 22.0177
2031 | 11 | 1 | 4 | O | 23.097
2031 | 11 | 1 | 5 | O | 25.9048
2031 | 11 | 1 | 6 | W | 23.458
2031 | 11 | 1 | 7 | W | 26.1888
2031 | 11 | 1 | 8 | W | 27.082
2031 | 11 | 1 | 9 | W | 26.9442
2031 | 11 | 1 | 10 | W | 26.246
2031 | 11 | 1 | 11 | W | 25.0906
2031 | 11 | 1 | 12 | W | 24.0948
2031 | 11 | 1 | 13 | W | 23.4068
2031 | 11 | 1 | 14 | W | 22.7736
2031 | 11 | 1 | 15 | W | 22.7141
2031 | 11 | 1 | 16 | W | 24.3366
2031 | 11 | 1 | 17 | W | 32.1389
2031 | 11 | 1 | 18 | W | 30.5794
2031 | 11 | 1 | 19 | W | 29.1516
2031 | 11 | 1 | 20 | W | 28.025
2031 | 11 | 1 | 21 | W | 25.6937
2031 | 11 | 1 | 22 | O | 26.5933
2031 | 11 | 1 | 23 | O | 23.881
2031 | 11 | 2 | 0 | O | 21.3393
2031 | 11 | 2 | 1 | O | 20.7225
2031 | 11 | 2 | 2 | O | 20.2816
2031 | 11 | 2 | 3 | O | 20.2847
2031 | 11 | 2 | 4 | O | 21.2792
2031 | 11 | 2 | 5 | O | 23.8659
2031 | 11 | 2 | 6 | O | 22.3988
2031 | 11 | 2 | 7 | W | 25.0063
2031 | 11 | 2 | 8 | W | 25.8591
2031 | 11 | 2 | 9 | W | 25.7276
2031 | 11 | 2 | 10 | W | 25.061
2031 | 11 | 2 | 11 | W | 23.9577
2031 | 11 | 2 | 12 | W | 23.0069
2031 | 11 | 2 | 13 | W | 22.3499
2031 | 11 | 2 | 14 | W | 21.7453
2031 | 11 | 2 | 15 | W | 21.6885
2031 | 11 | 2 | 16 | W | 23.2377
2031 | 11 | 2 | 17 | W | 30.6877
2031 | 11 | 2 | 18 | W | 29.1986
2031 | 11 | 2 | 19 | W | 27.8354
2031 | 11 | 2 | 20 | W | 26.7596
2031 | 11 | 2 | 21 | W | 24.5335
2031 | 11 | 2 | 22 | W | 24.5003
2031 | 11 | 2 | 23 | O | 22.0014
2031 | 11 | 3 | 0 | O | 23.4701
2031 | 11 | 3 | 1 | O | 22.7917
2031 | 11 | 3 | 2 | O | 22.3068
2031 | 11 | 3 | 3 | O | 22.3102
2031 | 11 | 3 | 4 | O | 23.4039
2031 | 11 | 3 | 5 | O | 26.249
2031 | 11 | 3 | 6 | O | 34.0662
2031 | 11 | 3 | 7 | P | 33.5706
2031 | 11 | 3 | 8 | P | 30.4205
2031 | 11 | 3 | 9 | P | 29.5291
2031 | 11 | 3 | 10 | P | 29.2599
2031 | 11 | 3 | 11 | P | 28.0303
2031 | 11 | 3 | 12 | P | 26.7156
2031 | 11 | 3 | 13 | P | 26.0146
2031 | 11 | 3 | 14 | P | 24.962
2031 | 11 | 3 | 15 | P | 24.6584
2031 | 11 | 3 | 16 | P | 26.647
2031 | 11 | 3 | 17 | P | 35.4863
2031 | 11 | 3 | 18 | P | 33.0807
2031 | 11 | 3 | 19 | P | 30.5555
2031 | 11 | 3 | 20 | P | 29.1932
2031 | 11 | 3 | 21 | P | 26.1952
2031 | 11 | 3 | 22 | P | 23.175
2031 | 11 | 3 | 23 | O | 24.1983
2031 | 11 | 4 | 0 | O | 25.0393
2031 | 11 | 4 | 1 | O | 24.3155
2031 | 11 | 4 | 2 | O | 23.7982
2031 | 11 | 4 | 3 | O | 23.8018
2031 | 11 | 4 | 4 | O | 24.9687
2031 | 11 | 4 | 5 | O | 28.0039
2031 | 11 | 4 | 6 | O | 36.3438
2031 | 11 | 4 | 7 | P | 33.2541
2031 | 11 | 4 | 8 | P | 30.1338
2031 | 11 | 4 | 9 | P | 29.2507
2031 | 11 | 4 | 10 | P | 28.9841
2031 | 11 | 4 | 11 | P | 27.7661
2031 | 11 | 4 | 12 | P | 26.4638
2031 | 11 | 4 | 13 | P | 25.7694
2031 | 11 | 4 | 14 | P | 24.7267
2031 | 11 | 4 | 15 | P | 24.4259
2031 | 11 | 4 | 16 | P | 26.3958
2031 | 11 | 4 | 17 | P | 35.1518
2031 | 11 | 4 | 18 | P | 32.7689
2031 | 11 | 4 | 19 | P | 30.2675
2031 | 11 | 4 | 20 | P | 28.918
2031 | 11 | 4 | 21 | P | 25.9482
2031 | 11 | 4 | 22 | P | 22.9565
2031 | 11 | 4 | 23 | O | 25.8162
2031 | 11 | 5 | 0 | O | 25.5651
2031 | 11 | 5 | 1 | O | 24.8261
2031 | 11 | 5 | 2 | O | 24.2979
2031 | 11 | 5 | 3 | O | 24.3016
2031 | 11 | 5 | 4 | O | 25.493
2031 | 11 | 5 | 5 | O | 28.592
2031 | 11 | 5 | 6 | O | 37.107
2031 | 11 | 5 | 7 | P | 34.1309
2031 | 11 | 5 | 8 | P | 30.9283
2031 | 11 | 5 | 9 | P | 30.022
2031 | 11 | 5 | 10 | P | 29.7484
2031 | 11 | 5 | 11 | P | 28.4982
2031 | 11 | 5 | 12 | P | 27.1616
2031 | 11 | 5 | 13 | P | 26.4489
2031 | 11 | 5 | 14 | P | 25.3787
2031 | 11 | 5 | 15 | P | 25.07
2031 | 11 | 5 | 16 | P | 27.0918
2031 | 11 | 5 | 17 | P | 36.0786
2031 | 11 | 5 | 18 | P | 33.6329
2031 | 11 | 5 | 19 | P | 31.0656
2031 | 11 | 5 | 20 | P | 29.6805
2031 | 11 | 5 | 21 | P | 26.6324
2031 | 11 | 5 | 22 | P | 23.5618
2031 | 11 | 5 | 23 | O | 26.3583
2031 | 11 | 6 | 0 | O | 25.5168
2031 | 11 | 6 | 1 | O | 24.7792
2031 | 11 | 6 | 2 | O | 24.252
2031 | 11 | 6 | 3 | O | 24.2557
2031 | 11 | 6 | 4 | O | 25.4448
2031 | 11 | 6 | 5 | O | 28.538
2031 | 11 | 6 | 6 | O | 37.0369
2031 | 11 | 6 | 7 | P | 34.3326
2031 | 11 | 6 | 8 | P | 31.1111
2031 | 11 | 6 | 9 | P | 30.1994
2031 | 11 | 6 | 10 | P | 29.9241
2031 | 11 | 6 | 11 | P | 28.6666
2031 | 11 | 6 | 12 | P | 27.3221
2031 | 11 | 6 | 13 | P | 26.6051
2031 | 11 | 6 | 14 | P | 25.5287
2031 | 11 | 6 | 15 | P | 25.2181
2031 | 11 | 6 | 16 | P | 27.2518
2031 | 11 | 6 | 17 | P | 36.2918
2031 | 11 | 6 | 18 | P | 33.8317
2031 | 11 | 6 | 19 | P | 31.2491
2031 | 11 | 6 | 20 | P | 29.8559
2031 | 11 | 6 | 21 | P | 26.7898
2031 | 11 | 6 | 22 | P | 23.7011
2031 | 11 | 6 | 23 | O | 26.3085
2031 | 11 | 7 | 0 | O | 24.8794
2031 | 11 | 7 | 1 | O | 24.1603
2031 | 11 | 7 | 2 | O | 23.6462
2031 | 11 | 7 | 3 | O | 23.6498
2031 | 11 | 7 | 4 | O | 24.8092
2031 | 11 | 7 | 5 | O | 27.8251
2031 | 11 | 7 | 6 | O | 36.1118
2031 | 11 | 7 | 7 | P | 32.9629
2031 | 11 | 7 | 8 | P | 29.8699
2031 | 11 | 7 | 9 | P | 28.9946
2031 | 11 | 7 | 10 | P | 28.7303
2031 | 11 | 7 | 11 | P | 27.523
2031 | 11 | 7 | 12 | P | 26.2321
2031 | 11 | 7 | 13 | P | 25.5438
2031 | 11 | 7 | 14 | P | 24.5102
2031 | 11 | 7 | 15 | P | 24.212
2031 | 11 | 7 | 16 | P | 26.1647
2031 | 11 | 7 | 17 | P | 34.844
2031 | 11 | 7 | 18 | P | 32.482
2031 | 11 | 7 | 19 | P | 30.0025
2031 | 11 | 7 | 20 | P | 28.6648
2031 | 11 | 7 | 21 | P | 25.721
2031 | 11 | 7 | 22 | P | 22.7555
2031 | 11 | 7 | 23 | O | 25.6513
2031 | 11 | 8 | 0 | O | 24.083
2031 | 11 | 8 | 1 | O | 23.3869
2031 | 11 | 8 | 2 | O | 22.8893
2031 | 11 | 8 | 3 | O | 22.8928
2031 | 11 | 8 | 4 | O | 24.0151
2031 | 11 | 8 | 5 | O | 26.9344
2031 | 11 | 8 | 6 | O | 34.9558
2031 | 11 | 8 | 7 | W | 26.9326
2031 | 11 | 8 | 8 | W | 27.8512
2031 | 11 | 8 | 9 | W | 27.7094
2031 | 11 | 8 | 10 | W | 26.9915
2031 | 11 | 8 | 11 | W | 25.8032
2031 | 11 | 8 | 12 | W | 24.7792
2031 | 11 | 8 | 13 | W | 24.0716
2031 | 11 | 8 | 14 | W | 23.4204
2031 | 11 | 8 | 15 | W | 23.3592
2031 | 11 | 8 | 16 | W | 25.0278
2031 | 11 | 8 | 17 | W | 33.0517
2031 | 11 | 8 | 18 | W | 31.4479
2031 | 11 | 8 | 19 | W | 29.9796
2031 | 11 | 8 | 20 | W | 28.821
2031 | 11 | 8 | 21 | W | 26.4234
2031 | 11 | 8 | 22 | W | 24.4591
2031 | 11 | 8 | 23 | O | 24.8302
2031 | 11 | 9 | 0 | O | 24.4078
2031 | 11 | 9 | 1 | O | 23.7023
2031 | 11 | 9 | 2 | O | 23.198
2031 | 11 | 9 | 3 | O | 23.2016
2031 | 11 | 9 | 4 | O | 24.339
2031 | 11 | 9 | 5 | O | 27.2977
2031 | 11 | 9 | 6 | O | 35.4273
2031 | 11 | 9 | 7 | W | 28.7602
2031 | 11 | 9 | 8 | W | 29.741
2031 | 11 | 9 | 9 | W | 29.5897
2031 | 11 | 9 | 10 | W | 28.823
2031 | 11 | 9 | 11 | W | 27.5542
2031 | 11 | 9 | 12 | W | 26.4606
2031 | 11 | 9 | 13 | W | 25.705
2031 | 11 | 9 | 14 | W | 25.0096
2031 | 11 | 9 | 15 | W | 24.9443
2031 | 11 | 9 | 16 | W | 26.7261
2031 | 11 | 9 | 17 | W | 35.2945
2031 | 11 | 9 | 18 | W | 33.5819
2031 | 11 | 9 | 19 | W | 32.0139
2031 | 11 | 9 | 20 | W | 30.7766
2031 | 11 | 9 | 21 | W | 28.2164
2031 | 11 | 9 | 22 | W | 26.1188
2031 | 11 | 9 | 23 | O | 25.1651
2031 | 11 | 10 | 0 | O | 28.5684
2031 | 11 | 10 | 1 | O | 27.7426
2031 | 11 | 10 | 2 | O | 27.1524
2031 | 11 | 10 | 3 | O | 27.1565
2031 | 11 | 10 | 4 | O | 28.4878
2031 | 11 | 10 | 5 | O | 31.9509
2031 | 11 | 10 | 6 | O | 41.4663
2031 | 11 | 10 | 7 | P | 36.1634
2031 | 11 | 10 | 8 | P | 32.7701
2031 | 11 | 10 | 9 | P | 31.8098
2031 | 11 | 10 | 10 | P | 31.5199
2031 | 11 | 10 | 11 | P | 30.1952
2031 | 11 | 10 | 12 | P | 28.779
2031 | 11 | 10 | 13 | P | 28.0239
2031 | 11 | 10 | 14 | P | 26.89
2031 | 11 | 10 | 15 | P | 26.5629
2031 | 11 | 10 | 16 | P | 28.7051
2031 | 11 | 10 | 17 | P | 38.2271
2031 | 11 | 10 | 18 | P | 35.6358
2031 | 11 | 10 | 19 | P | 32.9155
2031 | 11 | 10 | 20 | P | 31.448
2031 | 11 | 10 | 21 | P | 28.2184
2031 | 11 | 10 | 22 | P | 24.9649
2031 | 11 | 10 | 23 | O | 29.4548
2031 | 11 | 11 | 0 | O | 29.9537
2031 | 11 | 11 | 1 | O | 29.0879
2031 | 11 | 11 | 2 | O | 28.469
2031 | 11 | 11 | 3 | O | 28.4734
2031 | 11 | 11 | 4 | O | 29.8692
2031 | 11 | 11 | 5 | O | 33.5002
2031 | 11 | 11 | 6 | O | 43.477
2031 | 11 | 11 | 7 | P | 37.3761
2031 | 11 | 11 | 8 | P | 33.869
2031 | 11 | 11 | 9 | P | 32.8765
2031 | 11 | 11 | 10 | P | 32.5769
2031 | 11 | 11 | 11 | P | 31.2078
2031 | 11 | 11 | 12 | P | 29.7441
2031 | 11 | 11 | 13 | P | 28.9636
2031 | 11 | 11 | 14 | P | 27.7917
2031 | 11 | 11 | 15 | P | 27.4536
2031 | 11 | 11 | 16 | P | 29.6677
2031 | 11 | 11 | 17 | P | 39.509
2031 | 11 | 11 | 18 | P | 36.8308
2031 | 11 | 11 | 19 | P | 34.0193
2031 | 11 | 11 | 20 | P | 32.5026
2031 | 11 | 11 | 21 | P | 29.1646
2031 | 11 | 11 | 22 | P | 25.8021
2031 | 11 | 11 | 23 | O | 30.8831
2031 | 11 | 12 | 0 | O | 28.1187
2031 | 11 | 12 | 1 | O | 27.3059
2031 | 11 | 12 | 2 | O | 26.725
2031 | 11 | 12 | 3 | O | 26.7291
2031 | 11 | 12 | 4 | O | 28.0394
2031 | 11 | 12 | 5 | O | 31.448
2031 | 11 | 12 | 6 | O | 40.8135
2031 | 11 | 12 | 7 | P | 35.7534
2031 | 11 | 12 | 8 | P | 32.3986
2031 | 11 | 12 | 9 | P | 31.4491
2031 | 11 | 12 | 10 | P | 31.1625
2031 | 11 | 12 | 11 | P | 29.8529
2031 | 11 | 12 | 12 | P | 28.4527
2031 | 11 | 12 | 13 | P | 27.7061
2031 | 11 | 12 | 14 | P | 26.5851
2031 | 11 | 12 | 15 | P | 26.2617
2031 | 11 | 12 | 16 | P | 28.3796
2031 | 11 | 12 | 17 | P | 37.7937
2031 | 11 | 12 | 18 | P | 35.2317
2031 | 11 | 12 | 19 | P | 32.5423
2031 | 11 | 12 | 20 | P | 31.0914
2031 | 11 | 12 | 21 | P | 27.8984
2031 | 11 | 12 | 22 | P | 24.6819
2031 | 11 | 12 | 23 | O | 28.9912
2031 | 11 | 13 | 0 | O | 26.82
2031 | 11 | 13 | 1 | O | 26.0448
2031 | 11 | 13 | 2 | O | 25.4907
2031 | 11 | 13 | 3 | O | 25.4946
2031 | 11 | 13 | 4 | O | 26.7444
2031 | 11 | 13 | 5 | O | 29.9956
2031 | 11 | 13 | 6 | O | 38.9286
2031 | 11 | 13 | 7 | P | 34.8064
2031 | 11 | 13 | 8 | P | 31.5405
2031 | 11 | 13 | 9 | P | 30.6162
2031 | 11 | 13 | 10 | P | 30.3371
2031 | 11 | 13 | 11 | P | 29.0622
2031 | 11 | 13 | 12 | P | 27.6991
2031 | 11 | 13 | 13 | P | 26.9723
2031 | 11 | 13 | 14 | P | 25.881
2031 | 11 | 13 | 15 | P | 25.5661
2031 | 11 | 13 | 16 | P | 27.628
2031 | 11 | 13 | 17 | P | 36.7927
2031 | 11 | 13 | 18 | P | 34.2986
2031 | 11 | 13 | 19 | P | 31.6804
2031 | 11 | 13 | 20 | P | 30.268
2031 | 11 | 13 | 21 | P | 27.1595
2031 | 11 | 13 | 22 | P | 24.0282
2031 | 11 | 13 | 23 | O | 27.6522
2031 | 11 | 14 | 0 | O | 25.8941
2031 | 11 | 14 | 1 | O | 25.1456
2031 | 11 | 14 | 2 | O | 24.6106
2031 | 11 | 14 | 3 | O | 24.6144
2031 | 11 | 14 | 4 | O | 25.8211
2031 | 11 | 14 | 5 | O | 28.96
2031 | 11 | 14 | 6 | O | 37.5846
2031 | 11 | 14 | 7 | P | 32.9089
2031 | 11 | 14 | 8 | P | 29.821
2031 | 11 | 14 | 9 | P | 28.9471
2031 | 11 | 14 | 10 | P | 28.6832
2031 | 11 | 14 | 11 | P | 27.4778
2031 | 11 | 14 | 12 | P | 26.1891
2031 | 11 | 14 | 13 | P | 25.5019
2031 | 11 | 14 | 14 | P | 24.4701
2031 | 11 | 14 | 15 | P | 24.1724
2031 | 11 | 14 | 16 | P | 26.1218
2031 | 11 | 14 | 17 | P | 34.7868
2031 | 11 | 14 | 18 | P | 32.4287
2031 | 11 | 14 | 19 | P | 29.9533
2031 | 11 | 14 | 20 | P | 28.6178
2031 | 11 | 14 | 21 | P | 25.6789
2031 | 11 | 14 | 22 | P | 22.7182
2031 | 11 | 14 | 23 | O | 26.6975
2031 | 11 | 15 | 0 | O | 23.3043
2031 | 11 | 15 | 1 | O | 22.6307
2031 | 11 | 15 | 2 | O | 22.1492
2031 | 11 | 15 | 3 | O | 22.1526
2031 | 11 | 15 | 4 | O | 23.2386
2031 | 11 | 15 | 5 | O | 26.0635
2031 | 11 | 15 | 6 | O | 33.8255
2031 | 11 | 15 | 7 | W | 29.0001
2031 | 11 | 15 | 8 | W | 29.9892
2031 | 11 | 15 | 9 | W | 29.8366
2031 | 11 | 15 | 10 | W | 29.0635
2031 | 11 | 15 | 11 | W | 27.784
2031 | 11 | 15 | 12 | W | 26.6813
2031 | 11 | 15 | 13 | W | 25.9194
2031 | 11 | 15 | 14 | W | 25.2183
2031 | 11 | 15 | 15 | W | 25.1524
2031 | 11 | 15 | 16 | W | 26.9491
2031 | 11 | 15 | 17 | W | 35.5889
2031 | 11 | 15 | 18 | W | 33.862
2031 | 11 | 15 | 19 | W | 32.281
2031 | 11 | 15 | 20 | W | 31.0334
2031 | 11 | 15 | 21 | W | 28.4518
2031 | 11 | 15 | 22 | W | 26.3367
2031 | 11 | 15 | 23 | O | 24.0274
2031 | 11 | 16 | 0 | O | 26.7742
2031 | 11 | 16 | 1 | O | 26.0004
2031 | 11 | 16 | 2 | O | 25.4471
2031 | 11 | 16 | 3 | O | 25.4511
2031 | 11 | 16 | 4 | O | 26.6988
2031 | 11 | 16 | 5 | O | 29.9444
2031 | 11 | 16 | 6 | O | 38.8621
2031 | 11 | 16 | 7 | W | 30.6007
2031 | 11 | 16 | 8 | W | 31.6443
2031 | 11 | 16 | 9 | W | 31.4833
2031 | 11 | 16 | 10 | W | 30.6675
2031 | 11 | 16 | 11 | W | 29.3175
2031 | 11 | 16 | 12 | W | 28.1539
2031 | 11 | 16 | 13 | W | 27.35
2031 | 11 | 16 | 14 | W | 26.6101
2031 | 11 | 16 | 15 | W | 26.5406
2031 | 11 | 16 | 16 | W | 28.4364
2031 | 11 | 16 | 17 | W | 37.5531
2031 | 11 | 16 | 18 | W | 35.7309
2031 | 11 | 16 | 19 | W | 34.0626
2031 | 11 | 16 | 20 | W | 32.7462
2031 | 11 | 16 | 21 | W | 30.0221
2031 | 11 | 16 | 22 | W | 27.7903
2031 | 11 | 16 | 23 | O | 27.605
2031 | 11 | 17 | 0 | O | 29.9059
2031 | 11 | 17 | 1 | O | 29.0415
2031 | 11 | 17 | 2 | O | 28.4236
2031 | 11 | 17 | 3 | O | 28.428
2031 | 11 | 17 | 4 | O | 29.8216
2031 | 11 | 17 | 5 | O | 33.4468
2031 | 11 | 17 | 6 | O | 43.4076
2031 | 11 | 17 | 7 | P | 39.8261
2031 | 11 | 17 | 8 | P | 36.0892
2031 | 11 | 17 | 9 | P | 35.0316
2031 | 11 | 17 | 10 | P | 34.7123
2031 | 11 | 17 | 11 | P | 33.2535
2031 | 11 | 17 | 12 | P | 31.6939
2031 | 11 | 17 | 13 | P | 30.8622
2031 | 11 | 17 | 14 | P | 29.6135
2031 | 11 | 17 | 15 | P | 29.2532
2031 | 11 | 17 | 16 | P | 31.6124
2031 | 11 | 17 | 17 | P | 42.0988
2031 | 11 | 17 | 18 | P | 39.2451
2031 | 11 | 17 | 19 | P | 36.2493
2031 | 11 | 17 | 20 | P | 34.6331
2031 | 11 | 17 | 21 | P | 31.0764
2031 | 11 | 17 | 22 | P | 27.4934
2031 | 11 | 17 | 23 | O | 30.8338
2031 | 11 | 18 | 0 | O | 33.6317
2031 | 11 | 18 | 1 | O | 32.6596
2031 | 11 | 18 | 2 | O | 31.9647
2031 | 11 | 18 | 3 | O | 31.9696
2031 | 11 | 18 | 4 | O | 33.5369
2031 | 11 | 18 | 5 | O | 37.6138
2031 | 11 | 18 | 6 | O | 48.8156
2031 | 11 | 18 | 7 | P | 41.1831
2031 | 11 | 18 | 8 | P | 37.3188
2031 | 11 | 18 | 9 | P | 36.2251
2031 | 11 | 18 | 10 | P | 35.895
2031 | 11 | 18 | 11 | P | 34.3865
2031 | 11 | 18 | 12 | P | 32.7737
2031 | 11 | 18 | 13 | P | 31.9138
2031 | 11 | 18 | 14 | P | 30.6225
2031 | 11 | 18 | 15 | P | 30.2499
2031 | 11 | 18 | 16 | P | 32.6895
2031 | 11 | 18 | 17 | P | 43.5332
2031 | 11 | 18 | 18 | P | 40.5822
2031 | 11 | 18 | 19 | P | 37.4844
2031 | 11 | 18 | 20 | P | 35.8131
2031 | 11 | 18 | 21 | P | 32.1352
2031 | 11 | 18 | 22 | P | 28.4302
2031 | 11 | 18 | 23 | O | 34.6752
2031 | 11 | 19 | 0 | O | 35.4965
2031 | 11 | 19 | 1 | O | 34.4705
2031 | 11 | 19 | 2 | O | 33.7371
2031 | 11 | 19 | 3 | O | 33.7422
2031 | 11 | 19 | 4 | O | 35.3964
2031 | 11 | 19 | 5 | O | 39.6993
2031 | 11 | 19 | 6 | O | 51.5222
2031 | 11 | 19 | 7 | P | 40.4709
2031 | 11 | 19 | 8 | P | 36.6734
2031 | 11 | 19 | 9 | P | 35.5987
2031 | 11 | 19 | 10 | P | 35.2742
2031 | 11 | 19 | 11 | P | 33.7918
2031 | 11 | 19 | 12 | P | 32.2069
2031 | 11 | 19 | 13 | P | 31.3618
2031 | 11 | 19 | 14 | P | 30.0929
2031 | 11 | 19 | 15 | P | 29.7268
2031 | 11 | 19 | 16 | P | 32.1242
2031 | 11 | 19 | 17 | P | 42.7803
2031 | 11 | 19 | 18 | P | 39.8804
2031 | 11 | 19 | 19 | P | 36.8361
2031 | 11 | 19 | 20 | P | 35.1938
2031 | 11 | 19 | 21 | P | 31.5795
2031 | 11 | 19 | 22 | P | 27.9385
2031 | 11 | 19 | 23 | O | 36.5979
2031 | 11 | 20 | 0 | O | 32.4951
2031 | 11 | 20 | 1 | O | 31.5558
2031 | 11 | 20 | 2 | O | 30.8844
2031 | 11 | 20 | 3 | O | 30.8892
2031 | 11 | 20 | 4 | O | 32.4035
2031 | 11 | 20 | 5 | O | 36.3425
2031 | 11 | 20 | 6 | O | 47.1657
2031 | 11 | 20 | 7 | P | 39.5391
2031 | 11 | 20 | 8 | P | 35.8291
2031 | 11 | 20 | 9 | P | 34.7791
2031 | 11 | 20 | 10 | P | 34.4621
2031 | 11 | 20 | 11 | P | 33.0139
2031 | 11 | 20 | 12 | P | 31.4655
2031 | 11 | 20 | 13 | P | 30.6398
2031 | 11 | 20 | 14 | P | 29.4001
2031 | 11 | 20 | 15 | P | 29.0424
2031 | 11 | 20 | 16 | P | 31.3846
2031 | 11 | 20 | 17 | P | 41.7954
2031 | 11 | 20 | 18 | P | 38.9622
2031 | 11 | 20 | 19 | P | 35.9881
2031 | 11 | 20 | 20 | P | 34.3836
2031 | 11 | 20 | 21 | P | 30.8525
2031 | 11 | 20 | 22 | P | 27.2953
2031 | 11 | 20 | 23 | O | 33.5033
2031 | 11 | 21 | 0 | O | 34.1096
2031 | 11 | 21 | 1 | O | 33.1237
2031 | 11 | 21 | 2 | O | 32.4189
2031 | 11 | 21 | 3 | O | 32.4239
2031 | 11 | 21 | 4 | O | 34.0134
2031 | 11 | 21 | 5 | O | 38.1482
2031 | 11 | 21 | 6 | O | 49.5092
2031 | 11 | 21 | 7 | P | 41.3622
2031 | 11 | 21 | 8 | P | 37.4811
2031 | 11 | 21 | 9 | P | 36.3827
2031 | 11 | 21 | 10 | P | 36.0511
2031 | 11 | 21 | 11 | P | 34.5361
2031 | 11 | 21 | 12 | P | 32.9163
2031 | 11 | 21 | 13 | P | 32.0526
2031 | 11 | 21 | 14 | P | 30.7557
2031 | 11 | 21 | 15 | P | 30.3815
2031 | 11 | 21 | 16 | P | 32.8317
2031 | 11 | 21 | 17 | P | 43.7225
2031 | 11 | 21 | 18 | P | 40.7587
2031 | 11 | 21 | 19 | P | 37.6474
2031 | 11 | 21 | 20 | P | 35.9689
2031 | 11 | 21 | 21 | P | 32.275
2031 | 11 | 21 | 22 | P | 28.5538
2031 | 11 | 21 | 23 | O | 35.168
2031 | 11 | 22 | 0 | O | 35.3107
2031 | 11 | 22 | 1 | O | 34.2901
2031 | 11 | 22 | 2 | O | 33.5605
2031 | 11 | 22 | 3 | O | 33.5656
2031 | 11 | 22 | 4 | O | 35.2111
2031 | 11 | 22 | 5 | O | 39.4915
2031 | 11 | 22 | 6 | O | 51.2525
2031 | 11 | 22 | 7 | W | 34.7755
2031 | 11 | 22 | 8 | W | 35.9615
2031 | 11 | 22 | 9 | W | 35.7785
2031 | 11 | 22 | 10 | W | 34.8515
2031 | 11 | 22 | 11 | W | 33.3172
2031 | 11 | 22 | 12 | W | 31.9949
2031 | 11 | 22 | 13 | W | 31.0813
2031 | 11 | 22 | 14 | W | 30.2405
2031 | 11 | 22 | 15 | W | 30.1615
2031 | 11 | 22 | 16 | W | 32.316
2031 | 11 | 22 | 17 | W | 42.6765
2031 | 11 | 22 | 18 | W | 40.6056
2031 | 11 | 22 | 19 | W | 38.7097
2031 | 11 | 22 | 20 | W | 37.2137
2031 | 11 | 22 | 21 | W | 34.118
2031 | 11 | 22 | 22 | W | 31.5817
2031 | 11 | 22 | 23 | O | 36.4063
2031 | 11 | 23 | 0 | O | 31.5452
2031 | 11 | 23 | 1 | O | 30.6334
2031 | 11 | 23 | 2 | O | 29.9816
2031 | 11 | 23 | 3 | O | 29.9862
2031 | 11 | 23 | 4 | O | 31.4562
2031 | 11 | 23 | 5 | O | 35.2802
2031 | 11 | 23 | 6 | O | 45.787
2031 | 11 | 23 | 7 | W | 30.8749
2031 | 11 | 23 | 8 | W | 31.9279
2031 | 11 | 23 | 9 | W | 31.7655
2031 | 11 | 23 | 10 | W | 30.9424
2031 | 11 | 23 | 11 | W | 29.5802
2031 | 11 | 23 | 12 | W | 28.4063
2031 | 11 | 23 | 13 | W | 27.5951
2031 | 11 | 23 | 14 | W | 26.8486
2031 | 11 | 23 | 15 | W | 26.7785
2031 | 11 | 23 | 16 | W | 28.6913
2031 | 11 | 23 | 17 | W | 37.8898
2031 | 11 | 23 | 18 | W | 36.0512
2031 | 11 | 23 | 19 | W | 34.3679
2031 | 11 | 23 | 20 | W | 33.0397
2031 | 11 | 23 | 21 | W | 30.2912
2031 | 11 | 23 | 22 | W | 28.0394
2031 | 11 | 23 | 23 | O | 32.524
2031 | 11 | 24 | 0 | O | 29.7787
2031 | 11 | 24 | 1 | O | 28.9179
2031 | 11 | 24 | 2 | O | 28.3027
2031 | 11 | 24 | 3 | O | 28.307
2031 | 11 | 24 | 4 | O | 29.6947
2031 | 11 | 24 | 5 | O | 33.3045
2031 | 11 | 24 | 6 | O | 43.223
2031 | 11 | 24 | 7 | P | 37.8666
2031 | 11 | 24 | 8 | P | 34.3135
2031 | 11 | 24 | 9 | P | 33.3079
2031 | 11 | 24 | 10 | P | 33.0043
2031 | 11 | 24 | 11 | P | 31.6173
2031 | 11 | 24 | 12 | P | 30.1344
2031 | 11 | 24 | 13 | P | 29.3437
2031 | 11 | 24 | 14 | P | 28.1564
2031 | 11 | 24 | 15 | P | 27.8139
2031 | 11 | 24 | 16 | P | 30.057
2031 | 11 | 24 | 17 | P | 40.0274
2031 | 11 | 24 | 18 | P | 37.3141
2031 | 11 | 24 | 19 | P | 34.4657
2031 | 11 | 24 | 20 | P | 32.9291
2031 | 11 | 24 | 21 | P | 29.5474
2031 | 11 | 24 | 22 | P | 26.1407
2031 | 11 | 24 | 23 | O | 30.7026
2031 | 11 | 25 | 0 | O | 32.1017
2031 | 11 | 25 | 1 | O | 31.1738
2031 | 11 | 25 | 2 | O | 30.5106
2031 | 11 | 25 | 3 | O | 30.5153
2031 | 11 | 25 | 4 | O | 32.0112
2031 | 11 | 25 | 5 | O | 35.9026
2031 | 11 | 25 | 6 | O | 46.5948
2031 | 11 | 25 | 7 | P | 38.8405
2031 | 11 | 25 | 8 | P | 35.196
2031 | 11 | 25 | 9 | P | 34.1646
2031 | 11 | 25 | 10 | P | 33.8532
2031 | 11 | 25 | 11 | P | 32.4305
2031 | 11 | 25 | 12 | P | 30.9095
2031 | 11 | 25 | 13 | P | 30.0984
2031 | 11 | 25 | 14 | P | 28.8806
2031 | 11 | 25 | 15 | P | 28.5293
2031 | 11 | 25 | 16 | P | 30.83
2031 | 11 | 25 | 17 | P | 41.0569
2031 | 11 | 25 | 18 | P | 38.2738
2031 | 11 | 25 | 19 | P | 35.3522
2031 | 11 | 25 | 20 | P | 33.776
2031 | 11 | 25 | 21 | P | 30.3073
2031 | 11 | 25 | 22 | P | 26.813
2031 | 11 | 25 | 23 | O | 33.0978
2031 | 11 | 26 | 0 | O | 33.343
2031 | 11 | 26 | 1 | O | 32.3792
2031 | 11 | 26 | 2 | O | 31.6903
2031 | 11 | 26 | 3 | O | 31.6952
2031 | 11 | 26 | 4 | O | 33.249
2031 | 11 | 26 | 5 | O | 37.2908
2031 | 11 | 26 | 6 | O | 48.3965
2031 | 11 | 26 | 7 | P | 37.5583
2031 | 11 | 26 | 8 | P | 34.0341
2031 | 11 | 26 | 9 | P | 33.0367
2031 | 11 | 26 | 10 | P | 32.7356
2031 | 11 | 26 | 11 | P | 31.3599
2031 | 11 | 26 | 12 | P | 29.8891
2031 | 11 | 26 | 13 | P | 29.1048
2031 | 11 | 26 | 14 | P | 27.9272
2031 | 11 | 26 | 15 | P | 27.5874
2031 | 11 | 26 | 16 | P | 29.8123
2031 | 11 | 26 | 17 | P | 39.7015
2031 | 11 | 26 | 18 | P | 37.0103
2031 | 11 | 26 | 19 | P | 34.1851
2031 | 11 | 26 | 20 | P | 32.661
2031 | 11 | 26 | 21 | P | 29.3068
2031 | 11 | 26 | 22 | P | 25.9279
2031 | 11 | 26 | 23 | O | 34.3775
2031 | 11 | 27 | 0 | O | 28.8119
2031 | 11 | 27 | 1 | O | 27.9791
2031 | 11 | 27 | 2 | O | 27.3838
2031 | 11 | 27 | 3 | O | 27.388
2031 | 11 | 27 | 4 | O | 28.7307
2031 | 11 | 27 | 5 | O | 32.2233
2031 | 11 | 27 | 6 | O | 41.8198
2031 | 11 | 27 | 7 | W | 26.6267
2031 | 11 | 27 | 8 | W | 27.5348
2031 | 11 | 27 | 9 | W | 27.3947
2031 | 11 | 27 | 10 | W | 26.6849
2031 | 11 | 27 | 11 | W | 25.5101
2031 | 11 | 27 | 12 | W | 24.4977
2031 | 11 | 27 | 13 | W | 23.7981
2031 | 11 | 27 | 14 | W | 23.1544
2031 | 11 | 27 | 15 | W | 23.0939
2031 | 11 | 27 | 16 | W | 24.7435
2031 | 11 | 27 | 17 | W | 32.6763
2031 | 11 | 27 | 18 | W | 31.0907
2031 | 11 | 27 | 19 | W | 29.6391
2031 | 11 | 27 | 20 | W | 28.4936
2031 | 11 | 27 | 21 | W | 26.1233
2031 | 11 | 27 | 22 | W | 24.1813
2031 | 11 | 27 | 23 | O | 29.7059
2031 | 11 | 28 | 0 | O | 25.2105
2031 | 11 | 28 | 1 | O | 24.4818
2031 | 11 | 28 | 2 | O | 23.9609
2031 | 11 | 28 | 3 | O | 23.9646
2031 | 11 | 28 | 4 | O | 25.1394
2031 | 11 | 28 | 5 | O | 28.1954
2031 | 11 | 28 | 6 | O | 36.5923
2031 | 11 | 28 | 7 | P | 30.6205
2031 | 11 | 28 | 8 | P | 27.7473
2031 | 11 | 28 | 9 | P | 26.9342
2031 | 11 | 28 | 10 | P | 26.6887
2031 | 11 | 28 | 11 | P | 25.5671
2031 | 11 | 28 | 12 | P | 24.368
2031 | 11 | 28 | 13 | P | 23.7286
2031 | 11 | 28 | 14 | P | 22.7685
2031 | 11 | 28 | 15 | P | 22.4915
2031 | 11 | 28 | 16 | P | 24.3053
2031 | 11 | 28 | 17 | P | 32.3679
2031 | 11 | 28 | 18 | P | 30.1737
2031 | 11 | 28 | 19 | P | 27.8704
2031 | 11 | 28 | 20 | P | 26.6278
2031 | 11 | 28 | 21 | P | 23.8932
2031 | 11 | 28 | 22 | P | 21.1385
2031 | 11 | 28 | 23 | O | 25.9927
2031 | 11 | 29 | 0 | O | 26.7309
2031 | 11 | 29 | 1 | O | 25.9582
2031 | 11 | 29 | 2 | O | 25.4059
2031 | 11 | 29 | 3 | O | 25.4098
2031 | 11 | 29 | 4 | O | 26.6555
2031 | 11 | 29 | 5 | O | 29.8958
2031 | 11 | 29 | 6 | O | 38.7992
2031 | 11 | 29 | 7 | W | 28.7125
2031 | 11 | 29 | 8 | W | 29.6918
2031 | 11 | 29 | 9 | W | 29.5407
2031 | 11 | 29 | 10 | W | 28.7753
2031 | 11 | 29 | 11 | W | 27.5085
2031 | 11 | 29 | 12 | W | 26.4168
2031 | 11 | 29 | 13 | W | 25.6624
2031 | 11 | 29 | 14 | W | 24.9682
2031 | 11 | 29 | 15 | W | 24.903
2031 | 11 | 29 | 16 | W | 26.6819
2031 | 11 | 29 | 17 | W | 35.236
2031 | 11 | 29 | 18 | W | 33.5262
2031 | 11 | 29 | 19 | W | 31.9609
2031 | 11 | 29 | 20 | W | 30.7257
2031 | 11 | 29 | 21 | W | 28.1697
2031 | 11 | 29 | 22 | W | 26.0756
2031 | 11 | 29 | 23 | O | 27.5603
2031 | 11 | 30 | 0 | O | 25.1514
2031 | 11 | 30 | 1 | O | 24.4244
2031 | 11 | 30 | 2 | O | 23.9047
2031 | 11 | 30 | 3 | O | 23.9084
2031 | 11 | 30 | 4 | O | 25.0804
2031 | 11 | 30 | 5 | O | 28.1293
2031 | 11 | 30 | 6 | O | 36.5065
2031 | 11 | 30 | 7 | W | 29.2751
2031 | 11 | 30 | 8 | W | 30.2735
2031 | 11 | 30 | 9 | W | 30.1195
2031 | 11 | 30 | 10 | W | 29.3391
2031 | 11 | 30 | 11 | W | 28.0475
2031 | 11 | 30 | 12 | W | 26.9343
2031 | 11 | 30 | 13 | W | 26.1652
2031 | 11 | 30 | 14 | W | 25.4574
2031 | 11 | 30 | 15 | W | 25.3909
2031 | 11 | 30 | 16 | W | 27.2046
2031 | 11 | 30 | 17 | W | 35.9264
2031 | 11 | 30 | 18 | W | 34.1831
2031 | 11 | 30 | 19 | W | 32.5871
2031 | 11 | 30 | 20 | W | 31.3277
2031 | 11 | 30 | 21 | W | 28.7216
2031 | 11 | 30 | 22 | W | 26.5865
2031 | 11 | 30 | 23 | O | 25.9318
2031 | 12 | 1 | 0 | O | 24.3084
2031 | 12 | 1 | 1 | O | 23.3429
2031 | 12 | 1 | 2 | O | 22.6453
2031 | 12 | 1 | 3 | O | 22.725
2031 | 12 | 1 | 4 | O | 23.5166
2031 | 12 | 1 | 5 | O | 25.6319
2031 | 12 | 1 | 6 | O | 31.5644
2031 | 12 | 1 | 7 | P | 37.4137
2031 | 12 | 1 | 8 | P | 33.3563
2031 | 12 | 1 | 9 | P | 32.4556
2031 | 12 | 1 | 10 | P | 31.6052
2031 | 12 | 1 | 11 | P | 30.1745
2031 | 12 | 1 | 12 | P | 28.6782
2031 | 12 | 1 | 13 | P | 27.9079
2031 | 12 | 1 | 14 | P | 27.1486
2031 | 12 | 1 | 15 | P | 27.0255
2031 | 12 | 1 | 16 | P | 29.7523
2031 | 12 | 1 | 17 | P | 38.128
2031 | 12 | 1 | 18 | P | 35.9506
2031 | 12 | 1 | 19 | P | 34.8471
2031 | 12 | 1 | 20 | P | 33.6337
2031 | 12 | 1 | 21 | P | 30.7337
2031 | 12 | 1 | 22 | P | 27.0123
2031 | 12 | 1 | 23 | O | 25.181
2031 | 12 | 2 | 0 | O | 31.8322
2031 | 12 | 2 | 1 | O | 30.5679
2031 | 12 | 2 | 2 | O | 29.6544
2031 | 12 | 2 | 3 | O | 29.7587
2031 | 12 | 2 | 4 | O | 30.7954
2031 | 12 | 2 | 5 | O | 33.5654
2031 | 12 | 2 | 6 | O | 41.3341
2031 | 12 | 2 | 7 | P | 39.2992
2031 | 12 | 2 | 8 | P | 35.0373
2031 | 12 | 2 | 9 | P | 34.0912
2031 | 12 | 2 | 10 | P | 33.198
2031 | 12 | 2 | 11 | P | 31.6952
2031 | 12 | 2 | 12 | P | 30.1234
2031 | 12 | 2 | 13 | P | 29.3144
2031 | 12 | 2 | 14 | P | 28.5168
2031 | 12 | 2 | 15 | P | 28.3875
2031 | 12 | 2 | 16 | P | 31.2517
2031 | 12 | 2 | 17 | P | 40.0495
2031 | 12 | 2 | 18 | P | 37.7624
2031 | 12 | 2 | 19 | P | 36.6032
2031 | 12 | 2 | 20 | P | 35.3287
2031 | 12 | 2 | 21 | P | 32.2826
2031 | 12 | 2 | 22 | P | 28.3736
2031 | 12 | 2 | 23 | O | 32.9749
2031 | 12 | 3 | 0 | O | 30.3044
2031 | 12 | 3 | 1 | O | 29.1008
2031 | 12 | 3 | 2 | O | 28.2311
2031 | 12 | 3 | 3 | O | 28.3304
2031 | 12 | 3 | 4 | O | 29.3173
2031 | 12 | 3 | 5 | O | 31.9544
2031 | 12 | 3 | 6 | O | 39.3502
2031 | 12 | 3 | 7 | P | 40.1276
2031 | 12 | 3 | 8 | P | 35.7759
2031 | 12 | 3 | 9 | P | 34.8098
2031 | 12 | 3 | 10 | P | 33.8977
2031 | 12 | 3 | 11 | P | 32.3633
2031 | 12 | 3 | 12 | P | 30.7583
2031 | 12 | 3 | 13 | P | 29.9323
2031 | 12 | 3 | 14 | P | 29.1178
2031 | 12 | 3 | 15 | P | 28.9858
2031 | 12 | 3 | 16 | P | 31.9104
2031 | 12 | 3 | 17 | P | 40.8936
2031 | 12 | 3 | 18 | P | 38.5583
2031 | 12 | 3 | 19 | P | 37.3748
2031 | 12 | 3 | 20 | P | 36.0733
2031 | 12 | 3 | 21 | P | 32.963
2031 | 12 | 3 | 22 | P | 28.9717
2031 | 12 | 3 | 23 | O | 31.3923
2031 | 12 | 4 | 0 | O | 33.4076
2031 | 12 | 4 | 1 | O | 32.0807
2031 | 12 | 4 | 2 | O | 31.122
2031 | 12 | 4 | 3 | O | 31.2315
2031 | 12 | 4 | 4 | O | 32.3195
2031 | 12 | 4 | 5 | O | 35.2266
2031 | 12 | 4 | 6 | O | 43.3798
2031 | 12 | 4 | 7 | P | 43.068
2031 | 12 | 4 | 8 | P | 38.3974
2031 | 12 | 4 | 9 | P | 37.3605
2031 | 12 | 4 | 10 | P | 36.3816
2031 | 12 | 4 | 11 | P | 34.7347
2031 | 12 | 4 | 12 | P | 33.0122
2031 | 12 | 4 | 13 | P | 32.1256
2031 | 12 | 4 | 14 | P | 31.2515
2031 | 12 | 4 | 15 | P | 31.1098
2031 | 12 | 4 | 16 | P | 34.2487
2031 | 12 | 4 | 17 | P | 43.8902
2031 | 12 | 4 | 18 | P | 41.3838
2031 | 12 | 4 | 19 | P | 40.1135
2031 | 12 | 4 | 20 | P | 38.7167
2031 | 12 | 4 | 21 | P | 35.3785
2031 | 12 | 4 | 22 | P | 31.0946
2031 | 12 | 4 | 23 | O | 34.6069
2031 | 12 | 5 | 0 | O | 29.8795
2031 | 12 | 5 | 1 | O | 28.6927
2031 | 12 | 5 | 2 | O | 27.8353
2031 | 12 | 5 | 3 | O | 27.9332
2031 | 12 | 5 | 4 | O | 28.9063
2031 | 12 | 5 | 5 | O | 31.5064
2031 | 12 | 5 | 6 | O | 38.7985
2031 | 12 | 5 | 7 | P | 34.8011
2031 | 12 | 5 | 8 | P | 31.027
2031 | 12 | 5 | 9 | P | 30.1892
2031 | 12 | 5 | 10 | P | 29.3982
2031 | 12 | 5 | 11 | P | 28.0674
2031 | 12 | 5 | 12 | P | 26.6755
2031 | 12 | 5 | 13 | P | 25.9591
2031 | 12 | 5 | 14 | P | 25.2528
2031 | 12 | 5 | 15 | P | 25.1383
2031 | 12 | 5 | 16 | P | 27.6747
2031 | 12 | 5 | 17 | P | 35.4654
2031 | 12 | 5 | 18 | P | 33.4401
2031 | 12 | 5 | 19 | P | 32.4137
2031 | 12 | 5 | 20 | P | 31.285
2031 | 12 | 5 | 21 | P | 28.5875
2031 | 12 | 5 | 22 | P | 25.126
2031 | 12 | 5 | 23 | O | 30.9521
2031 | 12 | 6 | 0 | O | 25.8363
2031 | 12 | 6 | 1 | O | 24.8101
2031 | 12 | 6 | 2 | O | 24.0687
2031 | 12 | 6 | 3 | O | 24.1534
2031 | 12 | 6 | 4 | O | 24.9948
2031 | 12 | 6 | 5 | O | 27.243
2031 | 12 | 6 | 6 | O | 33.5484
2031 | 12 | 6 | 7 | W | 30.0881
2031 | 12 | 6 | 8 | W | 31.4336
2031 | 12 | 6 | 9 | W | 31.7857
2031 | 12 | 6 | 10 | W | 30.6661
2031 | 12 | 6 | 11 | W | 29.3599
2031 | 12 | 6 | 12 | W | 28.1641
2031 | 12 | 6 | 13 | W | 27.3182
2031 | 12 | 6 | 14 | W | 26.6686
2031 | 12 | 6 | 15 | W | 26.6327
2031 | 12 | 6 | 16 | W | 29.4266
2031 | 12 | 6 | 17 | W | 37.4639
2031 | 12 | 6 | 18 | W | 35.9832
2031 | 12 | 6 | 19 | W | 34.9508
2031 | 12 | 6 | 20 | W | 33.9306
2031 | 12 | 6 | 21 | W | 31.2699
2031 | 12 | 6 | 22 | W | 28.5457
2031 | 12 | 6 | 23 | O | 26.7638
2031 | 12 | 7 | 0 | O | 28.8206
2031 | 12 | 7 | 1 | O | 27.6759
2031 | 12 | 7 | 2 | O | 26.8488
2031 | 12 | 7 | 3 | O | 26.9433
2031 | 12 | 7 | 4 | O | 27.8818
2031 | 12 | 7 | 5 | O | 30.3898
2031 | 12 | 7 | 6 | O | 37.4235
2031 | 12 | 7 | 7 | W | 29.7904
2031 | 12 | 7 | 8 | W | 31.1226
2031 | 12 | 7 | 9 | W | 31.4712
2031 | 12 | 7 | 10 | W | 30.3627
2031 | 12 | 7 | 11 | W | 29.0694
2031 | 12 | 7 | 12 | W | 27.8854
2031 | 12 | 7 | 13 | W | 27.0479
2031 | 12 | 7 | 14 | W | 26.4048
2031 | 12 | 7 | 15 | W | 26.3692
2031 | 12 | 7 | 16 | W | 29.1355
2031 | 12 | 7 | 17 | W | 37.0932
2031 | 12 | 7 | 18 | W | 35.6271
2031 | 12 | 7 | 19 | W | 34.605
2031 | 12 | 7 | 20 | W | 33.5949
2031 | 12 | 7 | 21 | W | 30.9605
2031 | 12 | 7 | 22 | W | 28.2633
2031 | 12 | 7 | 23 | O | 29.8552
2031 | 12 | 8 | 0 | O | 30.8045
2031 | 12 | 8 | 1 | O | 29.5809
2031 | 12 | 8 | 2 | O | 28.697
2031 | 12 | 8 | 3 | O | 28.7979
2031 | 12 | 8 | 4 | O | 29.8011
2031 | 12 | 8 | 5 | O | 32.4817
2031 | 12 | 8 | 6 | O | 39.9996
2031 | 12 | 8 | 7 | P | 39.3716
2031 | 12 | 8 | 8 | P | 35.1019
2031 | 12 | 8 | 9 | P | 34.154
2031 | 12 | 8 | 10 | P | 33.2591
2031 | 12 | 8 | 11 | P | 31.7536
2031 | 12 | 8 | 12 | P | 30.1789
2031 | 12 | 8 | 13 | P | 29.3684
2031 | 12 | 8 | 14 | P | 28.5693
2031 | 12 | 8 | 15 | P | 28.4398
2031 | 12 | 8 | 16 | P | 31.3092
2031 | 12 | 8 | 17 | P | 40.1232
2031 | 12 | 8 | 18 | P | 37.8319
2031 | 12 | 8 | 19 | P | 36.6707
2031 | 12 | 8 | 20 | P | 35.3937
2031 | 12 | 8 | 21 | P | 32.342
2031 | 12 | 8 | 22 | P | 28.4259
2031 | 12 | 8 | 23 | O | 31.9103
2031 | 12 | 9 | 0 | O | 30.6887
2031 | 12 | 9 | 1 | O | 29.4698
2031 | 12 | 9 | 2 | O | 28.5891
2031 | 12 | 9 | 3 | O | 28.6897
2031 | 12 | 9 | 4 | O | 29.6891
2031 | 12 | 9 | 5 | O | 32.3596
2031 | 12 | 9 | 6 | O | 39.8492
2031 | 12 | 9 | 7 | P | 42.5729
2031 | 12 | 9 | 8 | P | 37.956
2031 | 12 | 9 | 9 | P | 36.931
2031 | 12 | 9 | 10 | P | 35.9634
2031 | 12 | 9 | 11 | P | 34.3354
2031 | 12 | 9 | 12 | P | 32.6327
2031 | 12 | 9 | 13 | P | 31.7563
2031 | 12 | 9 | 14 | P | 30.8922
2031 | 12 | 9 | 15 | P | 30.7522
2031 | 12 | 9 | 16 | P | 33.855
2031 | 12 | 9 | 17 | P | 43.3856
2031 | 12 | 9 | 18 | P | 40.908
2031 | 12 | 9 | 19 | P | 39.6523
2031 | 12 | 9 | 20 | P | 38.2715
2031 | 12 | 9 | 21 | P | 34.9717
2031 | 12 | 9 | 22 | P | 30.7371
2031 | 12 | 9 | 23 | O | 31.7903
2031 | 12 | 10 | 0 | O | 32.7553
2031 | 12 | 10 | 1 | O | 31.4543
2031 | 12 | 10 | 2 | O | 30.5143
2031 | 12 | 10 | 3 | O | 30.6217
2031 | 12 | 10 | 4 | O | 31.6884
2031 | 12 | 10 | 5 | O | 34.5388
2031 | 12 | 10 | 6 | O | 42.5327
2031 | 12 | 10 | 7 | P | 43.4583
2031 | 12 | 10 | 8 | P | 38.7454
2031 | 12 | 10 | 9 | P | 37.6991
2031 | 12 | 10 | 10 | P | 36.7113
2031 | 12 | 10 | 11 | P | 35.0495
2031 | 12 | 10 | 12 | P | 33.3114
2031 | 12 | 10 | 13 | P | 32.4167
2031 | 12 | 10 | 14 | P | 31.5347
2031 | 12 | 10 | 15 | P | 31.3917
2031 | 12 | 10 | 16 | P | 34.5591
2031 | 12 | 10 | 17 | P | 44.2879
2031 | 12 | 10 | 18 | P | 41.7588
2031 | 12 | 10 | 19 | P | 40.477
2031 | 12 | 10 | 20 | P | 39.0675
2031 | 12 | 10 | 21 | P | 35.699
2031 | 12 | 10 | 22 | P | 31.3764
2031 | 12 | 10 | 23 | O | 33.9311
2031 | 12 | 11 | 0 | O | 34.8017
2031 | 12 | 11 | 1 | O | 33.4194
2031 | 12 | 11 | 2 | O | 32.4207
2031 | 12 | 11 | 3 | O | 32.5348
2031 | 12 | 11 | 4 | O | 33.6681
2031 | 12 | 11 | 5 | O | 36.6966
2031 | 12 | 11 | 6 | O | 45.19
2031 | 12 | 11 | 7 | P | 41.7483
2031 | 12 | 11 | 8 | P | 37.2208
2031 | 12 | 11 | 9 | P | 36.2157
2031 | 12 | 11 | 10 | P | 35.2668
2031 | 12 | 11 | 11 | P | 33.6704
2031 | 12 | 11 | 12 | P | 32.0007
2031 | 12 | 11 | 13 | P | 31.1412
2031 | 12 | 11 | 14 | P | 30.2939
2031 | 12 | 11 | 15 | P | 30.1566
2031 | 12 | 11 | 16 | P | 33.1993
2031 | 12 | 11 | 17 | P | 42.5453
2031 | 12 | 11 | 18 | P | 40.1157
2031 | 12 | 11 | 19 | P | 38.8843
2031 | 12 | 11 | 20 | P | 37.5303
2031 | 12 | 11 | 21 | P | 34.2944
2031 | 12 | 11 | 22 | P | 30.1418
2031 | 12 | 11 | 23 | O | 36.051
2031 | 12 | 12 | 0 | O | 37.9828
2031 | 12 | 12 | 1 | O | 36.4741
2031 | 12 | 12 | 2 | O | 35.3842
2031 | 12 | 12 | 3 | O | 35.5087
2031 | 12 | 12 | 4 | O | 36.7456
2031 | 12 | 12 | 5 | O | 40.0508
2031 | 12 | 12 | 6 | O | 49.3206
2031 | 12 | 12 | 7 | P | 41.4152
2031 | 12 | 12 | 8 | P | 36.9239
2031 | 12 | 12 | 9 | P | 35.9268
2031 | 12 | 12 | 10 | P | 34.9855
2031 | 12 | 12 | 11 | P | 33.4018
2031 | 12 | 12 | 12 | P | 31.7454
2031 | 12 | 12 | 13 | P | 30.8928
2031 | 12 | 12 | 14 | P | 30.0522
2031 | 12 | 12 | 15 | P | 29.916
2031 | 12 | 12 | 16 | P | 32.9344
2031 | 12 | 12 | 17 | P | 42.2059
2031 | 12 | 12 | 18 | P | 39.7956
2031 | 12 | 12 | 19 | P | 38.5741
2031 | 12 | 12 | 20 | P | 37.2309
2031 | 12 | 12 | 21 | P | 34.0208
2031 | 12 | 12 | 22 | P | 29.9013
2031 | 12 | 12 | 23 | O | 39.3463
2031 | 12 | 13 | 0 | O | 30.6518
2031 | 12 | 13 | 1 | O | 29.4343
2031 | 12 | 13 | 2 | O | 28.5547
2031 | 12 | 13 | 3 | O | 28.6552
2031 | 12 | 13 | 4 | O | 29.6534
2031 | 12 | 13 | 5 | O | 32.3207
2031 | 12 | 13 | 6 | O | 39.8013
2031 | 12 | 13 | 7 | W | 30.8507
2031 | 12 | 13 | 8 | W | 32.2303
2031 | 12 | 13 | 9 | W | 32.5913
2031 | 12 | 13 | 10 | W | 31.4433
2031 | 12 | 13 | 11 | W | 30.104
2031 | 12 | 13 | 12 | W | 28.8779
2031 | 12 | 13 | 13 | W | 28.0106
2031 | 12 | 13 | 14 | W | 27.3446
2031 | 12 | 13 | 15 | W | 27.3077
2031 | 12 | 13 | 16 | W | 30.1725
2031 | 12 | 13 | 17 | W | 38.4134
2031 | 12 | 13 | 18 | W | 36.8952
2031 | 12 | 13 | 19 | W | 35.8366
2031 | 12 | 13 | 20 | W | 34.7906
2031 | 12 | 13 | 21 | W | 32.0625
2031 | 12 | 13 | 22 | W | 29.2692
2031 | 12 | 13 | 23 | O | 31.7521
2031 | 12 | 14 | 0 | O | 27.0971
2031 | 12 | 14 | 1 | O | 26.0208
2031 | 12 | 14 | 2 | O | 25.2432
2031 | 12 | 14 | 3 | O | 25.332
2031 | 12 | 14 | 4 | O | 26.2145
2031 | 12 | 14 | 5 | O | 28.5725
2031 | 12 | 14 | 6 | O | 35.1855
2031 | 12 | 14 | 7 | W | 28.9954
2031 | 12 | 14 | 8 | W | 30.2921
2031 | 12 | 14 | 9 | W | 30.6314
2031 | 12 | 14 | 10 | W | 29.5525
2031 | 12 | 14 | 11 | W | 28.2937
2031 | 12 | 14 | 12 | W | 27.1413
2031 | 12 | 14 | 13 | W | 26.3262
2031 | 12 | 14 | 14 | W | 25.7002
2031 | 12 | 14 | 15 | W | 25.6656
2031 | 12 | 14 | 16 | W | 28.358
2031 | 12 | 14 | 17 | W | 36.1034
2031 | 12 | 14 | 18 | W | 34.6764
2031 | 12 | 14 | 19 | W | 33.6815
2031 | 12 | 14 | 20 | W | 32.6985
2031 | 12 | 14 | 21 | W | 30.1344
2031 | 12 | 14 | 22 | W | 27.5091
2031 | 12 | 14 | 23 | O | 28.0698
2031 | 12 | 15 | 0 | O | 28.5587
2031 | 12 | 15 | 1 | O | 27.4243
2031 | 12 | 15 | 2 | O | 26.6048
2031 | 12 | 15 | 3 | O | 26.6984
2031 | 12 | 15 | 4 | O | 27.6284
2031 | 12 | 15 | 5 | O | 30.1136
2031 | 12 | 15 | 6 | O | 37.0834
2031 | 12 | 15 | 7 | P | 36.6693
2031 | 12 | 15 | 8 | P | 32.6926
2031 | 12 | 15 | 9 | P | 31.8098
2031 | 12 | 15 | 10 | P | 30.9763
2031 | 12 | 15 | 11 | P | 29.5741
2031 | 12 | 15 | 12 | P | 28.1075
2031 | 12 | 15 | 13 | P | 27.3526
2031 | 12 | 15 | 14 | P | 26.6084
2031 | 12 | 15 | 15 | P | 26.4878
2031 | 12 | 15 | 16 | P | 29.1603
2031 | 12 | 15 | 17 | P | 37.3693
2031 | 12 | 15 | 18 | P | 35.2353
2031 | 12 | 15 | 19 | P | 34.1537
2031 | 12 | 15 | 20 | P | 32.9645
2031 | 12 | 15 | 21 | P | 30.1222
2031 | 12 | 15 | 22 | P | 26.4748
2031 | 12 | 15 | 23 | O | 29.5838
2031 | 12 | 16 | 0 | O | 28.0892
2031 | 12 | 16 | 1 | O | 26.9735
2031 | 12 | 16 | 2 | O | 26.1675
2031 | 12 | 16 | 3 | O | 26.2595
2031 | 12 | 16 | 4 | O | 27.1743
2031 | 12 | 16 | 5 | O | 29.6186
2031 | 12 | 16 | 6 | O | 36.4738
2031 | 12 | 16 | 7 | P | 37.649
2031 | 12 | 16 | 8 | P | 33.5661
2031 | 12 | 16 | 9 | P | 32.6597
2031 | 12 | 16 | 10 | P | 31.804
2031 | 12 | 16 | 11 | P | 30.3643
2031 | 12 | 16 | 12 | P | 28.8585
2031 | 12 | 16 | 13 | P | 28.0834
2031 | 12 | 16 | 14 | P | 27.3193
2031 | 12 | 16 | 15 | P | 27.1955
2031 | 12 | 16 | 16 | P | 29.9394
2031 | 12 | 16 | 17 | P | 38.3677
2031 | 12 | 16 | 18 | P | 36.1767
2031 | 12 | 16 | 19 | P | 35.0662
2031 | 12 | 16 | 20 | P | 33.8452
2031 | 12 | 16 | 21 | P | 30.927
2031 | 12 | 16 | 22 | P | 27.1822
2031 | 12 | 16 | 23 | O | 29.0975
2031 | 12 | 17 | 0 | O | 32.1972
2031 | 12 | 17 | 1 | O | 30.9184
2031 | 12 | 17 | 2 | O | 29.9944
2031 | 12 | 17 | 3 | O | 30.1
2031 | 12 | 17 | 4 | O | 31.1485
2031 | 12 | 17 | 5 | O | 33.9503
2031 | 12 | 17 | 6 | O | 41.8081
2031 | 12 | 17 | 7 | P | 44.2442
2031 | 12 | 17 | 8 | P | 39.446
2031 | 12 | 17 | 9 | P | 38.3808
2031 | 12 | 17 | 10 | P | 37.3752
2031 | 12 | 17 | 11 | P | 35.6833
2031 | 12 | 17 | 12 | P | 33.9138
2031 | 12 | 17 | 13 | P | 33.0029
2031 | 12 | 17 | 14 | P | 32.105
2031 | 12 | 17 | 15 | P | 31.9594
2031 | 12 | 17 | 16 | P | 35.184
2031 | 12 | 17 | 17 | P | 45.0888
2031 | 12 | 17 | 18 | P | 42.5139
2031 | 12 | 17 | 19 | P | 41.2089
2031 | 12 | 17 | 20 | P | 39.774
2031 | 12 | 17 | 21 | P | 36.3446
2031 | 12 | 17 | 22 | P | 31.9438
2031 | 12 | 17 | 23 | O | 33.353
2031 | 12 | 18 | 0 | O | 36.0683
2031 | 12 | 18 | 1 | O | 34.6357
2031 | 12 | 18 | 2 | O | 33.6007
2031 | 12 | 18 | 3 | O | 33.7189
2031 | 12 | 18 | 4 | O | 34.8935
2031 | 12 | 18 | 5 | O | 38.0322
2031 | 12 | 18 | 6 | O | 46.8347
2031 | 12 | 18 | 7 | P | 46.6935
2031 | 12 | 18 | 8 | P | 41.6298
2031 | 12 | 18 | 9 | P | 40.5056
2031 | 12 | 18 | 10 | P | 39.4443
2031 | 12 | 18 | 11 | P | 37.6588
2031 | 12 | 18 | 12 | P | 35.7912
2031 | 12 | 18 | 13 | P | 34.83
2031 | 12 | 18 | 14 | P | 33.8823
2031 | 12 | 18 | 15 | P | 33.7287
2031 | 12 | 18 | 16 | P | 37.1318
2031 | 12 | 18 | 17 | P | 47.5849
2031 | 12 | 18 | 18 | P | 44.8675
2031 | 12 | 18 | 19 | P | 43.4903
2031 | 12 | 18 | 20 | P | 41.9759
2031 | 12 | 18 | 21 | P | 38.3567
2031 | 12 | 18 | 22 | P | 33.7122
2031 | 12 | 18 | 23 | O | 37.3631
2031 | 12 | 19 | 0 | O | 35.6727
2031 | 12 | 19 | 1 | O | 34.2558
2031 | 12 | 19 | 2 | O | 33.2321
2031 | 12 | 19 | 3 | O | 33.349
2031 | 12 | 19 | 4 | O | 34.5107
2031 | 12 | 19 | 5 | O | 37.615
2031 | 12 | 19 | 6 | O | 46.3209
2031 | 12 | 19 | 7 | P | 44.0876
2031 | 12 | 19 | 8 | P | 39.3065
2031 | 12 | 19 | 9 | P | 38.245
2031 | 12 | 19 | 10 | P | 37.243
2031 | 12 | 19 | 11 | P | 35.5571
2031 | 12 | 19 | 12 | P | 33.7938
2031 | 12 | 19 | 13 | P | 32.8862
2031 | 12 | 19 | 14 | P | 31.9914
2031 | 12 | 19 | 15 | P | 31.8464
2031 | 12 | 19 | 16 | P | 35.0595
2031 | 12 | 19 | 17 | P | 44.9293
2031 | 12 | 19 | 18 | P | 42.3635
2031 | 12 | 19 | 19 | P | 41.0631
2031 | 12 | 19 | 20 | P | 39.6333
2031 | 12 | 19 | 21 | P | 36.216
2031 | 12 | 19 | 22 | P | 31.8308
2031 | 12 | 19 | 23 | O | 36.9532
2031 | 12 | 20 | 0 | O | 34.4572
2031 | 12 | 20 | 1 | O | 33.0886
2031 | 12 | 20 | 2 | O | 32.0998
2031 | 12 | 20 | 3 | O | 32.2127
2031 | 12 | 20 | 4 | O | 33.3349
2031 | 12 | 20 | 5 | O | 36.3333
2031 | 12 | 20 | 6 | O | 44.7426
2031 | 12 | 20 | 7 | W | 33.4369
2031 | 12 | 20 | 8 | W | 34.9322
2031 | 12 | 20 | 9 | W | 35.3234
2031 | 12 | 20 | 10 | W | 34.0792
2031 | 12 | 20 | 11 | W | 32.6276
2031 | 12 | 20 | 12 | W | 31.2987
2031 | 12 | 20 | 13 | W | 30.3587
2031 | 12 | 20 | 14 | W | 29.6369
2031 | 12 | 20 | 15 | W | 29.5969
2031 | 12 | 20 | 16 | W | 32.7018
2031 | 12 | 20 | 17 | W | 41.6336
2031 | 12 | 20 | 18 | W | 39.9881
2031 | 12 | 20 | 19 | W | 38.8408
2031 | 12 | 20 | 20 | W | 37.7071
2031 | 12 | 20 | 21 | W | 34.7503
2031 | 12 | 20 | 22 | W | 31.7228
2031 | 12 | 20 | 23 | O | 35.6941
2031 | 12 | 21 | 0 | O | 34.1664
2031 | 12 | 21 | 1 | O | 32.8094
2031 | 12 | 21 | 2 | O | 31.8289
2031 | 12 | 21 | 3 | O | 31.9409
2031 | 12 | 21 | 4 | O | 33.0535
2031 | 12 | 21 | 5 | O | 36.0267
2031 | 12 | 21 | 6 | O | 44.3651
2031 | 12 | 21 | 7 | W | 31.4034
2031 | 12 | 21 | 8 | W | 32.8078
2031 | 12 | 21 | 9 | W | 33.1753
2031 | 12 | 21 | 10 | W | 32.0067
2031 | 12 | 21 | 11 | W | 30.6434
2031 | 12 | 21 | 12 | W | 29.3953
2031 | 12 | 21 | 13 | W | 28.5125
2031 | 12 | 21 | 14 | W | 27.8345
2031 | 12 | 21 | 15 | W | 27.797
2031 | 12 | 21 | 16 | W | 30.7131
2031 | 12 | 21 | 17 | W | 39.1017
2031 | 12 | 21 | 18 | W | 37.5562
2031 | 12 | 21 | 19 | W | 36.4787
2031 | 12 | 21 | 20 | W | 35.414
2031 | 12 | 21 | 21 | W | 32.6369
2031 | 12 | 21 | 22 | W | 29.7936
2031 | 12 | 21 | 23 | O | 35.3929
2031 | 12 | 22 | 0 | O | 31.1552
2031 | 12 | 22 | 1 | O | 29.9178
2031 | 12 | 22 | 2 | O | 29.0237
2031 | 12 | 22 | 3 | O | 29.1258
2031 | 12 | 22 | 4 | O | 30.1404
2031 | 12 | 22 | 5 | O | 32.8515
2031 | 12 | 22 | 6 | O | 40.455
2031 | 12 | 22 | 7 | P | 35.2778
2031 | 12 | 22 | 8 | P | 31.452
2031 | 12 | 22 | 9 | P | 30.6027
2031 | 12 | 22 | 10 | P | 29.8009
2031 | 12 | 22 | 11 | P | 28.4519
2031 | 12 | 22 | 12 | P | 27.0409
2031 | 12 | 22 | 13 | P | 26.3147
2031 | 12 | 22 | 14 | P | 25.5987
2031 | 12 | 22 | 15 | P | 25.4826
2031 | 12 | 22 | 16 | P | 28.0537
2031 | 12 | 22 | 17 | P | 35.9513
2031 | 12 | 22 | 18 | P | 33.8982
2031 | 12 | 22 | 19 | P | 32.8577
2031 | 12 | 22 | 20 | P | 31.7135
2031 | 12 | 22 | 21 | P | 28.9791
2031 | 12 | 22 | 22 | P | 25.4702
2031 | 12 | 22 | 23 | O | 32.2736
2031 | 12 | 23 | 0 | O | 26.3882
2031 | 12 | 23 | 1 | O | 25.34
2031 | 12 | 23 | 2 | O | 24.5828
2031 | 12 | 23 | 3 | O | 24.6693
2031 | 12 | 23 | 4 | O | 25.5286
2031 | 12 | 23 | 5 | O | 27.8249
2031 | 12 | 23 | 6 | O | 34.265
2031 | 12 | 23 | 7 | P | 31.7097
2031 | 12 | 23 | 8 | P | 28.2709
2031 | 12 | 23 | 9 | P | 27.5075
2031 | 12 | 23 | 10 | P | 26.7867
2031 | 12 | 23 | 11 | P | 25.5742
2031 | 12 | 23 | 12 | P | 24.3059
2031 | 12 | 23 | 13 | P | 23.6531
2031 | 12 | 23 | 14 | P | 23.0096
2031 | 12 | 23 | 15 | P | 22.9053
2031 | 12 | 23 | 16 | P | 25.2163
2031 | 12 | 23 | 17 | P | 32.315
2031 | 12 | 23 | 18 | P | 30.4696
2031 | 12 | 23 | 19 | P | 29.5344
2031 | 12 | 23 | 20 | P | 28.5059
2031 | 12 | 23 | 21 | P | 26.0481
2031 | 12 | 23 | 22 | P | 22.894
2031 | 12 | 23 | 23 | O | 27.3354
2031 | 12 | 24 | 0 | O | 22.327
2031 | 12 | 24 | 1 | O | 21.4402
2031 | 12 | 24 | 2 | O | 20.7995
2031 | 12 | 24 | 3 | O | 20.8726
2031 | 12 | 24 | 4 | O | 21.5997
2031 | 12 | 24 | 5 | O | 23.5426
2031 | 12 | 24 | 6 | O | 28.9916
2031 | 12 | 24 | 7 | P | 25.3681
2031 | 12 | 24 | 8 | P | 22.617
2031 | 12 | 24 | 9 | P | 22.0063
2031 | 12 | 24 | 10 | P | 21.4297
2031 | 12 | 24 | 11 | P | 20.4596
2031 | 12 | 24 | 12 | P | 19.445
2031 | 12 | 24 | 13 | P | 18.9227
2031 | 12 | 24 | 14 | P | 18.4079
2031 | 12 | 24 | 15 | P | 18.3244
2031 | 12 | 24 | 16 | P | 20.1733
2031 | 12 | 24 | 17 | P | 25.8524
2031 | 12 | 24 | 18 | P | 24.376
2031 | 12 | 24 | 19 | P | 23.6278
2031 | 12 | 24 | 20 | P | 22.805
2031 | 12 | 24 | 21 | P | 20.8388
2031 | 12 | 24 | 22 | P | 18.3155
2031 | 12 | 24 | 23 | O | 23.1285
2031 | 12 | 25 | 0 | O | 23.9715
2031 | 12 | 25 | 1 | O | 23.0194
2031 | 12 | 25 | 2 | O | 22.3315
2031 | 12 | 25 | 3 | O | 22.41
2031 | 12 | 25 | 4 | O | 23.1907
2031 | 12 | 25 | 5 | O | 25.2767
2031 | 12 | 25 | 6 | O | 31.1269
2031 | 12 | 25 | 7 | W | 25.6648
2031 | 12 | 25 | 8 | W | 26.8125
2031 | 12 | 25 | 9 | W | 27.1128
2031 | 12 | 25 | 10 | W | 26.1578
2031 | 12 | 25 | 11 | W | 25.0436
2031 | 12 | 25 | 12 | W | 24.0236
2031 | 12 | 25 | 13 | W | 23.3021
2031 | 12 | 25 | 14 | W | 22.748
2031 | 12 | 25 | 15 | W | 22.7174
2031 | 12 | 25 | 16 | W | 25.1006
2031 | 12 | 25 | 17 | W | 31.9562
2031 | 12 | 25 | 18 | W | 30.6932
2031 | 12 | 25 | 19 | W | 29.8126
2031 | 12 | 25 | 20 | W | 28.9424
2031 | 12 | 25 | 21 | W | 26.6729
2031 | 12 | 25 | 22 | W | 24.3491
2031 | 12 | 25 | 23 | O | 24.832
2031 | 12 | 26 | 0 | O | 27.3536
2031 | 12 | 26 | 1 | O | 26.2671
2031 | 12 | 26 | 2 | O | 25.4822
2031 | 12 | 26 | 3 | O | 25.5718
2031 | 12 | 26 | 4 | O | 26.4626
2031 | 12 | 26 | 5 | O | 28.8429
2031 | 12 | 26 | 6 | O | 35.5186
2031 | 12 | 26 | 7 | P | 28.319
2031 | 12 | 26 | 8 | P | 25.2479
2031 | 12 | 26 | 9 | P | 24.5661
2031 | 12 | 26 | 10 | P | 23.9224
2031 | 12 | 26 | 11 | P | 22.8395
2031 | 12 | 26 | 12 | P | 21.7069
2031 | 12 | 26 | 13 | P | 21.1239
2031 | 12 | 26 | 14 | P | 20.5492
2031 | 12 | 26 | 15 | P | 20.456
2031 | 12 | 26 | 16 | P | 22.52
2031 | 12 | 26 | 17 | P | 28.8596
2031 | 12 | 26 | 18 | P | 27.2115
2031 | 12 | 26 | 19 | P | 26.3763
2031 | 12 | 26 | 20 | P | 25.4578
2031 | 12 | 26 | 21 | P | 23.2628
2031 | 12 | 26 | 22 | P | 20.446
2031 | 12 | 26 | 23 | O | 28.3355
2031 | 12 | 27 | 0 | O | 23.4961
2031 | 12 | 27 | 1 | O | 22.5629
2031 | 12 | 27 | 2 | O | 21.8886
2031 | 12 | 27 | 3 | O | 21.9656
2031 | 12 | 27 | 4 | O | 22.7308
2031 | 12 | 27 | 5 | O | 24.7754
2031 | 12 | 27 | 6 | O | 30.5097
2031 | 12 | 27 | 7 | W | 25.5491
2031 | 12 | 27 | 8 | W | 26.6917
2031 | 12 | 27 | 9 | W | 26.9907
2031 | 12 | 27 | 10 | W | 26.04
2031 | 12 | 27 | 11 | W | 24.9308
2031 | 12 | 27 | 12 | W | 23.9154
2031 | 12 | 27 | 13 | W | 23.1971
2031 | 12 | 27 | 14 | W | 22.6456
2031 | 12 | 27 | 15 | W | 22.615
2031 | 12 | 27 | 16 | W | 24.9875
2031 | 12 | 27 | 17 | W | 31.8123
2031 | 12 | 27 | 18 | W | 30.5549
2031 | 12 | 27 | 19 | W | 29.6783
2031 | 12 | 27 | 20 | W | 28.812
2031 | 12 | 27 | 21 | W | 26.5527
2031 | 12 | 27 | 22 | W | 24.2395
2031 | 12 | 27 | 23 | O | 24.3396
2031 | 12 | 28 | 0 | O | 22.9743
2031 | 12 | 28 | 1 | O | 22.0618
2031 | 12 | 28 | 2 | O | 21.4025
2031 | 12 | 28 | 3 | O | 21.4778
2031 | 12 | 28 | 4 | O | 22.226
2031 | 12 | 28 | 5 | O | 24.2252
2031 | 12 | 28 | 6 | O | 29.8321
2031 | 12 | 28 | 7 | W | 27.965
2031 | 12 | 28 | 8 | W | 29.2156
2031 | 12 | 28 | 9 | W | 29.5429
2031 | 12 | 28 | 10 | W | 28.5023
2031 | 12 | 28 | 11 | W | 27.2882
2031 | 12 | 28 | 12 | W | 26.1768
2031 | 12 | 28 | 13 | W | 25.3906
2031 | 12 | 28 | 14 | W | 24.7869
2031 | 12 | 28 | 15 | W | 24.7535
2031 | 12 | 28 | 16 | W | 27.3503
2031 | 12 | 28 | 17 | W | 34.8204
2031 | 12 | 28 | 18 | W | 33.4442
2031 | 12 | 28 | 19 | W | 32.4846
2031 | 12 | 28 | 20 | W | 31.5365
2031 | 12 | 28 | 21 | W | 29.0635
2031 | 12 | 28 | 22 | W | 26.5315
2031 | 12 | 28 | 23 | O | 23.799
2031 | 12 | 29 | 0 | O | 28.7011
2031 | 12 | 29 | 1 | O | 27.5611
2031 | 12 | 29 | 2 | O | 26.7375
2031 | 12 | 29 | 3 | O | 26.8315
2031 | 12 | 29 | 4 | O | 27.7662
2031 | 12 | 29 | 5 | O | 30.2638
2031 | 12 | 29 | 6 | O | 37.2683
2031 | 12 | 29 | 7 | P | 36.4732
2031 | 12 | 29 | 8 | P | 32.5178
2031 | 12 | 29 | 9 | P | 31.6397
2031 | 12 | 29 | 10 | P | 30.8107
2031 | 12 | 29 | 11 | P | 29.416
2031 | 12 | 29 | 12 | P | 27.9573
2031 | 12 | 29 | 13 | P | 27.2064
2031 | 12 | 29 | 14 | P | 26.4661
2031 | 12 | 29 | 15 | P | 26.3462
2031 | 12 | 29 | 16 | P | 29.0044
2031 | 12 | 29 | 17 | P | 37.1695
2031 | 12 | 29 | 18 | P | 35.0469
2031 | 12 | 29 | 19 | P | 33.9711
2031 | 12 | 29 | 20 | P | 32.7882
2031 | 12 | 29 | 21 | P | 29.9612
2031 | 12 | 29 | 22 | P | 26.3333
2031 | 12 | 29 | 23 | O | 29.7314
2031 | 12 | 30 | 0 | O | 32.2427
2031 | 12 | 30 | 1 | O | 30.9621
2031 | 12 | 30 | 2 | O | 30.0368
2031 | 12 | 30 | 3 | O | 30.1425
2031 | 12 | 30 | 4 | O | 31.1925
2031 | 12 | 30 | 5 | O | 33.9983
2031 | 12 | 30 | 6 | O | 41.8672
2031 | 12 | 30 | 7 | P | 38.2357
2031 | 12 | 30 | 8 | P | 34.0892
2031 | 12 | 30 | 9 | P | 33.1686
2031 | 12 | 30 | 10 | P | 32.2996
2031 | 12 | 30 | 11 | P | 30.8374
2031 | 12 | 30 | 12 | P | 29.3082
2031 | 12 | 30 | 13 | P | 28.5211
2031 | 12 | 30 | 14 | P | 27.745
2031 | 12 | 30 | 15 | P | 27.6193
2031 | 12 | 30 | 16 | P | 30.406
2031 | 12 | 30 | 17 | P | 38.9656
2031 | 12 | 30 | 18 | P | 36.7404
2031 | 12 | 30 | 19 | P | 35.6127
2031 | 12 | 30 | 20 | P | 34.3726
2031 | 12 | 30 | 21 | P | 31.4089
2031 | 12 | 30 | 22 | P | 27.6057
2031 | 12 | 30 | 23 | O | 33.4002
2031 | 12 | 31 | 0 | O | 34.6705
2031 | 12 | 31 | 1 | O | 33.2935
2031 | 12 | 31 | 2 | O | 32.2985
2031 | 12 | 31 | 3 | O | 32.4122
2031 | 12 | 31 | 4 | O | 33.5412
2031 | 12 | 31 | 5 | O | 36.5583
2031 | 12 | 31 | 6 | O | 45.0197
2031 | 12 | 31 | 7 | P | 39.2783
2031 | 12 | 31 | 8 | P | 35.0187
2031 | 12 | 31 | 9 | P | 34.0731
2031 | 12 | 31 | 10 | P | 33.1803
2031 | 12 | 31 | 11 | P | 31.6783
2031 | 12 | 31 | 12 | P | 30.1074
2031 | 12 | 31 | 13 | P | 29.2988
2031 | 12 | 31 | 14 | P | 28.5016
2031 | 12 | 31 | 15 | P | 28.3724
2031 | 12 | 31 | 16 | P | 31.235
2031 | 12 | 31 | 17 | P | 40.0281
2031 | 12 | 31 | 18 | P | 37.7423
2031 | 12 | 31 | 19 | P | 36.5837
2031 | 12 | 31 | 20 | P | 35.3098
2031 | 12 | 31 | 21 | P | 32.2654
2031 | 12 | 31 | 22 | P | 28.3585
2031 | 12 | 31 | 23 | O | 35.9151
2032 | 1 | 1 | 0 | O | 29.3876
2032 | 1 | 1 | 1 | O | 28.8639
2032 | 1 | 1 | 2 | O | 28.4275
2032 | 1 | 1 | 3 | O | 28.5381
2032 | 1 | 1 | 4 | O | 29.3091
2032 | 1 | 1 | 5 | O | 31.6707
2032 | 1 | 1 | 6 | O | 39.3121
2032 | 1 | 1 | 7 | W | 33.4086
2032 | 1 | 1 | 8 | W | 34.5582
2032 | 1 | 1 | 9 | W | 34.8733
2032 | 1 | 1 | 10 | W | 34.1292
2032 | 1 | 1 | 11 | W | 32.3794
2032 | 1 | 1 | 12 | W | 30.9121
2032 | 1 | 1 | 13 | W | 29.7286
2032 | 1 | 1 | 14 | W | 28.8205
2032 | 1 | 1 | 15 | W | 28.808
2032 | 1 | 1 | 16 | W | 30.6098
2032 | 1 | 1 | 17 | W | 38.2568
2032 | 1 | 1 | 18 | W | 39.2327
2032 | 1 | 1 | 19 | W | 37.4606
2032 | 1 | 1 | 20 | W | 35.984
2032 | 1 | 1 | 21 | W | 33.8228
2032 | 1 | 1 | 22 | W | 31.4561
2032 | 1 | 1 | 23 | O | 29.7411
2032 | 1 | 2 | 0 | O | 21.9704
2032 | 1 | 2 | 1 | O | 21.5788
2032 | 1 | 2 | 2 | O | 21.2526
2032 | 1 | 2 | 3 | O | 21.3353
2032 | 1 | 2 | 4 | O | 21.9116
2032 | 1 | 2 | 5 | O | 23.6772
2032 | 1 | 2 | 6 | O | 29.39
2032 | 1 | 2 | 7 | P | 29.633
2032 | 1 | 2 | 8 | P | 26.1672
2032 | 1 | 2 | 9 | P | 24.7812
2032 | 1 | 2 | 10 | P | 23.7087
2032 | 1 | 2 | 11 | P | 22.1491
2032 | 1 | 2 | 12 | P | 20.6512
2032 | 1 | 2 | 13 | P | 19.7348
2032 | 1 | 2 | 14 | P | 19.0376
2032 | 1 | 2 | 15 | P | 18.8489
2032 | 1 | 2 | 16 | P | 19.8879
2032 | 1 | 2 | 17 | P | 26.0488
2032 | 1 | 2 | 18 | P | 27.0515
2032 | 1 | 2 | 19 | P | 25.3021
2032 | 1 | 2 | 20 | P | 23.9491
2032 | 1 | 2 | 21 | P | 21.822
2032 | 1 | 2 | 22 | P | 19.487
2032 | 1 | 2 | 23 | O | 22.2346
2032 | 1 | 3 | 0 | O | 19.0955
2032 | 1 | 3 | 1 | O | 18.7552
2032 | 1 | 3 | 2 | O | 18.4717
2032 | 1 | 3 | 3 | O | 18.5435
2032 | 1 | 3 | 4 | O | 19.0445
2032 | 1 | 3 | 5 | O | 20.5791
2032 | 1 | 3 | 6 | O | 25.5443
2032 | 1 | 3 | 7 | W | 26.3112
2032 | 1 | 3 | 8 | W | 27.2166
2032 | 1 | 3 | 9 | W | 27.4647
2032 | 1 | 3 | 10 | W | 26.8787
2032 | 1 | 3 | 11 | W | 25.5007
2032 | 1 | 3 | 12 | W | 24.3451
2032 | 1 | 3 | 13 | W | 23.413
2032 | 1 | 3 | 14 | W | 22.6978
2032 | 1 | 3 | 15 | W | 22.688
2032 | 1 | 3 | 16 | W | 24.107
2032 | 1 | 3 | 17 | W | 30.1295
2032 | 1 | 3 | 18 | W | 30.8981
2032 | 1 | 3 | 19 | W | 29.5024
2032 | 1 | 3 | 20 | W | 28.3395
2032 | 1 | 3 | 21 | W | 26.6374
2032 | 1 | 3 | 22 | W | 24.7735
2032 | 1 | 3 | 23 | O | 19.3252
2032 | 1 | 4 | 0 | O | 16.415
2032 | 1 | 4 | 1 | O | 16.1224
2032 | 1 | 4 | 2 | O | 15.8787
2032 | 1 | 4 | 3 | O | 15.9404
2032 | 1 | 4 | 4 | O | 16.3711
2032 | 1 | 4 | 5 | O | 17.6902
2032 | 1 | 4 | 6 | O | 21.9585
2032 | 1 | 4 | 7 | W | 28.912
2032 | 1 | 4 | 8 | W | 29.9068
2032 | 1 | 4 | 9 | W | 30.1795
2032 | 1 | 4 | 10 | W | 29.5356
2032 | 1 | 4 | 11 | W | 28.0213
2032 | 1 | 4 | 12 | W | 26.7515
2032 | 1 | 4 | 13 | W | 25.7273
2032 | 1 | 4 | 14 | W | 24.9414
2032 | 1 | 4 | 15 | W | 24.9306
2032 | 1 | 4 | 16 | W | 26.4899
2032 | 1 | 4 | 17 | W | 33.1076
2032 | 1 | 4 | 18 | W | 33.9522
2032 | 1 | 4 | 19 | W | 32.4186
2032 | 1 | 4 | 20 | W | 31.1408
2032 | 1 | 4 | 21 | W | 29.2704
2032 | 1 | 4 | 22 | W | 27.2223
2032 | 1 | 4 | 23 | O | 16.6124
2032 | 1 | 5 | 0 | O | 33.8241
2032 | 1 | 5 | 1 | O | 33.2213
2032 | 1 | 5 | 2 | O | 32.7191
2032 | 1 | 5 | 3 | O | 32.8464
2032 | 1 | 5 | 4 | O | 33.7338
2032 | 1 | 5 | 5 | O | 36.4519
2032 | 1 | 5 | 6 | O | 45.2469
2032 | 1 | 5 | 7 | P | 55.8118
2032 | 1 | 5 | 8 | P | 49.2842
2032 | 1 | 5 | 9 | P | 46.6738
2032 | 1 | 5 | 10 | P | 44.6538
2032 | 1 | 5 | 11 | P | 41.7163
2032 | 1 | 5 | 12 | P | 38.8952
2032 | 1 | 5 | 13 | P | 37.1692
2032 | 1 | 5 | 14 | P | 35.8561
2032 | 1 | 5 | 15 | P | 35.5007
2032 | 1 | 5 | 16 | P | 37.4575
2032 | 1 | 5 | 17 | P | 49.0611
2032 | 1 | 5 | 18 | P | 50.9497
2032 | 1 | 5 | 19 | P | 47.6549
2032 | 1 | 5 | 20 | P | 45.1065
2032 | 1 | 5 | 21 | P | 41.1004
2032 | 1 | 5 | 22 | P | 36.7026
2032 | 1 | 5 | 23 | O | 34.2309
2032 | 1 | 6 | 0 | O | 36.3078
2032 | 1 | 6 | 1 | O | 35.6607
2032 | 1 | 6 | 2 | O | 35.1216
2032 | 1 | 6 | 3 | O | 35.2582
2032 | 1 | 6 | 4 | O | 36.2108
2032 | 1 | 6 | 5 | O | 39.1285
2032 | 1 | 6 | 6 | O | 48.5693
2032 | 1 | 6 | 7 | P | 51.3348
2032 | 1 | 6 | 8 | P | 45.3308
2032 | 1 | 6 | 9 | P | 42.9298
2032 | 1 | 6 | 10 | P | 41.0718
2032 | 1 | 6 | 11 | P | 38.37
2032 | 1 | 6 | 12 | P | 35.7752
2032 | 1 | 6 | 13 | P | 34.1877
2032 | 1 | 6 | 14 | P | 32.9798
2032 | 1 | 6 | 15 | P | 32.653
2032 | 1 | 6 | 16 | P | 34.4528
2032 | 1 | 6 | 17 | P | 45.1256
2032 | 1 | 6 | 18 | P | 46.8627
2032 | 1 | 6 | 19 | P | 43.8322
2032 | 1 | 6 | 20 | P | 41.4882
2032 | 1 | 6 | 21 | P | 37.8034
2032 | 1 | 6 | 22 | P | 33.7584
2032 | 1 | 6 | 23 | O | 36.7444
2032 | 1 | 7 | 0 | O | 40.451
2032 | 1 | 7 | 1 | O | 39.7301
2032 | 1 | 7 | 2 | O | 39.1295
2032 | 1 | 7 | 3 | O | 39.2817
2032 | 1 | 7 | 4 | O | 40.3429
2032 | 1 | 7 | 5 | O | 43.5936
2032 | 1 | 7 | 6 | O | 54.1118
2032 | 1 | 7 | 7 | P | 70.6401
2032 | 1 | 7 | 8 | P | 62.3782
2032 | 1 | 7 | 9 | P | 59.0743
2032 | 1 | 7 | 10 | P | 56.5176
2032 | 1 | 7 | 11 | P | 52.7996
2032 | 1 | 7 | 12 | P | 49.229
2032 | 1 | 7 | 13 | P | 47.0445
2032 | 1 | 7 | 14 | P | 45.3824
2032 | 1 | 7 | 15 | P | 44.9327
2032 | 1 | 7 | 16 | P | 47.4094
2032 | 1 | 7 | 17 | P | 62.0959
2032 | 1 | 7 | 18 | P | 64.4862
2032 | 1 | 7 | 19 | P | 60.316
2032 | 1 | 7 | 20 | P | 57.0905
2032 | 1 | 7 | 21 | P | 52.02
2032 | 1 | 7 | 22 | P | 46.4538
2032 | 1 | 7 | 23 | O | 40.9375
2032 | 1 | 8 | 0 | O | 52.767
2032 | 1 | 8 | 1 | O | 51.8265
2032 | 1 | 8 | 2 | O | 51.0431
2032 | 1 | 8 | 3 | O | 51.2416
2032 | 1 | 8 | 4 | O | 52.626
2032 | 1 | 8 | 5 | O | 56.8664
2032 | 1 | 8 | 6 | O | 70.5869
2032 | 1 | 8 | 7 | P | 71.447
2032 | 1 | 8 | 8 | P | 63.0908
2032 | 1 | 8 | 9 | P | 59.7491
2032 | 1 | 8 | 10 | P | 57.1632
2032 | 1 | 8 | 11 | P | 53.4028
2032 | 1 | 8 | 12 | P | 49.7914
2032 | 1 | 8 | 13 | P | 47.5819
2032 | 1 | 8 | 14 | P | 45.9009
2032 | 1 | 8 | 15 | P | 45.446
2032 | 1 | 8 | 16 | P | 47.951
2032 | 1 | 8 | 17 | P | 62.8052
2032 | 1 | 8 | 18 | P | 65.2228
2032 | 1 | 8 | 19 | P | 61.005
2032 | 1 | 8 | 20 | P | 57.7427
2032 | 1 | 8 | 21 | P | 52.6143
2032 | 1 | 8 | 22 | P | 46.9845
2032 | 1 | 8 | 23 | O | 53.4016
2032 | 1 | 9 | 0 | O | 42.3902
2032 | 1 | 9 | 1 | O | 41.6347
2032 | 1 | 9 | 2 | O | 41.0053
2032 | 1 | 9 | 3 | O | 41.1648
2032 | 1 | 9 | 4 | O | 42.2769
2032 | 1 | 9 | 5 | O | 45.6835
2032 | 1 | 9 | 6 | O | 56.7058
2032 | 1 | 9 | 7 | P | 60.6405
2032 | 1 | 9 | 8 | P | 53.5481
2032 | 1 | 9 | 9 | P | 50.7119
2032 | 1 | 9 | 10 | P | 48.5171
2032 | 1 | 9 | 11 | P | 45.3255
2032 | 1 | 9 | 12 | P | 42.2603
2032 | 1 | 9 | 13 | P | 40.385
2032 | 1 | 9 | 14 | P | 38.9583
2032 | 1 | 9 | 15 | P | 38.5721
2032 | 1 | 9 | 16 | P | 40.6983
2032 | 1 | 9 | 17 | P | 53.3058
2032 | 1 | 9 | 18 | P | 55.3577
2032 | 1 | 9 | 19 | P | 51.7779
2032 | 1 | 9 | 20 | P | 49.009
2032 | 1 | 9 | 21 | P | 44.6562
2032 | 1 | 9 | 22 | P | 39.878
2032 | 1 | 9 | 23 | O | 42.9
2032 | 1 | 10 | 0 | O | 46.5561
2032 | 1 | 10 | 1 | O | 45.7264
2032 | 1 | 10 | 2 | O | 45.0352
2032 | 1 | 10 | 3 | O | 45.2103
2032 | 1 | 10 | 4 | O | 46.4317
2032 | 1 | 10 | 5 | O | 50.173
2032 | 1 | 10 | 6 | O | 62.2786
2032 | 1 | 10 | 7 | W | 45.6325
2032 | 1 | 10 | 8 | W | 47.2027
2032 | 1 | 10 | 9 | W | 47.6331
2032 | 1 | 10 | 10 | W | 46.6167
2032 | 1 | 10 | 11 | W | 44.2267
2032 | 1 | 10 | 12 | W | 42.2226
2032 | 1 | 10 | 13 | W | 40.6061
2032 | 1 | 10 | 14 | W | 39.3657
2032 | 1 | 10 | 15 | W | 39.3486
2032 | 1 | 10 | 16 | W | 41.8096
2032 | 1 | 10 | 17 | W | 52.2546
2032 | 1 | 10 | 18 | W | 53.5876
2032 | 1 | 10 | 19 | W | 51.1671
2032 | 1 | 10 | 20 | W | 49.1503
2032 | 1 | 10 | 21 | W | 46.1982
2032 | 1 | 10 | 22 | W | 42.9656
2032 | 1 | 10 | 23 | O | 47.1161
2032 | 1 | 11 | 0 | O | 36.1485
2032 | 1 | 11 | 1 | O | 35.5042
2032 | 1 | 11 | 2 | O | 34.9675
2032 | 1 | 11 | 3 | O | 35.1035
2032 | 1 | 11 | 4 | O | 36.0519
2032 | 1 | 11 | 5 | O | 38.9568
2032 | 1 | 11 | 6 | O | 48.3562
2032 | 1 | 11 | 7 | W | 37.1359
2032 | 1 | 11 | 8 | W | 38.4137
2032 | 1 | 11 | 9 | W | 38.764
2032 | 1 | 11 | 10 | W | 37.9369
2032 | 1 | 11 | 11 | W | 35.9919
2032 | 1 | 11 | 12 | W | 34.3609
2032 | 1 | 11 | 13 | W | 33.0454
2032 | 1 | 11 | 14 | W | 32.0359
2032 | 1 | 11 | 15 | W | 32.022
2032 | 1 | 11 | 16 | W | 34.0248
2032 | 1 | 11 | 17 | W | 42.525
2032 | 1 | 11 | 18 | W | 43.6098
2032 | 1 | 11 | 19 | W | 41.64
2032 | 1 | 11 | 20 | W | 39.9987
2032 | 1 | 11 | 21 | W | 37.5963
2032 | 1 | 11 | 22 | W | 34.9656
2032 | 1 | 11 | 23 | O | 36.5832
2032 | 1 | 12 | 0 | O | 26.2795
2032 | 1 | 12 | 1 | O | 25.8112
2032 | 1 | 12 | 2 | O | 25.421
2032 | 1 | 12 | 3 | O | 25.5199
2032 | 1 | 12 | 4 | O | 26.2093
2032 | 1 | 12 | 5 | O | 28.3212
2032 | 1 | 12 | 6 | O | 35.1544
2032 | 1 | 12 | 7 | P | 43.8737
2032 | 1 | 12 | 8 | P | 38.7423
2032 | 1 | 12 | 9 | P | 36.6903
2032 | 1 | 12 | 10 | P | 35.1023
2032 | 1 | 12 | 11 | P | 32.7932
2032 | 1 | 12 | 12 | P | 30.5755
2032 | 1 | 12 | 13 | P | 29.2187
2032 | 1 | 12 | 14 | P | 28.1865
2032 | 1 | 12 | 15 | P | 27.9071
2032 | 1 | 12 | 16 | P | 29.4454
2032 | 1 | 12 | 17 | P | 38.567
2032 | 1 | 12 | 18 | P | 40.0515
2032 | 1 | 12 | 19 | P | 37.4615
2032 | 1 | 12 | 20 | P | 35.4582
2032 | 1 | 12 | 21 | P | 32.309
2032 | 1 | 12 | 22 | P | 28.8519
2032 | 1 | 12 | 23 | O | 26.5956
2032 | 1 | 13 | 0 | O | 34.4903
2032 | 1 | 13 | 1 | O | 33.8756
2032 | 1 | 13 | 2 | O | 33.3635
2032 | 1 | 13 | 3 | O | 33.4933
2032 | 1 | 13 | 4 | O | 34.3981
2032 | 1 | 13 | 5 | O | 37.1698
2032 | 1 | 13 | 6 | O | 46.138
2032 | 1 | 13 | 7 | P | 57.0695
2032 | 1 | 13 | 8 | P | 50.3948
2032 | 1 | 13 | 9 | P | 47.7256
2032 | 1 | 13 | 10 | P | 45.6601
2032 | 1 | 13 | 11 | P | 42.6564
2032 | 1 | 13 | 12 | P | 39.7717
2032 | 1 | 13 | 13 | P | 38.0068
2032 | 1 | 13 | 14 | P | 36.6641
2032 | 1 | 13 | 15 | P | 36.3007
2032 | 1 | 13 | 16 | P | 38.3016
2032 | 1 | 13 | 17 | P | 50.1667
2032 | 1 | 13 | 18 | P | 52.0978
2032 | 1 | 13 | 19 | P | 48.7288
2032 | 1 | 13 | 20 | P | 46.123
2032 | 1 | 13 | 21 | P | 42.0266
2032 | 1 | 13 | 22 | P | 37.5297
2032 | 1 | 13 | 23 | O | 34.9051
2032 | 1 | 14 | 0 | O | 35.7074
2032 | 1 | 14 | 1 | O | 35.071
2032 | 1 | 14 | 2 | O | 34.5409
2032 | 1 | 14 | 3 | O | 34.6752
2032 | 1 | 14 | 4 | O | 35.612
2032 | 1 | 14 | 5 | O | 38.4815
2032 | 1 | 14 | 6 | O | 47.7662
2032 | 1 | 14 | 7 | P | 53.554
2032 | 1 | 14 | 8 | P | 47.2905
2032 | 1 | 14 | 9 | P | 44.7857
2032 | 1 | 14 | 10 | P | 42.8474
2032 | 1 | 14 | 11 | P | 40.0287
2032 | 1 | 14 | 12 | P | 37.3218
2032 | 1 | 14 | 13 | P | 35.6656
2032 | 1 | 14 | 14 | P | 34.4056
2032 | 1 | 14 | 15 | P | 34.0646
2032 | 1 | 14 | 16 | P | 35.9422
2032 | 1 | 14 | 17 | P | 47.0764
2032 | 1 | 14 | 18 | P | 48.8886
2032 | 1 | 14 | 19 | P | 45.7271
2032 | 1 | 14 | 20 | P | 43.2818
2032 | 1 | 14 | 21 | P | 39.4377
2032 | 1 | 14 | 22 | P | 35.2178
2032 | 1 | 14 | 23 | O | 36.1369
2032 | 1 | 15 | 0 | O | 35.3122
2032 | 1 | 15 | 1 | O | 34.6828
2032 | 1 | 15 | 2 | O | 34.1585
2032 | 1 | 15 | 3 | O | 34.2914
2032 | 1 | 15 | 4 | O | 35.2178
2032 | 1 | 15 | 5 | O | 38.0555
2032 | 1 | 15 | 6 | O | 47.2374
2032 | 1 | 15 | 7 | P | 50.4467
2032 | 1 | 15 | 8 | P | 44.5465
2032 | 1 | 15 | 9 | P | 42.1871
2032 | 1 | 15 | 10 | P | 40.3613
2032 | 1 | 15 | 11 | P | 37.7061
2032 | 1 | 15 | 12 | P | 35.1563
2032 | 1 | 15 | 13 | P | 33.5962
2032 | 1 | 15 | 14 | P | 32.4093
2032 | 1 | 15 | 15 | P | 32.0881
2032 | 1 | 15 | 16 | P | 33.8568
2032 | 1 | 15 | 17 | P | 44.3449
2032 | 1 | 15 | 18 | P | 46.0519
2032 | 1 | 15 | 19 | P | 43.0739
2032 | 1 | 15 | 20 | P | 40.7704
2032 | 1 | 15 | 21 | P | 37.1494
2032 | 1 | 15 | 22 | P | 33.1744
2032 | 1 | 15 | 23 | O | 35.7368
2032 | 1 | 16 | 0 | O | 35.6685
2032 | 1 | 16 | 1 | O | 35.0327
2032 | 1 | 16 | 2 | O | 34.5032
2032 | 1 | 16 | 3 | O | 34.6374
2032 | 1 | 16 | 4 | O | 35.5731
2032 | 1 | 16 | 5 | O | 38.4395
2032 | 1 | 16 | 6 | O | 47.7141
2032 | 1 | 16 | 7 | P | 39.8925
2032 | 1 | 16 | 8 | P | 35.2268
2032 | 1 | 16 | 9 | P | 33.3609
2032 | 1 | 16 | 10 | P | 31.9171
2032 | 1 | 16 | 11 | P | 29.8175
2032 | 1 | 16 | 12 | P | 27.8011
2032 | 1 | 16 | 13 | P | 26.5674
2032 | 1 | 16 | 14 | P | 25.6288
2032 | 1 | 16 | 15 | P | 25.3748
2032 | 1 | 16 | 16 | P | 26.7734
2032 | 1 | 16 | 17 | P | 35.0673
2032 | 1 | 16 | 18 | P | 36.4172
2032 | 1 | 16 | 19 | P | 34.0622
2032 | 1 | 16 | 20 | P | 32.2407
2032 | 1 | 16 | 21 | P | 29.3772
2032 | 1 | 16 | 22 | P | 26.2338
2032 | 1 | 16 | 23 | O | 36.0974
2032 | 1 | 17 | 0 | O | 28.1245
2032 | 1 | 17 | 1 | O | 27.6233
2032 | 1 | 17 | 2 | O | 27.2057
2032 | 1 | 17 | 3 | O | 27.3115
2032 | 1 | 17 | 4 | O | 28.0494
2032 | 1 | 17 | 5 | O | 30.3095
2032 | 1 | 17 | 6 | O | 37.6224
2032 | 1 | 17 | 7 | W | 30.5308
2032 | 1 | 17 | 8 | W | 31.5813
2032 | 1 | 17 | 9 | W | 31.8693
2032 | 1 | 17 | 10 | W | 31.1893
2032 | 1 | 17 | 11 | W | 29.5902
2032 | 1 | 17 | 12 | W | 28.2493
2032 | 1 | 17 | 13 | W | 27.1678
2032 | 1 | 17 | 14 | W | 26.3379
2032 | 1 | 17 | 15 | W | 26.3265
2032 | 1 | 17 | 16 | W | 27.973
2032 | 1 | 17 | 17 | W | 34.9613
2032 | 1 | 17 | 18 | W | 35.8532
2032 | 1 | 17 | 19 | W | 34.2338
2032 | 1 | 17 | 20 | W | 32.8844
2032 | 1 | 17 | 21 | W | 30.9093
2032 | 1 | 17 | 22 | W | 28.7464
2032 | 1 | 17 | 23 | O | 28.4628
2032 | 1 | 18 | 0 | O | 18.469
2032 | 1 | 18 | 1 | O | 18.1398
2032 | 1 | 18 | 2 | O | 17.8656
2032 | 1 | 18 | 3 | O | 17.9351
2032 | 1 | 18 | 4 | O | 18.4196
2032 | 1 | 18 | 5 | O | 19.9038
2032 | 1 | 18 | 6 | O | 24.7062
2032 | 1 | 18 | 7 | W | 28.0002
2032 | 1 | 18 | 8 | W | 28.9636
2032 | 1 | 18 | 9 | W | 29.2277
2032 | 1 | 18 | 10 | W | 28.6041
2032 | 1 | 18 | 11 | W | 27.1375
2032 | 1 | 18 | 12 | W | 25.9078
2032 | 1 | 18 | 13 | W | 24.9159
2032 | 1 | 18 | 14 | W | 24.1548
2032 | 1 | 18 | 15 | W | 24.1443
2032 | 1 | 18 | 16 | W | 25.6544
2032 | 1 | 18 | 17 | W | 32.0635
2032 | 1 | 18 | 18 | W | 32.8814
2032 | 1 | 18 | 19 | W | 31.3962
2032 | 1 | 18 | 20 | W | 30.1586
2032 | 1 | 18 | 21 | W | 28.3473
2032 | 1 | 18 | 22 | W | 26.3637
2032 | 1 | 18 | 23 | O | 18.6911
2032 | 1 | 19 | 0 | O | 25.8581
2032 | 1 | 19 | 1 | O | 25.3972
2032 | 1 | 19 | 2 | O | 25.0133
2032 | 1 | 19 | 3 | O | 25.1106
2032 | 1 | 19 | 4 | O | 25.789
2032 | 1 | 19 | 5 | O | 27.867
2032 | 1 | 19 | 6 | O | 34.5906
2032 | 1 | 19 | 7 | P | 30.4589
2032 | 1 | 19 | 8 | P | 26.8965
2032 | 1 | 19 | 9 | P | 25.4719
2032 | 1 | 19 | 10 | P | 24.3695
2032 | 1 | 19 | 11 | P | 22.7664
2032 | 1 | 19 | 12 | P | 21.2268
2032 | 1 | 19 | 13 | P | 20.2849
2032 | 1 | 19 | 14 | P | 19.5682
2032 | 1 | 19 | 15 | P | 19.3743
2032 | 1 | 19 | 16 | P | 20.4422
2032 | 1 | 19 | 17 | P | 26.7748
2032 | 1 | 19 | 18 | P | 27.8055
2032 | 1 | 19 | 19 | P | 26.0073
2032 | 1 | 19 | 20 | P | 24.6166
2032 | 1 | 19 | 21 | P | 22.4302
2032 | 1 | 19 | 22 | P | 20.0302
2032 | 1 | 19 | 23 | O | 26.1691
2032 | 1 | 20 | 0 | O | 26.5126
2032 | 1 | 20 | 1 | O | 26.0401
2032 | 1 | 20 | 2 | O | 25.6465
2032 | 1 | 20 | 3 | O | 25.7462
2032 | 1 | 20 | 4 | O | 26.4418
2032 | 1 | 20 | 5 | O | 28.5724
2032 | 1 | 20 | 6 | O | 35.4662
2032 | 1 | 20 | 7 | P | 29.7995
2032 | 1 | 20 | 8 | P | 26.3142
2032 | 1 | 20 | 9 | P | 24.9205
2032 | 1 | 20 | 10 | P | 23.8419
2032 | 1 | 20 | 11 | P | 22.2735
2032 | 1 | 20 | 12 | P | 20.7673
2032 | 1 | 20 | 13 | P | 19.8457
2032 | 1 | 20 | 14 | P | 19.1446
2032 | 1 | 20 | 15 | P | 18.9548
2032 | 1 | 20 | 16 | P | 19.9996
2032 | 1 | 20 | 17 | P | 26.1951
2032 | 1 | 20 | 18 | P | 27.2035
2032 | 1 | 20 | 19 | P | 25.4443
2032 | 1 | 20 | 20 | P | 24.0836
2032 | 1 | 20 | 21 | P | 21.9446
2032 | 1 | 20 | 22 | P | 19.5965
2032 | 1 | 20 | 23 | O | 26.8315
2032 | 1 | 21 | 0 | O | 22.9968
2032 | 1 | 21 | 1 | O | 22.5869
2032 | 1 | 21 | 2 | O | 22.2455
2032 | 1 | 21 | 3 | O | 22.332
2032 | 1 | 21 | 4 | O | 22.9353
2032 | 1 | 21 | 5 | O | 24.7834
2032 | 1 | 21 | 6 | O | 30.7631
2032 | 1 | 21 | 7 | P | 29.6744
2032 | 1 | 21 | 8 | P | 26.2038
2032 | 1 | 21 | 9 | P | 24.8159
2032 | 1 | 21 | 10 | P | 23.7419
2032 | 1 | 21 | 11 | P | 22.18
2032 | 1 | 21 | 12 | P | 20.6801
2032 | 1 | 21 | 13 | P | 19.7624
2032 | 1 | 21 | 14 | P | 19.0642
2032 | 1 | 21 | 15 | P | 18.8753
2032 | 1 | 21 | 16 | P | 19.9157
2032 | 1 | 21 | 17 | P | 26.0852
2032 | 1 | 21 | 18 | P | 27.0893
2032 | 1 | 21 | 19 | P | 25.3375
2032 | 1 | 21 | 20 | P | 23.9825
2032 | 1 | 21 | 21 | P | 21.8525
2032 | 1 | 21 | 22 | P | 19.5143
2032 | 1 | 21 | 23 | O | 23.2734
2032 | 1 | 22 | 0 | O | 28.3892
2032 | 1 | 22 | 1 | O | 27.8832
2032 | 1 | 22 | 2 | O | 27.4617
2032 | 1 | 22 | 3 | O | 27.5685
2032 | 1 | 22 | 4 | O | 28.3133
2032 | 1 | 22 | 5 | O | 30.5947
2032 | 1 | 22 | 6 | O | 37.9765
2032 | 1 | 22 | 7 | P | 41.9996
2032 | 1 | 22 | 8 | P | 37.0875
2032 | 1 | 22 | 9 | P | 35.1231
2032 | 1 | 22 | 10 | P | 33.603
2032 | 1 | 22 | 11 | P | 31.3925
2032 | 1 | 22 | 12 | P | 29.2695
2032 | 1 | 22 | 13 | P | 27.9707
2032 | 1 | 22 | 14 | P | 26.9825
2032 | 1 | 22 | 15 | P | 26.7151
2032 | 1 | 22 | 16 | P | 28.1876
2032 | 1 | 22 | 17 | P | 36.9196
2032 | 1 | 22 | 18 | P | 38.3408
2032 | 1 | 22 | 19 | P | 35.8614
2032 | 1 | 22 | 20 | P | 33.9437
2032 | 1 | 22 | 21 | P | 30.9289
2032 | 1 | 22 | 22 | P | 27.6195
2032 | 1 | 22 | 23 | O | 28.7306
2032 | 1 | 23 | 0 | O | 29.2174
2032 | 1 | 23 | 1 | O | 28.6967
2032 | 1 | 23 | 2 | O | 28.2629
2032 | 1 | 23 | 3 | O | 28.3728
2032 | 1 | 23 | 4 | O | 29.1393
2032 | 1 | 23 | 5 | O | 31.4873
2032 | 1 | 23 | 6 | O | 39.0844
2032 | 1 | 23 | 7 | P | 43.7971
2032 | 1 | 23 | 8 | P | 38.6747
2032 | 1 | 23 | 9 | P | 36.6263
2032 | 1 | 23 | 10 | P | 35.0411
2032 | 1 | 23 | 11 | P | 32.736
2032 | 1 | 23 | 12 | P | 30.5222
2032 | 1 | 23 | 13 | P | 29.1678
2032 | 1 | 23 | 14 | P | 28.1373
2032 | 1 | 23 | 15 | P | 27.8584
2032 | 1 | 23 | 16 | P | 29.394
2032 | 1 | 23 | 17 | P | 38.4997
2032 | 1 | 23 | 18 | P | 39.9817
2032 | 1 | 23 | 19 | P | 37.3962
2032 | 1 | 23 | 20 | P | 35.3964
2032 | 1 | 23 | 21 | P | 32.2526
2032 | 1 | 23 | 22 | P | 28.8015
2032 | 1 | 23 | 23 | O | 29.5688
2032 | 1 | 24 | 0 | O | 27.5209
2032 | 1 | 24 | 1 | O | 27.0304
2032 | 1 | 24 | 2 | O | 26.6218
2032 | 1 | 24 | 3 | O | 26.7254
2032 | 1 | 24 | 4 | O | 27.4474
2032 | 1 | 24 | 5 | O | 29.659
2032 | 1 | 24 | 6 | O | 36.815
2032 | 1 | 24 | 7 | W | 35.0593
2032 | 1 | 24 | 8 | W | 36.2656
2032 | 1 | 24 | 9 | W | 36.5963
2032 | 1 | 24 | 10 | W | 35.8154
2032 | 1 | 24 | 11 | W | 33.9792
2032 | 1 | 24 | 12 | W | 32.4394
2032 | 1 | 24 | 13 | W | 31.1975
2032 | 1 | 24 | 14 | W | 30.2445
2032 | 1 | 24 | 15 | W | 30.2314
2032 | 1 | 24 | 16 | W | 32.1221
2032 | 1 | 24 | 17 | W | 40.147
2032 | 1 | 24 | 18 | W | 41.1712
2032 | 1 | 24 | 19 | W | 39.3115
2032 | 1 | 24 | 20 | W | 37.7619
2032 | 1 | 24 | 21 | W | 35.4939
2032 | 1 | 24 | 22 | W | 33.0103
2032 | 1 | 24 | 23 | O | 27.8519
2032 | 1 | 25 | 0 | O | 22.9073
2032 | 1 | 25 | 1 | O | 22.4991
2032 | 1 | 25 | 2 | O | 22.159
2032 | 1 | 25 | 3 | O | 22.2451
2032 | 1 | 25 | 4 | O | 22.8461
2032 | 1 | 25 | 5 | O | 24.687
2032 | 1 | 25 | 6 | O | 30.6434
2032 | 1 | 25 | 7 | W | 31.1676
2032 | 1 | 25 | 8 | W | 32.24
2032 | 1 | 25 | 9 | W | 32.534
2032 | 1 | 25 | 10 | W | 31.8398
2032 | 1 | 25 | 11 | W | 30.2074
2032 | 1 | 25 | 12 | W | 28.8386
2032 | 1 | 25 | 13 | W | 27.7345
2032 | 1 | 25 | 14 | W | 26.8873
2032 | 1 | 25 | 15 | W | 26.8756
2032 | 1 | 25 | 16 | W | 28.5565
2032 | 1 | 25 | 17 | W | 35.6906
2032 | 1 | 25 | 18 | W | 36.601
2032 | 1 | 25 | 19 | W | 34.9478
2032 | 1 | 25 | 20 | W | 33.5703
2032 | 1 | 25 | 21 | W | 31.554
2032 | 1 | 25 | 22 | W | 29.346
2032 | 1 | 25 | 23 | O | 23.1828
2032 | 1 | 26 | 0 | O | 27.1864
2032 | 1 | 26 | 1 | O | 26.7019
2032 | 1 | 26 | 2 | O | 26.2982
2032 | 1 | 26 | 3 | O | 26.4005
2032 | 1 | 26 | 4 | O | 27.1138
2032 | 1 | 26 | 5 | O | 29.2985
2032 | 1 | 26 | 6 | O | 36.3676
2032 | 1 | 26 | 7 | P | 52.8085
2032 | 1 | 26 | 8 | P | 46.6322
2032 | 1 | 26 | 9 | P | 44.1623
2032 | 1 | 26 | 10 | P | 42.2509
2032 | 1 | 26 | 11 | P | 39.4715
2032 | 1 | 26 | 12 | P | 36.8022
2032 | 1 | 26 | 13 | P | 35.1691
2032 | 1 | 26 | 14 | P | 33.9266
2032 | 1 | 26 | 15 | P | 33.5904
2032 | 1 | 26 | 16 | P | 35.4419
2032 | 1 | 26 | 17 | P | 46.4211
2032 | 1 | 26 | 18 | P | 48.208
2032 | 1 | 26 | 19 | P | 45.0905
2032 | 1 | 26 | 20 | P | 42.6793
2032 | 1 | 26 | 21 | P | 38.8887
2032 | 1 | 26 | 22 | P | 34.7275
2032 | 1 | 26 | 23 | O | 27.5134
2032 | 1 | 27 | 0 | O | 33.4079
2032 | 1 | 27 | 1 | O | 32.8125
2032 | 1 | 27 | 2 | O | 32.3165
2032 | 1 | 27 | 3 | O | 32.4422
2032 | 1 | 27 | 4 | O | 33.3186
2032 | 1 | 27 | 5 | O | 36.0033
2032 | 1 | 27 | 6 | O | 44.6901
2032 | 1 | 27 | 7 | P | 49.2333
2032 | 1 | 27 | 8 | P | 43.4751
2032 | 1 | 27 | 9 | P | 41.1724
2032 | 1 | 27 | 10 | P | 39.3904
2032 | 1 | 27 | 11 | P | 36.7992
2032 | 1 | 27 | 12 | P | 34.3106
2032 | 1 | 27 | 13 | P | 32.7881
2032 | 1 | 27 | 14 | P | 31.6297
2032 | 1 | 27 | 15 | P | 31.3162
2032 | 1 | 27 | 16 | P | 33.0424
2032 | 1 | 27 | 17 | P | 43.2783
2032 | 1 | 27 | 18 | P | 44.9442
2032 | 1 | 27 | 19 | P | 42.0378
2032 | 1 | 27 | 20 | P | 39.7898
2032 | 1 | 27 | 21 | P | 36.2558
2032 | 1 | 27 | 22 | P | 32.3764
2032 | 1 | 27 | 23 | O | 33.8097
2032 | 1 | 28 | 0 | O | 38.3398
2032 | 1 | 28 | 1 | O | 37.6564
2032 | 1 | 28 | 2 | O | 37.0872
2032 | 1 | 28 | 3 | O | 37.2315
2032 | 1 | 28 | 4 | O | 38.2373
2032 | 1 | 28 | 5 | O | 41.3183
2032 | 1 | 28 | 6 | O | 51.2875
2032 | 1 | 28 | 7 | P | 46.7837
2032 | 1 | 28 | 8 | P | 41.312
2032 | 1 | 28 | 9 | P | 39.1239
2032 | 1 | 28 | 10 | P | 37.4306
2032 | 1 | 28 | 11 | P | 34.9683
2032 | 1 | 28 | 12 | P | 32.6035
2032 | 1 | 28 | 13 | P | 31.1567
2032 | 1 | 28 | 14 | P | 30.056
2032 | 1 | 28 | 15 | P | 29.7581
2032 | 1 | 28 | 16 | P | 31.3984
2032 | 1 | 28 | 17 | P | 41.125
2032 | 1 | 28 | 18 | P | 42.708
2032 | 1 | 28 | 19 | P | 39.9462
2032 | 1 | 28 | 20 | P | 37.8101
2032 | 1 | 28 | 21 | P | 34.452
2032 | 1 | 28 | 22 | P | 30.7655
2032 | 1 | 28 | 23 | O | 38.8009
2032 | 1 | 29 | 0 | O | 30.1682
2032 | 1 | 29 | 1 | O | 29.6306
2032 | 1 | 29 | 2 | O | 29.1827
2032 | 1 | 29 | 3 | O | 29.2962
2032 | 1 | 29 | 4 | O | 30.0876
2032 | 1 | 29 | 5 | O | 32.512
2032 | 1 | 29 | 6 | O | 40.3564
2032 | 1 | 29 | 7 | P | 38.6661
2032 | 1 | 29 | 8 | P | 34.1438
2032 | 1 | 29 | 9 | P | 32.3354
2032 | 1 | 29 | 10 | P | 30.9359
2032 | 1 | 29 | 11 | P | 28.9008
2032 | 1 | 29 | 12 | P | 26.9464
2032 | 1 | 29 | 13 | P | 25.7507
2032 | 1 | 29 | 14 | P | 24.8409
2032 | 1 | 29 | 15 | P | 24.5947
2032 | 1 | 29 | 16 | P | 25.9504
2032 | 1 | 29 | 17 | P | 33.9893
2032 | 1 | 29 | 18 | P | 35.2977
2032 | 1 | 29 | 19 | P | 33.0151
2032 | 1 | 29 | 20 | P | 31.2496
2032 | 1 | 29 | 21 | P | 28.4741
2032 | 1 | 29 | 22 | P | 25.4274
2032 | 1 | 29 | 23 | O | 30.5311
2032 | 1 | 30 | 0 | O | 29.1961
2032 | 1 | 30 | 1 | O | 28.6757
2032 | 1 | 30 | 2 | O | 28.2423
2032 | 1 | 30 | 3 | O | 28.3521
2032 | 1 | 30 | 4 | O | 29.1181
2032 | 1 | 30 | 5 | O | 31.4643
2032 | 1 | 30 | 6 | O | 39.0559
2032 | 1 | 30 | 7 | P | 39.5555
2032 | 1 | 30 | 8 | P | 34.9292
2032 | 1 | 30 | 9 | P | 33.0791
2032 | 1 | 30 | 10 | P | 31.6475
2032 | 1 | 30 | 11 | P | 29.5656
2032 | 1 | 30 | 12 | P | 27.5662
2032 | 1 | 30 | 13 | P | 26.3429
2032 | 1 | 30 | 14 | P | 25.4123
2032 | 1 | 30 | 15 | P | 25.1604
2032 | 1 | 30 | 16 | P | 26.5472
2032 | 1 | 30 | 17 | P | 34.7711
2032 | 1 | 30 | 18 | P | 36.1095
2032 | 1 | 30 | 19 | P | 33.7744
2032 | 1 | 30 | 20 | P | 31.9683
2032 | 1 | 30 | 21 | P | 29.129
2032 | 1 | 30 | 22 | P | 26.0122
2032 | 1 | 30 | 23 | O | 29.5472
2032 | 1 | 31 | 0 | O | 33.2407
2032 | 1 | 31 | 1 | O | 32.6483
2032 | 1 | 31 | 2 | O | 32.1548
2032 | 1 | 31 | 3 | O | 32.2798
2032 | 1 | 31 | 4 | O | 33.1519
2032 | 1 | 31 | 5 | O | 35.8231
2032 | 1 | 31 | 6 | O | 44.4664
2032 | 1 | 31 | 7 | W | 34.34
2032 | 1 | 31 | 8 | W | 35.5216
2032 | 1 | 31 | 9 | W | 35.8455
2032 | 1 | 31 | 10 | W | 35.0807
2032 | 1 | 31 | 11 | W | 33.2821
2032 | 1 | 31 | 12 | W | 31.7739
2032 | 1 | 31 | 13 | W | 30.5574
2032 | 1 | 31 | 14 | W | 29.624
2032 | 1 | 31 | 15 | W | 29.6111
2032 | 1 | 31 | 16 | W | 31.4631
2032 | 1 | 31 | 17 | W | 39.3233
2032 | 1 | 31 | 18 | W | 40.3265
2032 | 1 | 31 | 19 | W | 38.505
2032 | 1 | 31 | 20 | W | 36.9872
2032 | 1 | 31 | 21 | W | 34.7657
2032 | 1 | 31 | 22 | W | 32.333
2032 | 1 | 31 | 23 | O | 33.6405
2032 | 2 | 1 | 0 | O | 26.0029
2032 | 2 | 1 | 1 | O | 25.1707
2032 | 2 | 1 | 2 | O | 24.8886
2032 | 2 | 1 | 3 | O | 24.9201
2032 | 2 | 1 | 4 | O | 25.6448
2032 | 2 | 1 | 5 | O | 28.541
2032 | 2 | 1 | 6 | O | 36.0342
2032 | 2 | 1 | 7 | W | 27.3425
2032 | 2 | 1 | 8 | W | 28.7785
2032 | 2 | 1 | 9 | W | 28.5286
2032 | 2 | 1 | 10 | W | 26.9248
2032 | 2 | 1 | 11 | W | 25.5144
2032 | 2 | 1 | 12 | W | 24.7935
2032 | 2 | 1 | 13 | W | 23.8909
2032 | 2 | 1 | 14 | W | 23.1466
2032 | 2 | 1 | 15 | W | 22.9297
2032 | 2 | 1 | 16 | W | 23.5085
2032 | 2 | 1 | 17 | W | 26.2302
2032 | 2 | 1 | 18 | W | 30.7793
2032 | 2 | 1 | 19 | W | 29.7193
2032 | 2 | 1 | 20 | W | 28.1462
2032 | 2 | 1 | 21 | W | 26.1689
2032 | 2 | 1 | 22 | W | 24.3328
2032 | 2 | 1 | 23 | O | 26.3254
2032 | 2 | 2 | 0 | O | 27.201
2032 | 2 | 2 | 1 | O | 26.3305
2032 | 2 | 2 | 2 | O | 26.0353
2032 | 2 | 2 | 3 | O | 26.0683
2032 | 2 | 2 | 4 | O | 26.8264
2032 | 2 | 2 | 5 | O | 29.8561
2032 | 2 | 2 | 6 | O | 37.6945
2032 | 2 | 2 | 7 | P | 38.582
2032 | 2 | 2 | 8 | P | 35.3744
2032 | 2 | 2 | 9 | P | 33.8677
2032 | 2 | 2 | 10 | P | 33.1356
2032 | 2 | 2 | 11 | P | 31.3944
2032 | 2 | 2 | 12 | P | 29.7946
2032 | 2 | 2 | 13 | P | 28.6879
2032 | 2 | 2 | 14 | P | 27.4854
2032 | 2 | 2 | 15 | P | 27.0483
2032 | 2 | 2 | 16 | P | 27.7436
2032 | 2 | 2 | 17 | P | 31.2696
2032 | 2 | 2 | 18 | P | 37.0625
2032 | 2 | 2 | 19 | P | 35.5733
2032 | 2 | 2 | 20 | P | 33.419
2032 | 2 | 2 | 21 | P | 30.5182
2032 | 2 | 2 | 22 | P | 27.2095
2032 | 2 | 2 | 23 | O | 27.5384
2032 | 2 | 3 | 0 | O | 35.9285
2032 | 2 | 3 | 1 | O | 34.7787
2032 | 2 | 3 | 2 | O | 34.3888
2032 | 2 | 3 | 3 | O | 34.4323
2032 | 2 | 3 | 4 | O | 35.4338
2032 | 2 | 3 | 5 | O | 39.4354
2032 | 2 | 3 | 6 | O | 49.7889
2032 | 2 | 3 | 7 | P | 51.6661
2032 | 2 | 3 | 8 | P | 47.3706
2032 | 2 | 3 | 9 | P | 45.353
2032 | 2 | 3 | 10 | P | 44.3726
2032 | 2 | 3 | 11 | P | 42.041
2032 | 2 | 3 | 12 | P | 39.8987
2032 | 2 | 3 | 13 | P | 38.4166
2032 | 2 | 3 | 14 | P | 36.8063
2032 | 2 | 3 | 15 | P | 36.2211
2032 | 2 | 3 | 16 | P | 37.1521
2032 | 2 | 3 | 17 | P | 41.8738
2032 | 2 | 3 | 18 | P | 49.6312
2032 | 2 | 3 | 19 | P | 47.637
2032 | 2 | 3 | 20 | P | 44.7522
2032 | 2 | 3 | 21 | P | 40.8676
2032 | 2 | 3 | 22 | P | 36.4369
2032 | 2 | 3 | 23 | O | 36.3741
2032 | 2 | 4 | 0 | O | 42.7596
2032 | 2 | 4 | 1 | O | 41.3911
2032 | 2 | 4 | 2 | O | 40.9271
2032 | 2 | 4 | 3 | O | 40.9789
2032 | 2 | 4 | 4 | O | 42.1708
2032 | 2 | 4 | 5 | O | 46.9333
2032 | 2 | 4 | 6 | O | 59.2552
2032 | 2 | 4 | 7 | P | 54.1863
2032 | 2 | 4 | 8 | P | 49.6813
2032 | 2 | 4 | 9 | P | 47.5653
2032 | 2 | 4 | 10 | P | 46.5371
2032 | 2 | 4 | 11 | P | 44.0917
2032 | 2 | 4 | 12 | P | 41.8449
2032 | 2 | 4 | 13 | P | 40.2905
2032 | 2 | 4 | 14 | P | 38.6017
2032 | 2 | 4 | 15 | P | 37.9879
2032 | 2 | 4 | 16 | P | 38.9644
2032 | 2 | 4 | 17 | P | 43.9164
2032 | 2 | 4 | 18 | P | 52.0522
2032 | 2 | 4 | 19 | P | 49.9607
2032 | 2 | 4 | 20 | P | 46.9352
2032 | 2 | 4 | 21 | P | 42.8611
2032 | 2 | 4 | 22 | P | 38.2143
2032 | 2 | 4 | 23 | O | 43.2899
2032 | 2 | 5 | 0 | O | 44.0083
2032 | 2 | 5 | 1 | O | 42.5999
2032 | 2 | 5 | 2 | O | 42.1223
2032 | 2 | 5 | 3 | O | 42.1757
2032 | 2 | 5 | 4 | O | 43.4023
2032 | 2 | 5 | 5 | O | 48.3039
2032 | 2 | 5 | 6 | O | 60.9857
2032 | 2 | 5 | 7 | P | 51.1789
2032 | 2 | 5 | 8 | P | 46.924
2032 | 2 | 5 | 9 | P | 44.9254
2032 | 2 | 5 | 10 | P | 43.9542
2032 | 2 | 5 | 11 | P | 41.6446
2032 | 2 | 5 | 12 | P | 39.5225
2032 | 2 | 5 | 13 | P | 38.0544
2032 | 2 | 5 | 14 | P | 36.4592
2032 | 2 | 5 | 15 | P | 35.8795
2032 | 2 | 5 | 16 | P | 36.8018
2032 | 2 | 5 | 17 | P | 41.479
2032 | 2 | 5 | 18 | P | 49.1633
2032 | 2 | 5 | 19 | P | 47.1878
2032 | 2 | 5 | 20 | P | 44.3302
2032 | 2 | 5 | 21 | P | 40.4823
2032 | 2 | 5 | 22 | P | 36.0934
2032 | 2 | 5 | 23 | O | 44.5541
2032 | 2 | 6 | 0 | O | 36.807
2032 | 2 | 6 | 1 | O | 35.629
2032 | 2 | 6 | 2 | O | 35.2296
2032 | 2 | 6 | 3 | O | 35.2742
2032 | 2 | 6 | 4 | O | 36.3001
2032 | 2 | 6 | 5 | O | 40.3997
2032 | 2 | 6 | 6 | O | 51.0063
2032 | 2 | 6 | 7 | P | 37.4774
2032 | 2 | 6 | 8 | P | 34.3616
2032 | 2 | 6 | 9 | P | 32.8981
2032 | 2 | 6 | 10 | P | 32.1869
2032 | 2 | 6 | 11 | P | 30.4956
2032 | 2 | 6 | 12 | P | 28.9416
2032 | 2 | 6 | 13 | P | 27.8665
2032 | 2 | 6 | 14 | P | 26.6985
2032 | 2 | 6 | 15 | P | 26.274
2032 | 2 | 6 | 16 | P | 26.9493
2032 | 2 | 6 | 17 | P | 30.3743
2032 | 2 | 6 | 18 | P | 36.0014
2032 | 2 | 6 | 19 | P | 34.5548
2032 | 2 | 6 | 20 | P | 32.4623
2032 | 2 | 6 | 21 | P | 29.6445
2032 | 2 | 6 | 22 | P | 26.4305
2032 | 2 | 6 | 23 | O | 37.2635
2032 | 2 | 7 | 0 | O | 26.8763
2032 | 2 | 7 | 1 | O | 26.0161
2032 | 2 | 7 | 2 | O | 25.7245
2032 | 2 | 7 | 3 | O | 25.757
2032 | 2 | 7 | 4 | O | 26.5061
2032 | 2 | 7 | 5 | O | 29.4996
2032 | 2 | 7 | 6 | O | 37.2445
2032 | 2 | 7 | 7 | W | 29.0568
2032 | 2 | 7 | 8 | W | 30.5828
2032 | 2 | 7 | 9 | W | 30.3172
2032 | 2 | 7 | 10 | W | 28.6129
2032 | 2 | 7 | 11 | W | 27.1141
2032 | 2 | 7 | 12 | W | 26.348
2032 | 2 | 7 | 13 | W | 25.3888
2032 | 2 | 7 | 14 | W | 24.5978
2032 | 2 | 7 | 15 | W | 24.3673
2032 | 2 | 7 | 16 | W | 24.9824
2032 | 2 | 7 | 17 | W | 27.8747
2032 | 2 | 7 | 18 | W | 32.7091
2032 | 2 | 7 | 19 | W | 31.5826
2032 | 2 | 7 | 20 | W | 29.9108
2032 | 2 | 7 | 21 | W | 27.8096
2032 | 2 | 7 | 22 | W | 25.8584
2032 | 2 | 7 | 23 | O | 27.2096
2032 | 2 | 8 | 0 | O | 20.8826
2032 | 2 | 8 | 1 | O | 20.2143
2032 | 2 | 8 | 2 | O | 19.9877
2032 | 2 | 8 | 3 | O | 20.013
2032 | 2 | 8 | 4 | O | 20.5951
2032 | 2 | 8 | 5 | O | 22.9209
2032 | 2 | 8 | 6 | O | 28.9387
2032 | 2 | 8 | 7 | W | 26.903
2032 | 2 | 8 | 8 | W | 28.3159
2032 | 2 | 8 | 9 | W | 28.07
2032 | 2 | 8 | 10 | W | 26.492
2032 | 2 | 8 | 11 | W | 25.1043
2032 | 2 | 8 | 12 | W | 24.395
2032 | 2 | 8 | 13 | W | 23.5069
2032 | 2 | 8 | 14 | W | 22.7745
2032 | 2 | 8 | 15 | W | 22.5611
2032 | 2 | 8 | 16 | W | 23.1306
2032 | 2 | 8 | 17 | W | 25.8086
2032 | 2 | 8 | 18 | W | 30.2845
2032 | 2 | 8 | 19 | W | 29.2415
2032 | 2 | 8 | 20 | W | 27.6937
2032 | 2 | 8 | 21 | W | 25.7483
2032 | 2 | 8 | 22 | W | 23.9416
2032 | 2 | 8 | 23 | O | 21.1416
2032 | 2 | 9 | 0 | O | 25.7108
2032 | 2 | 9 | 1 | O | 24.8879
2032 | 2 | 9 | 2 | O | 24.6089
2032 | 2 | 9 | 3 | O | 24.6401
2032 | 2 | 9 | 4 | O | 25.3567
2032 | 2 | 9 | 5 | O | 28.2203
2032 | 2 | 9 | 6 | O | 35.6294
2032 | 2 | 9 | 7 | P | 32.1626
2032 | 2 | 9 | 8 | P | 29.4886
2032 | 2 | 9 | 9 | P | 28.2326
2032 | 2 | 9 | 10 | P | 27.6224
2032 | 2 | 9 | 11 | P | 26.1709
2032 | 2 | 9 | 12 | P | 24.8373
2032 | 2 | 9 | 13 | P | 23.9147
2032 | 2 | 9 | 14 | P | 22.9122
2032 | 2 | 9 | 15 | P | 22.5479
2032 | 2 | 9 | 16 | P | 23.1275
2032 | 2 | 9 | 17 | P | 26.0668
2032 | 2 | 9 | 18 | P | 30.8959
2032 | 2 | 9 | 19 | P | 29.6544
2032 | 2 | 9 | 20 | P | 27.8586
2032 | 2 | 9 | 21 | P | 25.4405
2032 | 2 | 9 | 22 | P | 22.6823
2032 | 2 | 9 | 23 | O | 26.0296
2032 | 2 | 10 | 0 | O | 24.1043
2032 | 2 | 10 | 1 | O | 23.3328
2032 | 2 | 10 | 2 | O | 23.0713
2032 | 2 | 10 | 3 | O | 23.1005
2032 | 2 | 10 | 4 | O | 23.7723
2032 | 2 | 10 | 5 | O | 26.457
2032 | 2 | 10 | 6 | O | 33.4031
2032 | 2 | 10 | 7 | P | 32.6422
2032 | 2 | 10 | 8 | P | 29.9284
2032 | 2 | 10 | 9 | P | 28.6536
2032 | 2 | 10 | 10 | P | 28.0342
2032 | 2 | 10 | 11 | P | 26.5611
2032 | 2 | 10 | 12 | P | 25.2076
2032 | 2 | 10 | 13 | P | 24.2713
2032 | 2 | 10 | 14 | P | 23.2539
2032 | 2 | 10 | 15 | P | 22.8842
2032 | 2 | 10 | 16 | P | 23.4724
2032 | 2 | 10 | 17 | P | 26.4555
2032 | 2 | 10 | 18 | P | 31.3566
2032 | 2 | 10 | 19 | P | 30.0966
2032 | 2 | 10 | 20 | P | 28.2741
2032 | 2 | 10 | 21 | P | 25.8198
2032 | 2 | 10 | 22 | P | 23.0205
2032 | 2 | 10 | 23 | O | 24.4032
2032 | 2 | 11 | 0 | O | 24.7723
2032 | 2 | 11 | 1 | O | 23.9795
2032 | 2 | 11 | 2 | O | 23.7107
2032 | 2 | 11 | 3 | O | 23.7407
2032 | 2 | 11 | 4 | O | 24.4312
2032 | 2 | 11 | 5 | O | 27.1903
2032 | 2 | 11 | 6 | O | 34.3289
2032 | 2 | 11 | 7 | P | 30.0791
2032 | 2 | 11 | 8 | P | 27.5784
2032 | 2 | 11 | 9 | P | 26.4038
2032 | 2 | 11 | 10 | P | 25.833
2032 | 2 | 11 | 11 | P | 24.4756
2032 | 2 | 11 | 12 | P | 23.2284
2032 | 2 | 11 | 13 | P | 22.3655
2032 | 2 | 11 | 14 | P | 21.428
2032 | 2 | 11 | 15 | P | 21.0873
2032 | 2 | 11 | 16 | P | 21.6294
2032 | 2 | 11 | 17 | P | 24.3782
2032 | 2 | 11 | 18 | P | 28.8945
2032 | 2 | 11 | 19 | P | 27.7335
2032 | 2 | 11 | 20 | P | 26.054
2032 | 2 | 11 | 21 | P | 23.7925
2032 | 2 | 11 | 22 | P | 21.213
2032 | 2 | 11 | 23 | O | 25.0795
2032 | 2 | 12 | 0 | O | 26.9662
2032 | 2 | 12 | 1 | O | 26.1032
2032 | 2 | 12 | 2 | O | 25.8106
2032 | 2 | 12 | 3 | O | 25.8432
2032 | 2 | 12 | 4 | O | 26.5949
2032 | 2 | 12 | 5 | O | 29.5983
2032 | 2 | 12 | 6 | O | 37.3691
2032 | 2 | 12 | 7 | P | 33.1609
2032 | 2 | 12 | 8 | P | 30.404
2032 | 2 | 12 | 9 | P | 29.109
2032 | 2 | 12 | 10 | P | 28.4798
2032 | 2 | 12 | 11 | P | 26.9833
2032 | 2 | 12 | 12 | P | 25.6083
2032 | 2 | 12 | 13 | P | 24.657
2032 | 2 | 12 | 14 | P | 23.6235
2032 | 2 | 12 | 15 | P | 23.2478
2032 | 2 | 12 | 16 | P | 23.8454
2032 | 2 | 12 | 17 | P | 26.8759
2032 | 2 | 12 | 18 | P | 31.8549
2032 | 2 | 12 | 19 | P | 30.575
2032 | 2 | 12 | 20 | P | 28.7234
2032 | 2 | 12 | 21 | P | 26.2302
2032 | 2 | 12 | 22 | P | 23.3864
2032 | 2 | 12 | 23 | O | 27.3006
2032 | 2 | 13 | 0 | O | 29.0973
2032 | 2 | 13 | 1 | O | 28.1661
2032 | 2 | 13 | 2 | O | 27.8503
2032 | 2 | 13 | 3 | O | 27.8856
2032 | 2 | 13 | 4 | O | 28.6966
2032 | 2 | 13 | 5 | O | 31.9374
2032 | 2 | 13 | 6 | O | 40.3224
2032 | 2 | 13 | 7 | P | 34.1096
2032 | 2 | 13 | 8 | P | 31.2738
2032 | 2 | 13 | 9 | P | 29.9417
2032 | 2 | 13 | 10 | P | 29.2945
2032 | 2 | 13 | 11 | P | 27.7552
2032 | 2 | 13 | 12 | P | 26.3408
2032 | 2 | 13 | 13 | P | 25.3624
2032 | 2 | 13 | 14 | P | 24.2993
2032 | 2 | 13 | 15 | P | 23.9129
2032 | 2 | 13 | 16 | P | 24.5276
2032 | 2 | 13 | 17 | P | 27.6448
2032 | 2 | 13 | 18 | P | 32.7662
2032 | 2 | 13 | 19 | P | 31.4496
2032 | 2 | 13 | 20 | P | 29.5451
2032 | 2 | 13 | 21 | P | 26.9805
2032 | 2 | 13 | 22 | P | 24.0554
2032 | 2 | 13 | 23 | O | 29.4582
2032 | 2 | 14 | 0 | O | 26.5554
2032 | 2 | 14 | 1 | O | 25.7055
2032 | 2 | 14 | 2 | O | 25.4174
2032 | 2 | 14 | 3 | O | 25.4495
2032 | 2 | 14 | 4 | O | 26.1897
2032 | 2 | 14 | 5 | O | 29.1474
2032 | 2 | 14 | 6 | O | 36.7999
2032 | 2 | 14 | 7 | W | 29.9659
2032 | 2 | 14 | 8 | W | 31.5397
2032 | 2 | 14 | 9 | W | 31.2658
2032 | 2 | 14 | 10 | W | 29.5081
2032 | 2 | 14 | 11 | W | 27.9624
2032 | 2 | 14 | 12 | W | 27.1723
2032 | 2 | 14 | 13 | W | 26.1832
2032 | 2 | 14 | 14 | W | 25.3674
2032 | 2 | 14 | 15 | W | 25.1297
2032 | 2 | 14 | 16 | W | 25.764
2032 | 2 | 14 | 17 | W | 28.7469
2032 | 2 | 14 | 18 | W | 33.7324
2032 | 2 | 14 | 19 | W | 32.5707
2032 | 2 | 14 | 20 | W | 30.8467
2032 | 2 | 14 | 21 | W | 28.6797
2032 | 2 | 14 | 22 | W | 26.6674
2032 | 2 | 14 | 23 | O | 26.8847
2032 | 2 | 15 | 0 | O | 28.1783
2032 | 2 | 15 | 1 | O | 27.2765
2032 | 2 | 15 | 2 | O | 26.9707
2032 | 2 | 15 | 3 | O | 27.0048
2032 | 2 | 15 | 4 | O | 27.7903
2032 | 2 | 15 | 5 | O | 30.9287
2032 | 2 | 15 | 6 | O | 39.0488
2032 | 2 | 15 | 7 | W | 30.8221
2032 | 2 | 15 | 8 | W | 32.4409
2032 | 2 | 15 | 9 | W | 32.1591
2032 | 2 | 15 | 10 | W | 30.3513
2032 | 2 | 15 | 11 | W | 28.7614
2032 | 2 | 15 | 12 | W | 27.9487
2032 | 2 | 15 | 13 | W | 26.9313
2032 | 2 | 15 | 14 | W | 26.0922
2032 | 2 | 15 | 15 | W | 25.8477
2032 | 2 | 15 | 16 | W | 26.5001
2032 | 2 | 15 | 17 | W | 29.5682
2032 | 2 | 15 | 18 | W | 34.6963
2032 | 2 | 15 | 19 | W | 33.5013
2032 | 2 | 15 | 20 | W | 31.728
2032 | 2 | 15 | 21 | W | 29.4992
2032 | 2 | 15 | 22 | W | 27.4293
2032 | 2 | 15 | 23 | O | 28.5278
2032 | 2 | 16 | 0 | O | 33.3204
2032 | 2 | 16 | 1 | O | 32.254
2032 | 2 | 16 | 2 | O | 31.8924
2032 | 2 | 16 | 3 | O | 31.9328
2032 | 2 | 16 | 4 | O | 32.8615
2032 | 2 | 16 | 5 | O | 36.5727
2032 | 2 | 16 | 6 | O | 46.1746
2032 | 2 | 16 | 7 | P | 42.3199
2032 | 2 | 16 | 8 | P | 38.8015
2032 | 2 | 16 | 9 | P | 37.1489
2032 | 2 | 16 | 10 | P | 36.3458
2032 | 2 | 16 | 11 | P | 34.436
2032 | 2 | 16 | 12 | P | 32.6812
2032 | 2 | 16 | 13 | P | 31.4672
2032 | 2 | 16 | 14 | P | 30.1482
2032 | 2 | 16 | 15 | P | 29.6688
2032 | 2 | 16 | 16 | P | 30.4315
2032 | 2 | 16 | 17 | P | 34.299
2032 | 2 | 16 | 18 | P | 40.6532
2032 | 2 | 16 | 19 | P | 39.0197
2032 | 2 | 16 | 20 | P | 36.6567
2032 | 2 | 16 | 21 | P | 33.4749
2032 | 2 | 16 | 22 | P | 29.8457
2032 | 2 | 16 | 23 | O | 33.7336
2032 | 2 | 17 | 0 | O | 35.9373
2032 | 2 | 17 | 1 | O | 34.7872
2032 | 2 | 17 | 2 | O | 34.3972
2032 | 2 | 17 | 3 | O | 34.4408
2032 | 2 | 17 | 4 | O | 35.4424
2032 | 2 | 17 | 5 | O | 39.4451
2032 | 2 | 17 | 6 | O | 49.8011
2032 | 2 | 17 | 7 | P | 41.1201
2032 | 2 | 17 | 8 | P | 37.7015
2032 | 2 | 17 | 9 | P | 36.0957
2032 | 2 | 17 | 10 | P | 35.3154
2032 | 2 | 17 | 11 | P | 33.4597
2032 | 2 | 17 | 12 | P | 31.7547
2032 | 2 | 17 | 13 | P | 30.5751
2032 | 2 | 17 | 14 | P | 29.2935
2032 | 2 | 17 | 15 | P | 28.8277
2032 | 2 | 17 | 16 | P | 29.5688
2032 | 2 | 17 | 17 | P | 33.3266
2032 | 2 | 17 | 18 | P | 39.5007
2032 | 2 | 17 | 19 | P | 37.9135
2032 | 2 | 17 | 20 | P | 35.6175
2032 | 2 | 17 | 21 | P | 32.5259
2032 | 2 | 17 | 22 | P | 28.9995
2032 | 2 | 17 | 23 | O | 36.383
2032 | 2 | 18 | 0 | O | 29.6989
2032 | 2 | 18 | 1 | O | 28.7484
2032 | 2 | 18 | 2 | O | 28.4261
2032 | 2 | 18 | 3 | O | 28.4621
2032 | 2 | 18 | 4 | O | 29.2899
2032 | 2 | 18 | 5 | O | 32.5977
2032 | 2 | 18 | 6 | O | 41.156
2032 | 2 | 18 | 7 | P | 35.2475
2032 | 2 | 18 | 8 | P | 32.317
2032 | 2 | 18 | 9 | P | 30.9406
2032 | 2 | 18 | 10 | P | 30.2717
2032 | 2 | 18 | 11 | P | 28.6811
2032 | 2 | 18 | 12 | P | 27.2196
2032 | 2 | 18 | 13 | P | 26.2084
2032 | 2 | 18 | 14 | P | 25.1099
2032 | 2 | 18 | 15 | P | 24.7106
2032 | 2 | 18 | 16 | P | 25.3458
2032 | 2 | 18 | 17 | P | 28.567
2032 | 2 | 18 | 18 | P | 33.8593
2032 | 2 | 18 | 19 | P | 32.4987
2032 | 2 | 18 | 20 | P | 30.5307
2032 | 2 | 18 | 21 | P | 27.8806
2032 | 2 | 18 | 22 | P | 24.8579
2032 | 2 | 18 | 23 | O | 30.0672
2032 | 2 | 19 | 0 | O | 32.3469
2032 | 2 | 19 | 1 | O | 31.3116
2032 | 2 | 19 | 2 | O | 30.9606
2032 | 2 | 19 | 3 | O | 30.9998
2032 | 2 | 19 | 4 | O | 31.9014
2032 | 2 | 19 | 5 | O | 35.5042
2032 | 2 | 19 | 6 | O | 44.8255
2032 | 2 | 19 | 7 | P | 46.9057
2032 | 2 | 19 | 8 | P | 43.006
2032 | 2 | 19 | 9 | P | 41.1743
2032 | 2 | 19 | 10 | P | 40.2842
2032 | 2 | 19 | 11 | P | 38.1674
2032 | 2 | 19 | 12 | P | 36.2225
2032 | 2 | 19 | 13 | P | 34.877
2032 | 2 | 19 | 14 | P | 33.415
2032 | 2 | 19 | 15 | P | 32.8837
2032 | 2 | 19 | 16 | P | 33.729
2032 | 2 | 19 | 17 | P | 38.0156
2032 | 2 | 19 | 18 | P | 45.0583
2032 | 2 | 19 | 19 | P | 43.2478
2032 | 2 | 19 | 20 | P | 40.6288
2032 | 2 | 19 | 21 | P | 37.1022
2032 | 2 | 19 | 22 | P | 33.0797
2032 | 2 | 19 | 23 | O | 32.748
2032 | 2 | 20 | 0 | O | 39.0272
2032 | 2 | 20 | 1 | O | 37.7781
2032 | 2 | 20 | 2 | O | 37.3546
2032 | 2 | 20 | 3 | O | 37.4019
2032 | 2 | 20 | 4 | O | 38.4897
2032 | 2 | 20 | 5 | O | 42.8365
2032 | 2 | 20 | 6 | O | 54.0829
2032 | 2 | 20 | 7 | P | 44.3867
2032 | 2 | 20 | 8 | P | 40.6965
2032 | 2 | 20 | 9 | P | 38.9631
2032 | 2 | 20 | 10 | P | 38.1209
2032 | 2 | 20 | 11 | P | 36.1178
2032 | 2 | 20 | 12 | P | 34.2773
2032 | 2 | 20 | 13 | P | 33.004
2032 | 2 | 20 | 14 | P | 31.6206
2032 | 2 | 20 | 15 | P | 31.1178
2032 | 2 | 20 | 16 | P | 31.9177
2032 | 2 | 20 | 17 | P | 35.9741
2032 | 2 | 20 | 18 | P | 42.6386
2032 | 2 | 20 | 19 | P | 40.9253
2032 | 2 | 20 | 20 | P | 38.447
2032 | 2 | 20 | 21 | P | 35.1097
2032 | 2 | 20 | 22 | P | 31.3033
2032 | 2 | 20 | 23 | O | 39.5112
2032 | 2 | 21 | 0 | O | 33.546
2032 | 2 | 21 | 1 | O | 32.4724
2032 | 2 | 21 | 2 | O | 32.1083
2032 | 2 | 21 | 3 | O | 32.149
2032 | 2 | 21 | 4 | O | 33.084
2032 | 2 | 21 | 5 | O | 36.8203
2032 | 2 | 21 | 6 | O | 46.4872
2032 | 2 | 21 | 7 | W | 32.9351
2032 | 2 | 21 | 8 | W | 34.6647
2032 | 2 | 21 | 9 | W | 34.3637
2032 | 2 | 21 | 10 | W | 32.4319
2032 | 2 | 21 | 11 | W | 30.733
2032 | 2 | 21 | 12 | W | 29.8647
2032 | 2 | 21 | 13 | W | 28.7775
2032 | 2 | 21 | 14 | W | 27.8808
2032 | 2 | 21 | 15 | W | 27.6196
2032 | 2 | 21 | 16 | W | 28.3168
2032 | 2 | 21 | 17 | W | 31.5952
2032 | 2 | 21 | 18 | W | 37.0748
2032 | 2 | 21 | 19 | W | 35.7979
2032 | 2 | 21 | 20 | W | 33.9031
2032 | 2 | 21 | 21 | W | 31.5214
2032 | 2 | 21 | 22 | W | 29.3097
2032 | 2 | 21 | 23 | O | 33.962
2032 | 2 | 22 | 0 | O | 32.9462
2032 | 2 | 22 | 1 | O | 31.8918
2032 | 2 | 22 | 2 | O | 31.5343
2032 | 2 | 22 | 3 | O | 31.5742
2032 | 2 | 22 | 4 | O | 32.4925
2032 | 2 | 22 | 5 | O | 36.162
2032 | 2 | 22 | 6 | O | 45.6561
2032 | 2 | 22 | 7 | W | 34.5297
2032 | 2 | 22 | 8 | W | 36.3432
2032 | 2 | 22 | 9 | W | 36.0275
2032 | 2 | 22 | 10 | W | 34.0022
2032 | 2 | 22 | 11 | W | 32.2211
2032 | 2 | 22 | 12 | W | 31.3107
2032 | 2 | 22 | 13 | W | 30.1708
2032 | 2 | 22 | 14 | W | 29.2308
2032 | 2 | 22 | 15 | W | 28.9569
2032 | 2 | 22 | 16 | W | 29.6878
2032 | 2 | 22 | 17 | W | 33.125
2032 | 2 | 22 | 18 | W | 38.8699
2032 | 2 | 22 | 19 | W | 37.5312
2032 | 2 | 22 | 20 | W | 35.5446
2032 | 2 | 22 | 21 | W | 33.0476
2032 | 2 | 22 | 22 | W | 30.7288
2032 | 2 | 22 | 23 | O | 33.3548
2032 | 2 | 23 | 0 | O | 38.4656
2032 | 2 | 23 | 1 | O | 37.2346
2032 | 2 | 23 | 2 | O | 36.8172
2032 | 2 | 23 | 3 | O | 36.8638
2032 | 2 | 23 | 4 | O | 37.9359
2032 | 2 | 23 | 5 | O | 42.2202
2032 | 2 | 23 | 6 | O | 53.3048
2032 | 2 | 23 | 7 | P | 45.857
2032 | 2 | 23 | 8 | P | 42.0445
2032 | 2 | 23 | 9 | P | 40.2537
2032 | 2 | 23 | 10 | P | 39.3836
2032 | 2 | 23 | 11 | P | 37.3141
2032 | 2 | 23 | 12 | P | 35.4127
2032 | 2 | 23 | 13 | P | 34.0972
2032 | 2 | 23 | 14 | P | 32.668
2032 | 2 | 23 | 15 | P | 32.1485
2032 | 2 | 23 | 16 | P | 32.9749
2032 | 2 | 23 | 17 | P | 37.1657
2032 | 2 | 23 | 18 | P | 44.0509
2032 | 2 | 23 | 19 | P | 42.2809
2032 | 2 | 23 | 20 | P | 39.7205
2032 | 2 | 23 | 21 | P | 36.2727
2032 | 2 | 23 | 22 | P | 32.3401
2032 | 2 | 23 | 23 | O | 38.9427
2032 | 2 | 24 | 0 | O | 37.3674
2032 | 2 | 24 | 1 | O | 36.1715
2032 | 2 | 24 | 2 | O | 35.766
2032 | 2 | 24 | 3 | O | 35.8113
2032 | 2 | 24 | 4 | O | 36.8528
2032 | 2 | 24 | 5 | O | 41.0147
2032 | 2 | 24 | 6 | O | 51.7828
2032 | 2 | 24 | 7 | P | 42.0807
2032 | 2 | 24 | 8 | P | 38.5822
2032 | 2 | 24 | 9 | P | 36.9388
2032 | 2 | 24 | 10 | P | 36.1403
2032 | 2 | 24 | 11 | P | 34.2413
2032 | 2 | 24 | 12 | P | 32.4964
2032 | 2 | 24 | 13 | P | 31.2893
2032 | 2 | 24 | 14 | P | 29.9778
2032 | 2 | 24 | 15 | P | 29.5011
2032 | 2 | 24 | 16 | P | 30.2594
2032 | 2 | 24 | 17 | P | 34.1051
2032 | 2 | 24 | 18 | P | 40.4233
2032 | 2 | 24 | 19 | P | 38.7991
2032 | 2 | 24 | 20 | P | 36.4495
2032 | 2 | 24 | 21 | P | 33.2856
2032 | 2 | 24 | 22 | P | 29.6769
2032 | 2 | 24 | 23 | O | 37.8308
2032 | 2 | 25 | 0 | O | 31.4821
2032 | 2 | 25 | 1 | O | 30.4745
2032 | 2 | 25 | 2 | O | 30.1329
2032 | 2 | 25 | 3 | O | 30.171
2032 | 2 | 25 | 4 | O | 31.0485
2032 | 2 | 25 | 5 | O | 34.5549
2032 | 2 | 25 | 6 | O | 43.6271
2032 | 2 | 25 | 7 | P | 35.8661
2032 | 2 | 25 | 8 | P | 32.8843
2032 | 2 | 25 | 9 | P | 31.4836
2032 | 2 | 25 | 10 | P | 30.8031
2032 | 2 | 25 | 11 | P | 29.1845
2032 | 2 | 25 | 12 | P | 27.6973
2032 | 2 | 25 | 13 | P | 26.6685
2032 | 2 | 25 | 14 | P | 25.5506
2032 | 2 | 25 | 15 | P | 25.1443
2032 | 2 | 25 | 16 | P | 25.7907
2032 | 2 | 25 | 17 | P | 29.0684
2032 | 2 | 25 | 18 | P | 34.4536
2032 | 2 | 25 | 19 | P | 33.0692
2032 | 2 | 25 | 20 | P | 31.0666
2032 | 2 | 25 | 21 | P | 28.3699
2032 | 2 | 25 | 22 | P | 25.2942
2032 | 2 | 25 | 23 | O | 31.8725
2032 | 2 | 26 | 0 | O | 25.966
2032 | 2 | 26 | 1 | O | 25.135
2032 | 2 | 26 | 2 | O | 24.8532
2032 | 2 | 26 | 3 | O | 24.8847
2032 | 2 | 26 | 4 | O | 25.6084
2032 | 2 | 26 | 5 | O | 28.5005
2032 | 2 | 26 | 6 | O | 35.9831
2032 | 2 | 26 | 7 | P | 31.7807
2032 | 2 | 26 | 8 | P | 29.1385
2032 | 2 | 26 | 9 | P | 27.8974
2032 | 2 | 26 | 10 | P | 27.2944
2032 | 2 | 26 | 11 | P | 25.8602
2032 | 2 | 26 | 12 | P | 24.5424
2032 | 2 | 26 | 13 | P | 23.6307
2032 | 2 | 26 | 14 | P | 22.6402
2032 | 2 | 26 | 15 | P | 22.2802
2032 | 2 | 26 | 16 | P | 22.8529
2032 | 2 | 26 | 17 | P | 25.7573
2032 | 2 | 26 | 18 | P | 30.5291
2032 | 2 | 26 | 19 | P | 29.3024
2032 | 2 | 26 | 20 | P | 27.5279
2032 | 2 | 26 | 21 | P | 25.1384
2032 | 2 | 26 | 22 | P | 22.413
2032 | 2 | 26 | 23 | O | 26.288
2032 | 2 | 27 | 0 | O | 23.5132
2032 | 2 | 27 | 1 | O | 22.7606
2032 | 2 | 27 | 2 | O | 22.5055
2032 | 2 | 27 | 3 | O | 22.534
2032 | 2 | 27 | 4 | O | 23.1894
2032 | 2 | 27 | 5 | O | 25.8082
2032 | 2 | 27 | 6 | O | 32.584
2032 | 2 | 27 | 7 | P | 32.6686
2032 | 2 | 27 | 8 | P | 29.9526
2032 | 2 | 27 | 9 | P | 28.6768
2032 | 2 | 27 | 10 | P | 28.0569
2032 | 2 | 27 | 11 | P | 26.5826
2032 | 2 | 27 | 12 | P | 25.2281
2032 | 2 | 27 | 13 | P | 24.2909
2032 | 2 | 27 | 14 | P | 23.2727
2032 | 2 | 27 | 15 | P | 22.9027
2032 | 2 | 27 | 16 | P | 23.4914
2032 | 2 | 27 | 17 | P | 26.4769
2032 | 2 | 27 | 18 | P | 31.382
2032 | 2 | 27 | 19 | P | 30.121
2032 | 2 | 27 | 20 | P | 28.2969
2032 | 2 | 27 | 21 | P | 25.8407
2032 | 2 | 27 | 22 | P | 23.0392
2032 | 2 | 27 | 23 | O | 23.8048
2032 | 2 | 28 | 0 | O | 28.8654
2032 | 2 | 28 | 1 | O | 27.9416
2032 | 2 | 28 | 2 | O | 27.6283
2032 | 2 | 28 | 3 | O | 27.6633
2032 | 2 | 28 | 4 | O | 28.4679
2032 | 2 | 28 | 5 | O | 31.6829
2032 | 2 | 28 | 6 | O | 40.001
2032 | 2 | 28 | 7 | W | 33.5656
2032 | 2 | 28 | 8 | W | 35.3284
2032 | 2 | 28 | 9 | W | 35.0216
2032 | 2 | 28 | 10 | W | 33.0528
2032 | 2 | 28 | 11 | W | 31.3214
2032 | 2 | 28 | 12 | W | 30.4364
2032 | 2 | 28 | 13 | W | 29.3284
2032 | 2 | 28 | 14 | W | 28.4146
2032 | 2 | 28 | 15 | W | 28.1484
2032 | 2 | 28 | 16 | W | 28.8589
2032 | 2 | 28 | 17 | W | 32.2001
2032 | 2 | 28 | 18 | W | 37.7846
2032 | 2 | 28 | 19 | W | 36.4833
2032 | 2 | 28 | 20 | W | 34.5522
2032 | 2 | 28 | 21 | W | 32.1249
2032 | 2 | 28 | 22 | W | 29.8708
2032 | 2 | 28 | 23 | O | 29.2234
2032 | 2 | 29 | 0 | O | 32.7264
2032 | 2 | 29 | 1 | O | 31.679
2032 | 2 | 29 | 2 | O | 31.3239
2032 | 2 | 29 | 3 | O | 31.3635
2032 | 2 | 29 | 4 | O | 32.2757
2032 | 2 | 29 | 5 | O | 35.9207
2032 | 2 | 29 | 6 | O | 45.3514
2032 | 2 | 29 | 7 | W | 33.4341
2032 | 2 | 29 | 8 | W | 35.19
2032 | 2 | 29 | 9 | W | 34.8844
2032 | 2 | 29 | 10 | W | 32.9233
2032 | 2 | 29 | 11 | W | 31.1987
2032 | 2 | 29 | 12 | W | 30.3172
2032 | 2 | 29 | 13 | W | 29.2135
2032 | 2 | 29 | 14 | W | 28.3033
2032 | 2 | 29 | 15 | W | 28.0381
2032 | 2 | 29 | 16 | W | 28.7458
2032 | 2 | 29 | 17 | W | 32.0739
2032 | 2 | 29 | 18 | W | 37.6365
2032 | 2 | 29 | 19 | W | 36.3403
2032 | 2 | 29 | 20 | W | 34.4168
2032 | 2 | 29 | 21 | W | 31.999
2032 | 2 | 29 | 22 | W | 29.7538
2032 | 2 | 29 | 23 | O | 33.1322
2032 | 3 | 1 | 0 | O | 34.6089
2032 | 3 | 1 | 1 | O | 33.7805
2032 | 3 | 1 | 2 | O | 33.0638
2032 | 3 | 1 | 3 | O | 33.1984
2032 | 3 | 1 | 4 | O | 34.5851
2032 | 3 | 1 | 5 | O | 38.8331
2032 | 3 | 1 | 6 | O | 50.3999
2032 | 3 | 1 | 7 | P | 50.3078
2032 | 3 | 1 | 8 | P | 41.9362
2032 | 3 | 1 | 9 | P | 40.2382
2032 | 3 | 1 | 10 | P | 39.577
2032 | 3 | 1 | 11 | P | 37.4774
2032 | 3 | 1 | 12 | P | 35.3093
2032 | 3 | 1 | 13 | P | 33.9079
2032 | 3 | 1 | 14 | P | 32.1322
2032 | 3 | 1 | 15 | P | 31.1484
2032 | 3 | 1 | 16 | P | 30.8958
2032 | 3 | 1 | 17 | P | 31.8116
2032 | 3 | 1 | 18 | P | 35.7692
2032 | 3 | 1 | 19 | P | 41.6854
2032 | 3 | 1 | 20 | P | 40.5391
2032 | 3 | 1 | 21 | P | 35.6828
2032 | 3 | 1 | 22 | P | 31.9426
2032 | 3 | 1 | 23 | O | 35.7183
2032 | 3 | 2 | 0 | O | 36.5538
2032 | 3 | 2 | 1 | O | 35.6788
2032 | 3 | 2 | 2 | O | 34.9218
2032 | 3 | 2 | 3 | O | 35.0639
2032 | 3 | 2 | 4 | O | 36.5286
2032 | 3 | 2 | 5 | O | 41.0153
2032 | 3 | 2 | 6 | O | 53.2321
2032 | 3 | 2 | 7 | P | 51.6372
2032 | 3 | 2 | 8 | P | 43.0443
2032 | 3 | 2 | 9 | P | 41.3015
2032 | 3 | 2 | 10 | P | 40.6228
2032 | 3 | 2 | 11 | P | 38.4677
2032 | 3 | 2 | 12 | P | 36.2423
2032 | 3 | 2 | 13 | P | 34.804
2032 | 3 | 2 | 14 | P | 32.9813
2032 | 3 | 2 | 15 | P | 31.9715
2032 | 3 | 2 | 16 | P | 31.7122
2032 | 3 | 2 | 17 | P | 32.6522
2032 | 3 | 2 | 18 | P | 36.7144
2032 | 3 | 2 | 19 | P | 42.787
2032 | 3 | 2 | 20 | P | 41.6103
2032 | 3 | 2 | 21 | P | 36.6258
2032 | 3 | 2 | 22 | P | 32.7867
2032 | 3 | 2 | 23 | O | 37.7255
2032 | 3 | 3 | 0 | O | 38.1378
2032 | 3 | 3 | 1 | O | 37.2249
2032 | 3 | 3 | 2 | O | 36.4351
2032 | 3 | 3 | 3 | O | 36.5834
2032 | 3 | 3 | 4 | O | 38.1115
2032 | 3 | 3 | 5 | O | 42.7927
2032 | 3 | 3 | 6 | O | 55.5389
2032 | 3 | 3 | 7 | P | 53.0611
2032 | 3 | 3 | 8 | P | 44.2313
2032 | 3 | 3 | 9 | P | 42.4403
2032 | 3 | 3 | 10 | P | 41.7429
2032 | 3 | 3 | 11 | P | 39.5284
2032 | 3 | 3 | 12 | P | 37.2417
2032 | 3 | 3 | 13 | P | 35.7636
2032 | 3 | 3 | 14 | P | 33.8907
2032 | 3 | 3 | 15 | P | 32.8531
2032 | 3 | 3 | 16 | P | 32.5866
2032 | 3 | 3 | 17 | P | 33.5525
2032 | 3 | 3 | 18 | P | 37.7268
2032 | 3 | 3 | 19 | P | 43.9668
2032 | 3 | 3 | 20 | P | 42.7577
2032 | 3 | 3 | 21 | P | 37.6357
2032 | 3 | 3 | 22 | P | 33.6908
2032 | 3 | 3 | 23 | O | 39.3604
2032 | 3 | 4 | 0 | O | 38.159
2032 | 3 | 4 | 1 | O | 37.2456
2032 | 3 | 4 | 2 | O | 36.4554
2032 | 3 | 4 | 3 | O | 36.6038
2032 | 3 | 4 | 4 | O | 38.1328
2032 | 3 | 4 | 5 | O | 42.8165
2032 | 3 | 4 | 6 | O | 55.5698
2032 | 3 | 4 | 7 | P | 48.2673
2032 | 3 | 4 | 8 | P | 40.2352
2032 | 3 | 4 | 9 | P | 38.6061
2032 | 3 | 4 | 10 | P | 37.9717
2032 | 3 | 4 | 11 | P | 35.9573
2032 | 3 | 4 | 12 | P | 33.8771
2032 | 3 | 4 | 13 | P | 32.5326
2032 | 3 | 4 | 14 | P | 30.8289
2032 | 3 | 4 | 15 | P | 29.885
2032 | 3 | 4 | 16 | P | 29.6426
2032 | 3 | 4 | 17 | P | 30.5213
2032 | 3 | 4 | 18 | P | 34.3184
2032 | 3 | 4 | 19 | P | 39.9946
2032 | 3 | 4 | 20 | P | 38.8948
2032 | 3 | 4 | 21 | P | 34.2355
2032 | 3 | 4 | 22 | P | 30.647
2032 | 3 | 4 | 23 | O | 39.3823
2032 | 3 | 5 | 0 | O | 38.3714
2032 | 3 | 5 | 1 | O | 37.4529
2032 | 3 | 5 | 2 | O | 36.6583
2032 | 3 | 5 | 3 | O | 36.8075
2032 | 3 | 5 | 4 | O | 38.3449
2032 | 3 | 5 | 5 | O | 43.0548
2032 | 3 | 5 | 6 | O | 55.879
2032 | 3 | 5 | 7 | P | 46.5898
2032 | 3 | 5 | 8 | P | 38.8368
2032 | 3 | 5 | 9 | P | 37.2643
2032 | 3 | 5 | 10 | P | 36.652
2032 | 3 | 5 | 11 | P | 34.7075
2032 | 3 | 5 | 12 | P | 32.6997
2032 | 3 | 5 | 13 | P | 31.4019
2032 | 3 | 5 | 14 | P | 29.7574
2032 | 3 | 5 | 15 | P | 28.8463
2032 | 3 | 5 | 16 | P | 28.6124
2032 | 3 | 5 | 17 | P | 29.4605
2032 | 3 | 5 | 18 | P | 33.1257
2032 | 3 | 5 | 19 | P | 38.6046
2032 | 3 | 5 | 20 | P | 37.543
2032 | 3 | 5 | 21 | P | 33.0457
2032 | 3 | 5 | 22 | P | 29.5819
2032 | 3 | 5 | 23 | O | 39.6014
2032 | 3 | 6 | 0 | O | 34.9745
2032 | 3 | 6 | 1 | O | 34.1373
2032 | 3 | 6 | 2 | O | 33.4131
2032 | 3 | 6 | 3 | O | 33.5491
2032 | 3 | 6 | 4 | O | 34.9505
2032 | 3 | 6 | 5 | O | 39.2434
2032 | 3 | 6 | 6 | O | 50.9323
2032 | 3 | 6 | 7 | W | 33.2223
2032 | 3 | 6 | 8 | W | 34.9534
2032 | 3 | 6 | 9 | W | 35.1042
2032 | 3 | 6 | 10 | W | 33.6706
2032 | 3 | 6 | 11 | W | 31.4473
2032 | 3 | 6 | 12 | W | 29.7289
2032 | 3 | 6 | 13 | W | 28.6276
2032 | 3 | 6 | 14 | W | 27.6292
2032 | 3 | 6 | 15 | W | 27.2489
2032 | 3 | 6 | 16 | W | 27.5363
2032 | 3 | 6 | 17 | W | 28.5761
2032 | 3 | 6 | 18 | W | 32.2433
2032 | 3 | 6 | 19 | W | 38.2272
2032 | 3 | 6 | 20 | W | 37.7928
2032 | 3 | 6 | 21 | W | 33.5788
2032 | 3 | 6 | 22 | W | 29.3593
2032 | 3 | 6 | 23 | O | 36.0957
2032 | 3 | 7 | 0 | O | 32.6378
2032 | 3 | 7 | 1 | O | 31.8565
2032 | 3 | 7 | 2 | O | 31.1806
2032 | 3 | 7 | 3 | O | 31.3075
2032 | 3 | 7 | 4 | O | 32.6153
2032 | 3 | 7 | 5 | O | 36.6214
2032 | 3 | 7 | 6 | O | 47.5294
2032 | 3 | 7 | 7 | W | 32.0661
2032 | 3 | 7 | 8 | W | 33.7369
2032 | 3 | 7 | 9 | W | 33.8824
2032 | 3 | 7 | 10 | W | 32.4988
2032 | 3 | 7 | 11 | W | 30.3528
2032 | 3 | 7 | 12 | W | 28.6942
2032 | 3 | 7 | 13 | W | 27.6312
2032 | 3 | 7 | 14 | W | 26.6676
2032 | 3 | 7 | 15 | W | 26.3006
2032 | 3 | 7 | 16 | W | 26.578
2032 | 3 | 7 | 17 | W | 27.5816
2032 | 3 | 7 | 18 | W | 31.1211
2032 | 3 | 7 | 19 | W | 36.8967
2032 | 3 | 7 | 20 | W | 36.4774
2032 | 3 | 7 | 21 | W | 32.4101
2032 | 3 | 7 | 22 | W | 28.3375
2032 | 3 | 7 | 23 | O | 33.684
2032 | 3 | 8 | 0 | O | 29.4885
2032 | 3 | 8 | 1 | O | 28.7826
2032 | 3 | 8 | 2 | O | 28.1719
2032 | 3 | 8 | 3 | O | 28.2866
2032 | 3 | 8 | 4 | O | 29.4682
2032 | 3 | 8 | 5 | O | 33.0877
2032 | 3 | 8 | 6 | O | 42.9431
2032 | 3 | 8 | 7 | P | 41.0861
2032 | 3 | 8 | 8 | P | 34.249
2032 | 3 | 8 | 9 | P | 32.8623
2032 | 3 | 8 | 10 | P | 32.3223
2032 | 3 | 8 | 11 | P | 30.6075
2032 | 3 | 8 | 12 | P | 28.8369
2032 | 3 | 8 | 13 | P | 27.6924
2032 | 3 | 8 | 14 | P | 26.2422
2032 | 3 | 8 | 15 | P | 25.4387
2032 | 3 | 8 | 16 | P | 25.2324
2032 | 3 | 8 | 17 | P | 25.9803
2032 | 3 | 8 | 18 | P | 29.2125
2032 | 3 | 8 | 19 | P | 34.0442
2032 | 3 | 8 | 20 | P | 33.108
2032 | 3 | 8 | 21 | P | 29.142
2032 | 3 | 8 | 22 | P | 26.0874
2032 | 3 | 8 | 23 | O | 30.4338
2032 | 3 | 9 | 0 | O | 30.7828
2032 | 3 | 9 | 1 | O | 30.046
2032 | 3 | 9 | 2 | O | 29.4085
2032 | 3 | 9 | 3 | O | 29.5282
2032 | 3 | 9 | 4 | O | 30.7616
2032 | 3 | 9 | 5 | O | 34.54
2032 | 3 | 9 | 6 | O | 44.8281
2032 | 3 | 9 | 7 | P | 41.0495
2032 | 3 | 9 | 8 | P | 34.2185
2032 | 3 | 9 | 9 | P | 32.833
2032 | 3 | 9 | 10 | P | 32.2935
2032 | 3 | 9 | 11 | P | 30.5802
2032 | 3 | 9 | 12 | P | 28.8112
2032 | 3 | 9 | 13 | P | 27.6677
2032 | 3 | 9 | 14 | P | 26.2188
2032 | 3 | 9 | 15 | P | 25.416
2032 | 3 | 9 | 16 | P | 25.2099
2032 | 3 | 9 | 17 | P | 25.9572
2032 | 3 | 9 | 18 | P | 29.1865
2032 | 3 | 9 | 19 | P | 34.0139
2032 | 3 | 9 | 20 | P | 33.0785
2032 | 3 | 9 | 21 | P | 29.116
2032 | 3 | 9 | 22 | P | 26.0641
2032 | 3 | 9 | 23 | O | 31.7696
2032 | 3 | 10 | 0 | O | 27.515
2032 | 3 | 10 | 1 | O | 26.8564
2032 | 3 | 10 | 2 | O | 26.2866
2032 | 3 | 10 | 3 | O | 26.3936
2032 | 3 | 10 | 4 | O | 27.4961
2032 | 3 | 10 | 5 | O | 30.8734
2032 | 3 | 10 | 6 | O | 40.0693
2032 | 3 | 10 | 7 | P | 39.7188
2032 | 3 | 10 | 8 | P | 33.1093
2032 | 3 | 10 | 9 | P | 31.7687
2032 | 3 | 10 | 10 | P | 31.2467
2032 | 3 | 10 | 11 | P | 29.589
2032 | 3 | 10 | 12 | P | 27.8773
2032 | 3 | 10 | 13 | P | 26.7709
2032 | 3 | 10 | 14 | P | 25.3689
2032 | 3 | 10 | 15 | P | 24.5922
2032 | 3 | 10 | 16 | P | 24.3927
2032 | 3 | 10 | 17 | P | 25.1157
2032 | 3 | 10 | 18 | P | 28.2404
2032 | 3 | 10 | 19 | P | 32.9113
2032 | 3 | 10 | 20 | P | 32.0062
2032 | 3 | 10 | 21 | P | 28.1722
2032 | 3 | 10 | 22 | P | 25.2192
2032 | 3 | 10 | 23 | O | 28.3971
2032 | 3 | 11 | 0 | O | 27.2106
2032 | 3 | 11 | 1 | O | 26.5592
2032 | 3 | 11 | 2 | O | 25.9957
2032 | 3 | 11 | 3 | O | 26.1015
2032 | 3 | 11 | 4 | O | 27.1918
2032 | 3 | 11 | 5 | O | 30.5317
2032 | 3 | 11 | 6 | O | 39.6259
2032 | 3 | 11 | 7 | P | 40.0302
2032 | 3 | 11 | 8 | P | 33.3688
2032 | 3 | 11 | 9 | P | 32.0177
2032 | 3 | 11 | 10 | P | 31.4916
2032 | 3 | 11 | 11 | P | 29.8209
2032 | 3 | 11 | 12 | P | 28.0958
2032 | 3 | 11 | 13 | P | 26.9807
2032 | 3 | 11 | 14 | P | 25.5677
2032 | 3 | 11 | 15 | P | 24.7849
2032 | 3 | 11 | 16 | P | 24.5839
2032 | 3 | 11 | 17 | P | 25.3126
2032 | 3 | 11 | 18 | P | 28.4617
2032 | 3 | 11 | 19 | P | 33.1693
2032 | 3 | 11 | 20 | P | 32.2571
2032 | 3 | 11 | 21 | P | 28.393
2032 | 3 | 11 | 22 | P | 25.4169
2032 | 3 | 11 | 23 | O | 28.0828
2032 | 3 | 12 | 0 | O | 27.6641
2032 | 3 | 12 | 1 | O | 27.0019
2032 | 3 | 12 | 2 | O | 26.4291
2032 | 3 | 12 | 3 | O | 26.5366
2032 | 3 | 12 | 4 | O | 27.6451
2032 | 3 | 12 | 5 | O | 31.0407
2032 | 3 | 12 | 6 | O | 40.2864
2032 | 3 | 12 | 7 | P | 39.3647
2032 | 3 | 12 | 8 | P | 32.8141
2032 | 3 | 12 | 9 | P | 31.4854
2032 | 3 | 12 | 10 | P | 30.968
2032 | 3 | 12 | 11 | P | 29.3251
2032 | 3 | 12 | 12 | P | 27.6287
2032 | 3 | 12 | 13 | P | 26.5321
2032 | 3 | 12 | 14 | P | 25.1427
2032 | 3 | 12 | 15 | P | 24.3729
2032 | 3 | 12 | 16 | P | 24.1752
2032 | 3 | 12 | 17 | P | 24.8918
2032 | 3 | 12 | 18 | P | 27.9886
2032 | 3 | 12 | 19 | P | 32.6178
2032 | 3 | 12 | 20 | P | 31.7208
2032 | 3 | 12 | 21 | P | 27.921
2032 | 3 | 12 | 22 | P | 24.9943
2032 | 3 | 12 | 23 | O | 28.5509
2032 | 3 | 13 | 0 | O | 26.2671
2032 | 3 | 13 | 1 | O | 25.6384
2032 | 3 | 13 | 2 | O | 25.0944
2032 | 3 | 13 | 3 | O | 25.1966
2032 | 3 | 13 | 4 | O | 26.249
2032 | 3 | 13 | 5 | O | 29.4732
2032 | 3 | 13 | 6 | O | 38.252
2032 | 3 | 13 | 7 | W | 31.5211
2032 | 3 | 13 | 8 | W | 33.1636
2032 | 3 | 13 | 9 | W | 33.3066
2032 | 3 | 13 | 10 | W | 31.9465
2032 | 3 | 13 | 11 | W | 29.837
2032 | 3 | 13 | 12 | W | 28.2066
2032 | 3 | 13 | 13 | W | 27.1617
2032 | 3 | 13 | 14 | W | 26.2144
2032 | 3 | 13 | 15 | W | 25.8536
2032 | 3 | 13 | 16 | W | 26.1263
2032 | 3 | 13 | 17 | W | 27.1129
2032 | 3 | 13 | 18 | W | 30.5923
2032 | 3 | 13 | 19 | W | 36.2697
2032 | 3 | 13 | 20 | W | 35.8575
2032 | 3 | 13 | 21 | W | 31.8593
2032 | 3 | 13 | 22 | W | 27.8559
2032 | 3 | 13 | 23 | O | 27.1092
2032 | 3 | 14 | 0 | O | 26.6931
2032 | 3 | 14 | 1 | O | 26.0542
2032 | 3 | 14 | 2 | O | 25.5014
2032 | 3 | 14 | 3 | O | 25.6052
2032 | 3 | 14 | 4 | O | 26.6748
2032 | 3 | 14 | 5 | O | 29.9512
2032 | 3 | 14 | 6 | W | 28.7478
2032 | 3 | 14 | 7 | W | 31.8287
2032 | 3 | 14 | 8 | W | 33.4871
2032 | 3 | 14 | 9 | W | 33.6316
2032 | 3 | 14 | 10 | W | 32.2582
2032 | 3 | 14 | 11 | W | 30.1281
2032 | 3 | 14 | 12 | W | 28.4817
2032 | 3 | 14 | 13 | W | 27.4266
2032 | 3 | 14 | 14 | W | 26.4702
2032 | 3 | 14 | 15 | W | 26.1058
2032 | 3 | 14 | 16 | W | 26.3812
2032 | 3 | 14 | 17 | W | 27.3774
2032 | 3 | 14 | 18 | W | 30.8907
2032 | 3 | 14 | 19 | W | 36.6236
2032 | 3 | 14 | 20 | W | 36.2074
2032 | 3 | 14 | 21 | W | 32.1702
2032 | 3 | 14 | 22 | O | 30.31
2032 | 3 | 14 | 23 | O | 27.5488
2032 | 3 | 15 | 0 | O | 30.2838
2032 | 3 | 15 | 1 | O | 29.5589
2032 | 3 | 15 | 2 | O | 28.9318
2032 | 3 | 15 | 3 | O | 29.0495
2032 | 3 | 15 | 4 | O | 30.263
2032 | 3 | 15 | 5 | O | 33.9801
2032 | 3 | 15 | 6 | P | 39.6252
2032 | 3 | 15 | 7 | P | 45.0933
2032 | 3 | 15 | 8 | P | 37.5894
2032 | 3 | 15 | 9 | P | 36.0674
2032 | 3 | 15 | 10 | P | 35.4747
2032 | 3 | 15 | 11 | P | 33.5927
2032 | 3 | 15 | 12 | P | 31.6494
2032 | 3 | 15 | 13 | P | 30.3933
2032 | 3 | 15 | 14 | P | 28.8016
2032 | 3 | 15 | 15 | P | 27.9198
2032 | 3 | 15 | 16 | P | 27.6934
2032 | 3 | 15 | 17 | P | 28.5142
2032 | 3 | 15 | 18 | P | 32.0617
2032 | 3 | 15 | 19 | P | 37.3646
2032 | 3 | 15 | 20 | P | 36.3371
2032 | 3 | 15 | 21 | P | 31.9842
2032 | 3 | 15 | 22 | O | 34.3872
2032 | 3 | 15 | 23 | O | 31.2546
2032 | 3 | 16 | 0 | O | 30.9467
2032 | 3 | 16 | 1 | O | 30.2059
2032 | 3 | 16 | 2 | O | 29.5651
2032 | 3 | 16 | 3 | O | 29.6854
2032 | 3 | 16 | 4 | O | 30.9254
2032 | 3 | 16 | 5 | O | 34.7239
2032 | 3 | 16 | 6 | P | 37.707
2032 | 3 | 16 | 7 | P | 42.9104
2032 | 3 | 16 | 8 | P | 35.7697
2032 | 3 | 16 | 9 | P | 34.3214
2032 | 3 | 16 | 10 | P | 33.7574
2032 | 3 | 16 | 11 | P | 31.9665
2032 | 3 | 16 | 12 | P | 30.1173
2032 | 3 | 16 | 13 | P | 28.922
2032 | 3 | 16 | 14 | P | 27.4073
2032 | 3 | 16 | 15 | P | 26.5682
2032 | 3 | 16 | 16 | P | 26.3527
2032 | 3 | 16 | 17 | P | 27.1339
2032 | 3 | 16 | 18 | P | 30.5096
2032 | 3 | 16 | 19 | P | 35.5558
2032 | 3 | 16 | 20 | P | 34.578
2032 | 3 | 16 | 21 | P | 30.4359
2032 | 3 | 16 | 22 | O | 35.1399
2032 | 3 | 16 | 23 | O | 31.9388
2032 | 3 | 17 | 0 | O | 29.8046
2032 | 3 | 17 | 1 | O | 29.0911
2032 | 3 | 17 | 2 | O | 28.4739
2032 | 3 | 17 | 3 | O | 28.5898
2032 | 3 | 17 | 4 | O | 29.784
2032 | 3 | 17 | 5 | O | 33.4423
2032 | 3 | 17 | 6 | P | 36.3538
2032 | 3 | 17 | 7 | P | 41.3705
2032 | 3 | 17 | 8 | P | 34.4861
2032 | 3 | 17 | 9 | P | 33.0897
2032 | 3 | 17 | 10 | P | 32.546
2032 | 3 | 17 | 11 | P | 30.8194
2032 | 3 | 17 | 12 | P | 29.0365
2032 | 3 | 17 | 13 | P | 27.8841
2032 | 3 | 17 | 14 | P | 26.4238
2032 | 3 | 17 | 15 | P | 25.6148
2032 | 3 | 17 | 16 | P | 25.407
2032 | 3 | 17 | 17 | P | 26.1601
2032 | 3 | 17 | 18 | P | 29.4147
2032 | 3 | 17 | 19 | P | 34.2799
2032 | 3 | 17 | 20 | P | 33.3372
2032 | 3 | 17 | 21 | P | 29.3437
2032 | 3 | 17 | 22 | O | 33.843
2032 | 3 | 17 | 23 | O | 30.76
2032 | 3 | 18 | 0 | O | 29.0371
2032 | 3 | 18 | 1 | O | 28.342
2032 | 3 | 18 | 2 | O | 27.7407
2032 | 3 | 18 | 3 | O | 27.8536
2032 | 3 | 18 | 4 | O | 29.017
2032 | 3 | 18 | 5 | O | 32.5812
2032 | 3 | 18 | 6 | P | 34.8437
2032 | 3 | 18 | 7 | P | 39.6519
2032 | 3 | 18 | 8 | P | 33.0535
2032 | 3 | 18 | 9 | P | 31.7151
2032 | 3 | 18 | 10 | P | 31.194
2032 | 3 | 18 | 11 | P | 29.5391
2032 | 3 | 18 | 12 | P | 27.8303
2032 | 3 | 18 | 13 | P | 26.7257
2032 | 3 | 18 | 14 | P | 25.3261
2032 | 3 | 18 | 15 | P | 24.5507
2032 | 3 | 18 | 16 | P | 24.3516
2032 | 3 | 18 | 17 | P | 25.0734
2032 | 3 | 18 | 18 | P | 28.1928
2032 | 3 | 18 | 19 | P | 32.8558
2032 | 3 | 18 | 20 | P | 31.9523
2032 | 3 | 18 | 21 | P | 28.1247
2032 | 3 | 18 | 22 | O | 32.9715
2032 | 3 | 18 | 23 | O | 29.9679
2032 | 3 | 19 | 0 | O | 28.6622
2032 | 3 | 19 | 1 | O | 27.9761
2032 | 3 | 19 | 2 | O | 27.3825
2032 | 3 | 19 | 3 | O | 27.494
2032 | 3 | 19 | 4 | O | 28.6424
2032 | 3 | 19 | 5 | O | 32.1605
2032 | 3 | 19 | 6 | P | 33.8183
2032 | 3 | 19 | 7 | P | 38.485
2032 | 3 | 19 | 8 | P | 32.0808
2032 | 3 | 19 | 9 | P | 30.7818
2032 | 3 | 19 | 10 | P | 30.276
2032 | 3 | 19 | 11 | P | 28.6698
2032 | 3 | 19 | 12 | P | 27.0113
2032 | 3 | 19 | 13 | P | 25.9393
2032 | 3 | 19 | 14 | P | 24.5808
2032 | 3 | 19 | 15 | P | 23.8283
2032 | 3 | 19 | 16 | P | 23.635
2032 | 3 | 19 | 17 | P | 24.3356
2032 | 3 | 19 | 18 | P | 27.3632
2032 | 3 | 19 | 19 | P | 31.889
2032 | 3 | 19 | 20 | P | 31.012
2032 | 3 | 19 | 21 | P | 27.2971
2032 | 3 | 19 | 22 | O | 32.5458
2032 | 3 | 19 | 23 | O | 29.581
2032 | 3 | 20 | 0 | O | 25.2102
2032 | 3 | 20 | 1 | O | 24.6067
2032 | 3 | 20 | 2 | O | 24.0847
2032 | 3 | 20 | 3 | O | 24.1827
2032 | 3 | 20 | 4 | O | 25.1928
2032 | 3 | 20 | 5 | O | 28.2872
2032 | 3 | 20 | 6 | W | 26.7309
2032 | 3 | 20 | 7 | W | 29.5957
2032 | 3 | 20 | 8 | W | 31.1378
2032 | 3 | 20 | 9 | W | 31.2721
2032 | 3 | 20 | 10 | W | 29.995
2032 | 3 | 20 | 11 | W | 28.0144
2032 | 3 | 20 | 12 | W | 26.4836
2032 | 3 | 20 | 13 | W | 25.5025
2032 | 3 | 20 | 14 | W | 24.6131
2032 | 3 | 20 | 15 | W | 24.2743
2032 | 3 | 20 | 16 | W | 24.5304
2032 | 3 | 20 | 17 | W | 25.4567
2032 | 3 | 20 | 18 | W | 28.7235
2032 | 3 | 20 | 19 | W | 34.0542
2032 | 3 | 20 | 20 | W | 33.6672
2032 | 3 | 20 | 21 | W | 29.9132
2032 | 3 | 20 | 22 | O | 28.6261
2032 | 3 | 20 | 23 | O | 26.0183
2032 | 3 | 21 | 0 | O | 23.6238
2032 | 3 | 21 | 1 | O | 23.0584
2032 | 3 | 21 | 2 | O | 22.5691
2032 | 3 | 21 | 3 | O | 22.661
2032 | 3 | 21 | 4 | O | 23.6076
2032 | 3 | 21 | 5 | O | 26.5073
2032 | 3 | 21 | 6 | W | 26.4953
2032 | 3 | 21 | 7 | W | 29.3347
2032 | 3 | 21 | 8 | W | 30.8633
2032 | 3 | 21 | 9 | W | 30.9964
2032 | 3 | 21 | 10 | W | 29.7306
2032 | 3 | 21 | 11 | W | 27.7674
2032 | 3 | 21 | 12 | W | 26.2501
2032 | 3 | 21 | 13 | W | 25.2777
2032 | 3 | 21 | 14 | W | 24.3961
2032 | 3 | 21 | 15 | W | 24.0603
2032 | 3 | 21 | 16 | W | 24.3141
2032 | 3 | 21 | 17 | W | 25.2322
2032 | 3 | 21 | 18 | W | 28.4703
2032 | 3 | 21 | 19 | W | 33.754
2032 | 3 | 21 | 20 | W | 33.3704
2032 | 3 | 21 | 21 | W | 29.6495
2032 | 3 | 21 | 22 | O | 26.8248
2032 | 3 | 21 | 23 | O | 24.3811
2032 | 3 | 22 | 0 | O | 27.6671
2032 | 3 | 22 | 1 | O | 27.0048
2032 | 3 | 22 | 2 | O | 26.4319
2032 | 3 | 22 | 3 | O | 26.5394
2032 | 3 | 22 | 4 | O | 27.648
2032 | 3 | 22 | 5 | O | 31.044
2032 | 3 | 22 | 6 | P | 38.5656
2032 | 3 | 22 | 7 | P | 43.8874
2032 | 3 | 22 | 8 | P | 36.5842
2032 | 3 | 22 | 9 | P | 35.1028
2032 | 3 | 22 | 10 | P | 34.526
2032 | 3 | 22 | 11 | P | 32.6944
2032 | 3 | 22 | 12 | P | 30.803
2032 | 3 | 22 | 13 | P | 29.5805
2032 | 3 | 22 | 14 | P | 28.0314
2032 | 3 | 22 | 15 | P | 27.1731
2032 | 3 | 22 | 16 | P | 26.9528
2032 | 3 | 22 | 17 | P | 27.7517
2032 | 3 | 22 | 18 | P | 31.2043
2032 | 3 | 22 | 19 | P | 36.3654
2032 | 3 | 22 | 20 | P | 35.3653
2032 | 3 | 22 | 21 | P | 31.1289
2032 | 3 | 22 | 22 | O | 31.4159
2032 | 3 | 22 | 23 | O | 28.554
2032 | 3 | 23 | 0 | O | 30.9344
2032 | 3 | 23 | 1 | O | 30.1939
2032 | 3 | 23 | 2 | O | 29.5533
2032 | 3 | 23 | 3 | O | 29.6736
2032 | 3 | 23 | 4 | O | 30.913
2032 | 3 | 23 | 5 | O | 34.71
2032 | 3 | 23 | 6 | P | 36.3377
2032 | 3 | 23 | 7 | P | 41.3521
2032 | 3 | 23 | 8 | P | 34.4707
2032 | 3 | 23 | 9 | P | 33.075
2032 | 3 | 23 | 10 | P | 32.5315
2032 | 3 | 23 | 11 | P | 30.8057
2032 | 3 | 23 | 12 | P | 29.0236
2032 | 3 | 23 | 13 | P | 27.8717
2032 | 3 | 23 | 14 | P | 26.412
2032 | 3 | 23 | 15 | P | 25.6034
2032 | 3 | 23 | 16 | P | 25.3957
2032 | 3 | 23 | 17 | P | 26.1485
2032 | 3 | 23 | 18 | P | 29.4016
2032 | 3 | 23 | 19 | P | 34.2646
2032 | 3 | 23 | 20 | P | 33.3223
2032 | 3 | 23 | 21 | P | 29.3306
2032 | 3 | 23 | 22 | O | 35.1259
2032 | 3 | 23 | 23 | O | 31.926
2032 | 3 | 24 | 0 | O | 29.0914
2032 | 3 | 24 | 1 | O | 28.395
2032 | 3 | 24 | 2 | O | 27.7926
2032 | 3 | 24 | 3 | O | 27.9057
2032 | 3 | 24 | 4 | O | 29.0713
2032 | 3 | 24 | 5 | O | 32.6421
2032 | 3 | 24 | 6 | P | 35.197
2032 | 3 | 24 | 7 | P | 40.054
2032 | 3 | 24 | 8 | P | 33.3887
2032 | 3 | 24 | 9 | P | 32.0368
2032 | 3 | 24 | 10 | P | 31.5104
2032 | 3 | 24 | 11 | P | 29.8387
2032 | 3 | 24 | 12 | P | 28.1125
2032 | 3 | 24 | 13 | P | 26.9968
2032 | 3 | 24 | 14 | P | 25.583
2032 | 3 | 24 | 15 | P | 24.7997
2032 | 3 | 24 | 16 | P | 24.5986
2032 | 3 | 24 | 17 | P | 25.3277
2032 | 3 | 24 | 18 | P | 28.4787
2032 | 3 | 24 | 19 | P | 33.1891
2032 | 3 | 24 | 20 | P | 32.2763
2032 | 3 | 24 | 21 | P | 28.4099
2032 | 3 | 24 | 22 | O | 33.0332
2032 | 3 | 24 | 23 | O | 30.0239
2032 | 3 | 25 | 0 | O | 27.8167
2032 | 3 | 25 | 1 | O | 27.1508
2032 | 3 | 25 | 2 | O | 26.5748
2032 | 3 | 25 | 3 | O | 26.6829
2032 | 3 | 25 | 4 | O | 27.7975
2032 | 3 | 25 | 5 | O | 31.2118
2032 | 3 | 25 | 6 | P | 36.0857
2032 | 3 | 25 | 7 | P | 41.0653
2032 | 3 | 25 | 8 | P | 34.2317
2032 | 3 | 25 | 9 | P | 32.8456
2032 | 3 | 25 | 10 | P | 32.3059
2032 | 3 | 25 | 11 | P | 30.592
2032 | 3 | 25 | 12 | P | 28.8223
2032 | 3 | 25 | 13 | P | 27.6784
2032 | 3 | 25 | 14 | P | 26.2289
2032 | 3 | 25 | 15 | P | 25.4258
2032 | 3 | 25 | 16 | P | 25.2196
2032 | 3 | 25 | 17 | P | 25.9671
2032 | 3 | 25 | 18 | P | 29.1977
2032 | 3 | 25 | 19 | P | 34.027
2032 | 3 | 25 | 20 | P | 33.0912
2032 | 3 | 25 | 21 | P | 29.1272
2032 | 3 | 25 | 22 | O | 31.5858
2032 | 3 | 25 | 23 | O | 28.7084
2032 | 3 | 26 | 0 | O | 30.7296
2032 | 3 | 26 | 1 | O | 29.994
2032 | 3 | 26 | 2 | O | 29.3577
2032 | 3 | 26 | 3 | O | 29.4772
2032 | 3 | 26 | 4 | O | 30.7085
2032 | 3 | 26 | 5 | O | 34.4803
2032 | 3 | 26 | 6 | P | 37.6082
2032 | 3 | 26 | 7 | P | 42.7979
2032 | 3 | 26 | 8 | P | 35.676
2032 | 3 | 26 | 9 | P | 34.2315
2032 | 3 | 26 | 10 | P | 33.669
2032 | 3 | 26 | 11 | P | 31.8828
2032 | 3 | 26 | 12 | P | 30.0384
2032 | 3 | 26 | 13 | P | 28.8462
2032 | 3 | 26 | 14 | P | 27.3355
2032 | 3 | 26 | 15 | P | 26.4986
2032 | 3 | 26 | 16 | P | 26.2837
2032 | 3 | 26 | 17 | P | 27.0628
2032 | 3 | 26 | 18 | P | 30.4296
2032 | 3 | 26 | 19 | P | 35.4627
2032 | 3 | 26 | 20 | P | 34.4874
2032 | 3 | 26 | 21 | P | 30.3561
2032 | 3 | 26 | 22 | O | 34.8934
2032 | 3 | 26 | 23 | O | 31.7147
2032 | 3 | 27 | 0 | O | 29.2359
2032 | 3 | 27 | 1 | O | 28.5361
2032 | 3 | 27 | 2 | O | 27.9307
2032 | 3 | 27 | 3 | O | 28.0443
2032 | 3 | 27 | 4 | O | 29.2158
2032 | 3 | 27 | 5 | O | 32.8043
2032 | 3 | 27 | 6 | W | 27.4467
2032 | 3 | 27 | 7 | W | 30.3881
2032 | 3 | 27 | 8 | W | 31.9715
2032 | 3 | 27 | 9 | W | 32.1094
2032 | 3 | 27 | 10 | W | 30.7982
2032 | 3 | 27 | 11 | W | 28.7645
2032 | 3 | 27 | 12 | W | 27.1927
2032 | 3 | 27 | 13 | W | 26.1854
2032 | 3 | 27 | 14 | W | 25.2722
2032 | 3 | 27 | 15 | W | 24.9243
2032 | 3 | 27 | 16 | W | 25.1872
2032 | 3 | 27 | 17 | W | 26.1383
2032 | 3 | 27 | 18 | W | 29.4927
2032 | 3 | 27 | 19 | W | 34.966
2032 | 3 | 27 | 20 | W | 34.5687
2032 | 3 | 27 | 21 | W | 30.7142
2032 | 3 | 27 | 22 | O | 33.1973
2032 | 3 | 27 | 23 | O | 30.1731
2032 | 3 | 28 | 0 | O | 23.7134
2032 | 3 | 28 | 1 | O | 23.1458
2032 | 3 | 28 | 2 | O | 22.6547
2032 | 3 | 28 | 3 | O | 22.7469
2032 | 3 | 28 | 4 | O | 23.6971
2032 | 3 | 28 | 5 | O | 26.6078
2032 | 3 | 28 | 6 | W | 26.6651
2032 | 3 | 28 | 7 | W | 29.5228
2032 | 3 | 28 | 8 | W | 31.0611
2032 | 3 | 28 | 9 | W | 31.1951
2032 | 3 | 28 | 10 | W | 29.9212
2032 | 3 | 28 | 11 | W | 27.9454
2032 | 3 | 28 | 12 | W | 26.4183
2032 | 3 | 28 | 13 | W | 25.4397
2032 | 3 | 28 | 14 | W | 24.5525
2032 | 3 | 28 | 15 | W | 24.2145
2032 | 3 | 28 | 16 | W | 24.4699
2032 | 3 | 28 | 17 | W | 25.394
2032 | 3 | 28 | 18 | W | 28.6528
2032 | 3 | 28 | 19 | W | 33.9703
2032 | 3 | 28 | 20 | W | 33.5843
2032 | 3 | 28 | 21 | W | 29.8395
2032 | 3 | 28 | 22 | O | 26.9265
2032 | 3 | 28 | 23 | O | 24.4736
2032 | 3 | 29 | 0 | O | 27.5564
2032 | 3 | 29 | 1 | O | 26.8968
2032 | 3 | 29 | 2 | O | 26.3261
2032 | 3 | 29 | 3 | O | 26.4333
2032 | 3 | 29 | 4 | O | 27.5374
2032 | 3 | 29 | 5 | O | 30.9198
2032 | 3 | 29 | 6 | P | 37.5664
2032 | 3 | 29 | 7 | P | 42.7504
2032 | 3 | 29 | 8 | P | 35.6363
2032 | 3 | 29 | 9 | P | 34.1934
2032 | 3 | 29 | 10 | P | 33.6315
2032 | 3 | 29 | 11 | P | 31.8473
2032 | 3 | 29 | 12 | P | 30.005
2032 | 3 | 29 | 13 | P | 28.8141
2032 | 3 | 29 | 14 | P | 27.3051
2032 | 3 | 29 | 15 | P | 26.4691
2032 | 3 | 29 | 16 | P | 26.2545
2032 | 3 | 29 | 17 | P | 27.0327
2032 | 3 | 29 | 18 | P | 30.3958
2032 | 3 | 29 | 19 | P | 35.4232
2032 | 3 | 29 | 20 | P | 34.4491
2032 | 3 | 29 | 21 | P | 30.3224
2032 | 3 | 29 | 22 | O | 31.2902
2032 | 3 | 29 | 23 | O | 28.4398
2032 | 3 | 30 | 0 | O | 29.8453
2032 | 3 | 30 | 1 | O | 29.1309
2032 | 3 | 30 | 2 | O | 28.5129
2032 | 3 | 30 | 3 | O | 28.6289
2032 | 3 | 30 | 4 | O | 29.8248
2032 | 3 | 30 | 5 | O | 33.4881
2032 | 3 | 30 | 6 | P | 34.8167
2032 | 3 | 30 | 7 | P | 39.6212
2032 | 3 | 30 | 8 | P | 33.0279
2032 | 3 | 30 | 9 | P | 31.6906
2032 | 3 | 30 | 10 | P | 31.1698
2032 | 3 | 30 | 11 | P | 29.5162
2032 | 3 | 30 | 12 | P | 27.8087
2032 | 3 | 30 | 13 | P | 26.705
2032 | 3 | 30 | 14 | P | 25.3065
2032 | 3 | 30 | 15 | P | 24.5317
2032 | 3 | 30 | 16 | P | 24.3327
2032 | 3 | 30 | 17 | P | 25.054
2032 | 3 | 30 | 18 | P | 28.1709
2032 | 3 | 30 | 19 | P | 32.8304
2032 | 3 | 30 | 20 | P | 31.9275
2032 | 3 | 30 | 21 | P | 28.1029
2032 | 3 | 30 | 22 | O | 33.8893
2032 | 3 | 30 | 23 | O | 30.8021
2032 | 3 | 31 | 0 | O | 28.8589
2032 | 3 | 31 | 1 | O | 28.1681
2032 | 3 | 31 | 2 | O | 27.5705
2032 | 3 | 31 | 3 | O | 27.6827
2032 | 3 | 31 | 4 | O | 28.839
2032 | 3 | 31 | 5 | O | 32.3813
2032 | 3 | 31 | 6 | P | 34.8706
2032 | 3 | 31 | 7 | P | 39.6826
2032 | 3 | 31 | 8 | P | 33.0791
2032 | 3 | 31 | 9 | P | 31.7397
2032 | 3 | 31 | 10 | P | 31.2181
2032 | 3 | 31 | 11 | P | 29.5619
2032 | 3 | 31 | 12 | P | 27.8518
2032 | 3 | 31 | 13 | P | 26.7464
2032 | 3 | 31 | 14 | P | 25.3457
2032 | 3 | 31 | 15 | P | 24.5697
2032 | 3 | 31 | 16 | P | 24.3704
2032 | 3 | 31 | 17 | P | 25.0928
2032 | 3 | 31 | 18 | P | 28.2146
2032 | 3 | 31 | 19 | P | 32.8813
2032 | 3 | 31 | 20 | P | 31.977
2032 | 3 | 31 | 21 | P | 28.1464
2032 | 3 | 31 | 22 | O | 32.7692
2032 | 3 | 31 | 23 | O | 29.784
2032 | 4 | 1 | 0 | O | 28.3114
2032 | 4 | 1 | 1 | O | 27.7893
2032 | 4 | 1 | 2 | O | 27.1412
2032 | 4 | 1 | 3 | O | 26.9813
2032 | 4 | 1 | 4 | O | 28.0161
2032 | 4 | 1 | 5 | O | 31.0005
2032 | 4 | 1 | 6 | P | 31.1694
2032 | 4 | 1 | 7 | P | 30.8486
2032 | 4 | 1 | 8 | P | 29.3654
2032 | 4 | 1 | 9 | P | 29.6594
2032 | 4 | 1 | 10 | P | 30.476
2032 | 4 | 1 | 11 | P | 30.1052
2032 | 4 | 1 | 12 | P | 29.9382
2032 | 4 | 1 | 13 | P | 29.836
2032 | 4 | 1 | 14 | P | 28.8564
2032 | 4 | 1 | 15 | P | 27.8616
2032 | 4 | 1 | 16 | P | 28.0104
2032 | 4 | 1 | 17 | P | 27.3765
2032 | 4 | 1 | 18 | P | 26.246
2032 | 4 | 1 | 19 | P | 28.1896
2032 | 4 | 1 | 20 | P | 33.6796
2032 | 4 | 1 | 21 | P | 28.266
2032 | 4 | 1 | 22 | O | 32.7931
2032 | 4 | 1 | 23 | O | 29.9383
2032 | 4 | 2 | 0 | O | 27.3406
2032 | 4 | 2 | 1 | O | 26.8364
2032 | 4 | 2 | 2 | O | 26.2106
2032 | 4 | 2 | 3 | O | 26.0561
2032 | 4 | 2 | 4 | O | 27.0555
2032 | 4 | 2 | 5 | O | 29.9375
2032 | 4 | 2 | 6 | P | 30.1231
2032 | 4 | 2 | 7 | P | 29.813
2032 | 4 | 2 | 8 | P | 28.3796
2032 | 4 | 2 | 9 | P | 28.6637
2032 | 4 | 2 | 10 | P | 29.453
2032 | 4 | 2 | 11 | P | 29.0946
2032 | 4 | 2 | 12 | P | 28.9332
2032 | 4 | 2 | 13 | P | 28.8344
2032 | 4 | 2 | 14 | P | 27.8877
2032 | 4 | 2 | 15 | P | 26.9263
2032 | 4 | 2 | 16 | P | 27.0701
2032 | 4 | 2 | 17 | P | 26.4575
2032 | 4 | 2 | 18 | P | 25.365
2032 | 4 | 2 | 19 | P | 27.2433
2032 | 4 | 2 | 20 | P | 32.549
2032 | 4 | 2 | 21 | P | 27.3172
2032 | 4 | 2 | 22 | O | 31.6686
2032 | 4 | 2 | 23 | O | 28.9118
2032 | 4 | 3 | 0 | O | 26.1903
2032 | 4 | 3 | 1 | O | 25.7073
2032 | 4 | 3 | 2 | O | 25.1078
2032 | 4 | 3 | 3 | O | 24.9598
2032 | 4 | 3 | 4 | O | 25.9171
2032 | 4 | 3 | 5 | O | 28.6779
2032 | 4 | 3 | 6 | W | 24.2052
2032 | 4 | 3 | 7 | W | 25.3118
2032 | 4 | 3 | 8 | W | 27.6528
2032 | 4 | 3 | 9 | W | 28.922
2032 | 4 | 3 | 10 | W | 28.7715
2032 | 4 | 3 | 11 | W | 27.9679
2032 | 4 | 3 | 12 | W | 26.9406
2032 | 4 | 3 | 13 | W | 25.9174
2032 | 4 | 3 | 14 | W | 25.5894
2032 | 4 | 3 | 15 | W | 25.4062
2032 | 4 | 3 | 16 | W | 26.2245
2032 | 4 | 3 | 17 | W | 26.6414
2032 | 4 | 3 | 18 | W | 26.5789
2032 | 4 | 3 | 19 | W | 29.985
2032 | 4 | 3 | 20 | W | 36.0628
2032 | 4 | 3 | 21 | W | 30.1561
2032 | 4 | 3 | 22 | O | 30.3362
2032 | 4 | 3 | 23 | O | 27.6953
2032 | 4 | 4 | 0 | O | 25.4127
2032 | 4 | 4 | 1 | O | 24.9441
2032 | 4 | 4 | 2 | O | 24.3623
2032 | 4 | 4 | 3 | O | 24.2188
2032 | 4 | 4 | 4 | O | 25.1477
2032 | 4 | 4 | 5 | O | 27.8265
2032 | 4 | 4 | 6 | W | 23.0701
2032 | 4 | 4 | 7 | W | 24.1248
2032 | 4 | 4 | 8 | W | 26.3559
2032 | 4 | 4 | 9 | W | 27.5656
2032 | 4 | 4 | 10 | W | 27.4222
2032 | 4 | 4 | 11 | W | 26.6563
2032 | 4 | 4 | 12 | W | 25.6772
2032 | 4 | 4 | 13 | W | 24.702
2032 | 4 | 4 | 14 | W | 24.3894
2032 | 4 | 4 | 15 | W | 24.2147
2032 | 4 | 4 | 16 | W | 24.9947
2032 | 4 | 4 | 17 | W | 25.392
2032 | 4 | 4 | 18 | W | 25.3325
2032 | 4 | 4 | 19 | W | 28.5788
2032 | 4 | 4 | 20 | W | 34.3716
2032 | 4 | 4 | 21 | W | 28.7419
2032 | 4 | 4 | 22 | O | 29.4355
2032 | 4 | 4 | 23 | O | 26.8731
2032 | 4 | 5 | 0 | O | 27.5866
2032 | 4 | 5 | 1 | O | 27.0779
2032 | 4 | 5 | 2 | O | 26.4464
2032 | 4 | 5 | 3 | O | 26.2905
2032 | 4 | 5 | 4 | O | 27.2989
2032 | 4 | 5 | 5 | O | 30.2068
2032 | 4 | 5 | 6 | P | 32.6458
2032 | 4 | 5 | 7 | P | 32.3097
2032 | 4 | 5 | 8 | P | 30.7563
2032 | 4 | 5 | 9 | P | 31.0641
2032 | 4 | 5 | 10 | P | 31.9195
2032 | 4 | 5 | 11 | P | 31.5311
2032 | 4 | 5 | 12 | P | 31.3562
2032 | 4 | 5 | 13 | P | 31.2492
2032 | 4 | 5 | 14 | P | 30.2232
2032 | 4 | 5 | 15 | P | 29.1813
2032 | 4 | 5 | 16 | P | 29.337
2032 | 4 | 5 | 17 | P | 28.6732
2032 | 4 | 5 | 18 | P | 27.4891
2032 | 4 | 5 | 19 | P | 29.5248
2032 | 4 | 5 | 20 | P | 35.2748
2032 | 4 | 5 | 21 | P | 29.6048
2032 | 4 | 5 | 22 | O | 31.9535
2032 | 4 | 5 | 23 | O | 29.1719
2032 | 4 | 6 | 0 | O | 29.3875
2032 | 4 | 6 | 1 | O | 28.8455
2032 | 4 | 6 | 2 | O | 28.1728
2032 | 4 | 6 | 3 | O | 28.0068
2032 | 4 | 6 | 4 | O | 29.081
2032 | 4 | 6 | 5 | O | 32.1788
2032 | 4 | 6 | 6 | P | 33.5157
2032 | 4 | 6 | 7 | P | 33.1707
2032 | 4 | 6 | 8 | P | 31.5759
2032 | 4 | 6 | 9 | P | 31.8919
2032 | 4 | 6 | 10 | P | 32.7701
2032 | 4 | 6 | 11 | P | 32.3713
2032 | 4 | 6 | 12 | P | 32.1917
2032 | 4 | 6 | 13 | P | 32.0819
2032 | 4 | 6 | 14 | P | 31.0285
2032 | 4 | 6 | 15 | P | 29.9589
2032 | 4 | 6 | 16 | P | 30.1188
2032 | 4 | 6 | 17 | P | 29.4373
2032 | 4 | 6 | 18 | P | 28.2217
2032 | 4 | 6 | 19 | P | 30.3115
2032 | 4 | 6 | 20 | P | 36.2148
2032 | 4 | 6 | 21 | P | 30.3937
2032 | 4 | 6 | 22 | O | 34.0395
2032 | 4 | 6 | 23 | O | 31.0762
2032 | 4 | 7 | 0 | O | 29.1886
2032 | 4 | 7 | 1 | O | 28.6503
2032 | 4 | 7 | 2 | O | 27.9821
2032 | 4 | 7 | 3 | O | 27.8173
2032 | 4 | 7 | 4 | O | 28.8842
2032 | 4 | 7 | 5 | O | 31.961
2032 | 4 | 7 | 6 | P | 32.3274
2032 | 4 | 7 | 7 | P | 31.9946
2032 | 4 | 7 | 8 | P | 30.4563
2032 | 4 | 7 | 9 | P | 30.7612
2032 | 4 | 7 | 10 | P | 31.6082
2032 | 4 | 7 | 11 | P | 31.2236
2032 | 4 | 7 | 12 | P | 31.0504
2032 | 4 | 7 | 13 | P | 30.9444
2032 | 4 | 7 | 14 | P | 29.9284
2032 | 4 | 7 | 15 | P | 28.8967
2032 | 4 | 7 | 16 | P | 29.0509
2032 | 4 | 7 | 17 | P | 28.3936
2032 | 4 | 7 | 18 | P | 27.2211
2032 | 4 | 7 | 19 | P | 29.2368
2032 | 4 | 7 | 20 | P | 34.9308
2032 | 4 | 7 | 21 | P | 29.3161
2032 | 4 | 7 | 22 | O | 33.8091
2032 | 4 | 7 | 23 | O | 30.8659
2032 | 4 | 8 | 0 | O | 28.471
2032 | 4 | 8 | 1 | O | 27.946
2032 | 4 | 8 | 2 | O | 27.2942
2032 | 4 | 8 | 3 | O | 27.1334
2032 | 4 | 8 | 4 | O | 28.1741
2032 | 4 | 8 | 5 | O | 31.1752
2032 | 4 | 8 | 6 | P | 30.5669
2032 | 4 | 8 | 7 | P | 30.2523
2032 | 4 | 8 | 8 | P | 28.7977
2032 | 4 | 8 | 9 | P | 29.086
2032 | 4 | 8 | 10 | P | 29.8869
2032 | 4 | 8 | 11 | P | 29.5232
2032 | 4 | 8 | 12 | P | 29.3594
2032 | 4 | 8 | 13 | P | 29.2593
2032 | 4 | 8 | 14 | P | 28.2986
2032 | 4 | 8 | 15 | P | 27.323
2032 | 4 | 8 | 16 | P | 27.4689
2032 | 4 | 8 | 17 | P | 26.8473
2032 | 4 | 8 | 18 | P | 25.7386
2032 | 4 | 8 | 19 | P | 27.6446
2032 | 4 | 8 | 20 | P | 33.0285
2032 | 4 | 8 | 21 | P | 27.7196
2032 | 4 | 8 | 22 | O | 32.9779
2032 | 4 | 8 | 23 | O | 30.1071
2032 | 4 | 9 | 0 | O | 28.8748
2032 | 4 | 9 | 1 | O | 28.3424
2032 | 4 | 9 | 2 | O | 27.6814
2032 | 4 | 9 | 3 | O | 27.5183
2032 | 4 | 9 | 4 | O | 28.5737
2032 | 4 | 9 | 5 | O | 31.6174
2032 | 4 | 9 | 6 | P | 30.4887
2032 | 4 | 9 | 7 | P | 30.1749
2032 | 4 | 9 | 8 | P | 28.724
2032 | 4 | 9 | 9 | P | 29.0116
2032 | 4 | 9 | 10 | P | 29.8104
2032 | 4 | 9 | 11 | P | 29.4476
2032 | 4 | 9 | 12 | P | 29.2843
2032 | 4 | 9 | 13 | P | 29.1844
2032 | 4 | 9 | 14 | P | 28.2262
2032 | 4 | 9 | 15 | P | 27.2531
2032 | 4 | 9 | 16 | P | 27.3986
2032 | 4 | 9 | 17 | P | 26.7786
2032 | 4 | 9 | 18 | P | 25.6728
2032 | 4 | 9 | 19 | P | 27.5739
2032 | 4 | 9 | 20 | P | 32.944
2032 | 4 | 9 | 21 | P | 27.6487
2032 | 4 | 9 | 22 | O | 33.4457
2032 | 4 | 9 | 23 | O | 30.5342
2032 | 4 | 10 | 0 | O | 28.0024
2032 | 4 | 10 | 1 | O | 27.486
2032 | 4 | 10 | 2 | O | 26.845
2032 | 4 | 10 | 3 | O | 26.6868
2032 | 4 | 10 | 4 | O | 27.7104
2032 | 4 | 10 | 5 | O | 30.6622
2032 | 4 | 10 | 6 | W | 26.0926
2032 | 4 | 10 | 7 | W | 27.2854
2032 | 4 | 10 | 8 | W | 29.8089
2032 | 4 | 10 | 9 | W | 31.1771
2032 | 4 | 10 | 10 | W | 31.0148
2032 | 4 | 10 | 11 | W | 30.1486
2032 | 4 | 10 | 12 | W | 29.0412
2032 | 4 | 10 | 13 | W | 27.9383
2032 | 4 | 10 | 14 | W | 27.5847
2032 | 4 | 10 | 15 | W | 27.3871
2032 | 4 | 10 | 16 | W | 28.2693
2032 | 4 | 10 | 17 | W | 28.7187
2032 | 4 | 10 | 18 | W | 28.6513
2032 | 4 | 10 | 19 | W | 32.323
2032 | 4 | 10 | 20 | W | 38.8747
2032 | 4 | 10 | 21 | W | 32.5074
2032 | 4 | 10 | 22 | O | 32.4352
2032 | 4 | 10 | 23 | O | 29.6116
2032 | 4 | 11 | 0 | O | 26.4263
2032 | 4 | 11 | 1 | O | 25.9389
2032 | 4 | 11 | 2 | O | 25.334
2032 | 4 | 11 | 3 | O | 25.1847
2032 | 4 | 11 | 4 | O | 26.1507
2032 | 4 | 11 | 5 | O | 28.9363
2032 | 4 | 11 | 6 | W | 25.4406
2032 | 4 | 11 | 7 | W | 26.6036
2032 | 4 | 11 | 8 | W | 29.0641
2032 | 4 | 11 | 9 | W | 30.3981
2032 | 4 | 11 | 10 | W | 30.2398
2032 | 4 | 11 | 11 | W | 29.3953
2032 | 4 | 11 | 12 | W | 28.3155
2032 | 4 | 11 | 13 | W | 27.2402
2032 | 4 | 11 | 14 | W | 26.8954
2032 | 4 | 11 | 15 | W | 26.7028
2032 | 4 | 11 | 16 | W | 27.5629
2032 | 4 | 11 | 17 | W | 28.0011
2032 | 4 | 11 | 18 | W | 27.9354
2032 | 4 | 11 | 19 | W | 31.5153
2032 | 4 | 11 | 20 | W | 37.9033
2032 | 4 | 11 | 21 | W | 31.6951
2032 | 4 | 11 | 22 | O | 30.6095
2032 | 4 | 11 | 23 | O | 27.9449
2032 | 4 | 12 | 0 | O | 27.7974
2032 | 4 | 12 | 1 | O | 27.2848
2032 | 4 | 12 | 2 | O | 26.6484
2032 | 4 | 12 | 3 | O | 26.4914
2032 | 4 | 12 | 4 | O | 27.5075
2032 | 4 | 12 | 5 | O | 30.4376
2032 | 4 | 12 | 6 | P | 31.8441
2032 | 4 | 12 | 7 | P | 31.5164
2032 | 4 | 12 | 8 | P | 30.001
2032 | 4 | 12 | 9 | P | 30.3014
2032 | 4 | 12 | 10 | P | 31.1357
2032 | 4 | 12 | 11 | P | 30.7568
2032 | 4 | 12 | 12 | P | 30.5862
2032 | 4 | 12 | 13 | P | 30.4819
2032 | 4 | 12 | 14 | P | 29.481
2032 | 4 | 12 | 15 | P | 28.4647
2032 | 4 | 12 | 16 | P | 28.6167
2032 | 4 | 12 | 17 | P | 27.9691
2032 | 4 | 12 | 18 | P | 26.8141
2032 | 4 | 12 | 19 | P | 28.7998
2032 | 4 | 12 | 20 | P | 34.4086
2032 | 4 | 12 | 21 | P | 28.8779
2032 | 4 | 12 | 22 | O | 32.1977
2032 | 4 | 12 | 23 | O | 29.3948
2032 | 4 | 13 | 0 | O | 28.6054
2032 | 4 | 13 | 1 | O | 28.0779
2032 | 4 | 13 | 2 | O | 27.423
2032 | 4 | 13 | 3 | O | 27.2614
2032 | 4 | 13 | 4 | O | 28.307
2032 | 4 | 13 | 5 | O | 31.3224
2032 | 4 | 13 | 6 | P | 32.606
2032 | 4 | 13 | 7 | P | 32.2704
2032 | 4 | 13 | 8 | P | 30.7188
2032 | 4 | 13 | 9 | P | 31.0263
2032 | 4 | 13 | 10 | P | 31.8806
2032 | 4 | 13 | 11 | P | 31.4927
2032 | 4 | 13 | 12 | P | 31.318
2032 | 4 | 13 | 13 | P | 31.2111
2032 | 4 | 13 | 14 | P | 30.1863
2032 | 4 | 13 | 15 | P | 29.1457
2032 | 4 | 13 | 16 | P | 29.3013
2032 | 4 | 13 | 17 | P | 28.6383
2032 | 4 | 13 | 18 | P | 27.4557
2032 | 4 | 13 | 19 | P | 29.4888
2032 | 4 | 13 | 20 | P | 35.2318
2032 | 4 | 13 | 21 | P | 29.5688
2032 | 4 | 13 | 22 | O | 33.1336
2032 | 4 | 13 | 23 | O | 30.2492
2032 | 4 | 14 | 0 | O | 28.7784
2032 | 4 | 14 | 1 | O | 28.2477
2032 | 4 | 14 | 2 | O | 27.5889
2032 | 4 | 14 | 3 | O | 27.4264
2032 | 4 | 14 | 4 | O | 28.4783
2032 | 4 | 14 | 5 | O | 31.5119
2032 | 4 | 14 | 6 | P | 32.9346
2032 | 4 | 14 | 7 | P | 32.5956
2032 | 4 | 14 | 8 | P | 31.0284
2032 | 4 | 14 | 9 | P | 31.339
2032 | 4 | 14 | 10 | P | 32.2019
2032 | 4 | 14 | 11 | P | 31.81
2032 | 4 | 14 | 12 | P | 31.6335
2032 | 4 | 14 | 13 | P | 31.5256
2032 | 4 | 14 | 14 | P | 30.4905
2032 | 4 | 14 | 15 | P | 29.4394
2032 | 4 | 14 | 16 | P | 29.5966
2032 | 4 | 14 | 17 | P | 28.9269
2032 | 4 | 14 | 18 | P | 27.7323
2032 | 4 | 14 | 19 | P | 29.786
2032 | 4 | 14 | 20 | P | 35.5869
2032 | 4 | 14 | 21 | P | 29.8667
2032 | 4 | 14 | 22 | O | 33.334
2032 | 4 | 14 | 23 | O | 30.4322
2032 | 4 | 15 | 0 | O | 28.7999
2032 | 4 | 15 | 1 | O | 28.2689
2032 | 4 | 15 | 2 | O | 27.6096
2032 | 4 | 15 | 3 | O | 27.4469
2032 | 4 | 15 | 4 | O | 28.4996
2032 | 4 | 15 | 5 | O | 31.5354
2032 | 4 | 15 | 6 | P | 33.9909
2032 | 4 | 15 | 7 | P | 33.641
2032 | 4 | 15 | 8 | P | 32.0235
2032 | 4 | 15 | 9 | P | 32.3441
2032 | 4 | 15 | 10 | P | 33.2347
2032 | 4 | 15 | 11 | P | 32.8303
2032 | 4 | 15 | 12 | P | 32.6482
2032 | 4 | 15 | 13 | P | 32.5368
2032 | 4 | 15 | 14 | P | 31.4685
2032 | 4 | 15 | 15 | P | 30.3837
2032 | 4 | 15 | 16 | P | 30.5458
2032 | 4 | 15 | 17 | P | 29.8546
2032 | 4 | 15 | 18 | P | 28.6218
2032 | 4 | 15 | 19 | P | 30.7413
2032 | 4 | 15 | 20 | P | 36.7283
2032 | 4 | 15 | 21 | P | 30.8247
2032 | 4 | 15 | 22 | O | 33.359
2032 | 4 | 15 | 23 | O | 30.455
2032 | 4 | 16 | 0 | O | 28.4619
2032 | 4 | 16 | 1 | O | 27.937
2032 | 4 | 16 | 2 | O | 27.2855
2032 | 4 | 16 | 3 | O | 27.1247
2032 | 4 | 16 | 4 | O | 28.165
2032 | 4 | 16 | 5 | O | 31.1652
2032 | 4 | 16 | 6 | P | 32.5214
2032 | 4 | 16 | 7 | P | 32.1867
2032 | 4 | 16 | 8 | P | 30.6391
2032 | 4 | 16 | 9 | P | 30.9458
2032 | 4 | 16 | 10 | P | 31.7979
2032 | 4 | 16 | 11 | P | 31.411
2032 | 4 | 16 | 12 | P | 31.2367
2032 | 4 | 16 | 13 | P | 31.1302
2032 | 4 | 16 | 14 | P | 30.108
2032 | 4 | 16 | 15 | P | 29.0701
2032 | 4 | 16 | 16 | P | 29.2253
2032 | 4 | 16 | 17 | P | 28.564
2032 | 4 | 16 | 18 | P | 27.3844
2032 | 4 | 16 | 19 | P | 29.4123
2032 | 4 | 16 | 20 | P | 35.1405
2032 | 4 | 16 | 21 | P | 29.4921
2032 | 4 | 16 | 22 | O | 32.9674
2032 | 4 | 16 | 23 | O | 30.0975
2032 | 4 | 17 | 0 | O | 26.384
2032 | 4 | 17 | 1 | O | 25.8974
2032 | 4 | 17 | 2 | O | 25.2934
2032 | 4 | 17 | 3 | O | 25.1444
2032 | 4 | 17 | 4 | O | 26.1088
2032 | 4 | 17 | 5 | O | 28.89
2032 | 4 | 17 | 6 | W | 24.5157
2032 | 4 | 17 | 7 | W | 25.6364
2032 | 4 | 17 | 8 | W | 28.0074
2032 | 4 | 17 | 9 | W | 29.2929
2032 | 4 | 17 | 10 | W | 29.1405
2032 | 4 | 17 | 11 | W | 28.3266
2032 | 4 | 17 | 12 | W | 27.2861
2032 | 4 | 17 | 13 | W | 26.2498
2032 | 4 | 17 | 14 | W | 25.9176
2032 | 4 | 17 | 15 | W | 25.732
2032 | 4 | 17 | 16 | W | 26.5608
2032 | 4 | 17 | 17 | W | 26.983
2032 | 4 | 17 | 18 | W | 26.9198
2032 | 4 | 17 | 19 | W | 30.3696
2032 | 4 | 17 | 20 | W | 36.5253
2032 | 4 | 17 | 21 | W | 30.5428
2032 | 4 | 17 | 22 | O | 30.5605
2032 | 4 | 17 | 23 | O | 27.9001
2032 | 4 | 18 | 0 | O | 25.8987
2032 | 4 | 18 | 1 | O | 25.4211
2032 | 4 | 18 | 2 | O | 24.8283
2032 | 4 | 18 | 3 | O | 24.682
2032 | 4 | 18 | 4 | O | 25.6286
2032 | 4 | 18 | 5 | O | 28.3586
2032 | 4 | 18 | 6 | W | 23.9973
2032 | 4 | 18 | 7 | W | 25.0944
2032 | 4 | 18 | 8 | W | 27.4152
2032 | 4 | 18 | 9 | W | 28.6736
2032 | 4 | 18 | 10 | W | 28.5243
2032 | 4 | 18 | 11 | W | 27.7277
2032 | 4 | 18 | 12 | W | 26.7092
2032 | 4 | 18 | 13 | W | 25.6948
2032 | 4 | 18 | 14 | W | 25.3696
2032 | 4 | 18 | 15 | W | 25.188
2032 | 4 | 18 | 16 | W | 25.9993
2032 | 4 | 18 | 17 | W | 26.4125
2032 | 4 | 18 | 18 | W | 26.3506
2032 | 4 | 18 | 19 | W | 29.7275
2032 | 4 | 18 | 20 | W | 35.7531
2032 | 4 | 18 | 21 | W | 29.8971
2032 | 4 | 18 | 22 | O | 29.9985
2032 | 4 | 18 | 23 | O | 27.387
2032 | 4 | 19 | 0 | O | 27.8241
2032 | 4 | 19 | 1 | O | 27.311
2032 | 4 | 19 | 2 | O | 26.674
2032 | 4 | 19 | 3 | O | 26.5169
2032 | 4 | 19 | 4 | O | 27.5339
2032 | 4 | 19 | 5 | O | 30.4669
2032 | 4 | 19 | 6 | P | 30.9575
2032 | 4 | 19 | 7 | P | 30.6389
2032 | 4 | 19 | 8 | P | 29.1658
2032 | 4 | 19 | 9 | P | 29.4577
2032 | 4 | 19 | 10 | P | 30.2688
2032 | 4 | 19 | 11 | P | 29.9005
2032 | 4 | 19 | 12 | P | 29.7346
2032 | 4 | 19 | 13 | P | 29.6332
2032 | 4 | 19 | 14 | P | 28.6602
2032 | 4 | 19 | 15 | P | 27.6722
2032 | 4 | 19 | 16 | P | 27.8199
2032 | 4 | 19 | 17 | P | 27.1904
2032 | 4 | 19 | 18 | P | 26.0676
2032 | 4 | 19 | 19 | P | 27.9979
2032 | 4 | 19 | 20 | P | 33.4506
2032 | 4 | 19 | 21 | P | 28.0739
2032 | 4 | 19 | 22 | O | 32.2286
2032 | 4 | 19 | 23 | O | 29.423
2032 | 4 | 20 | 0 | O | 28.0859
2032 | 4 | 20 | 1 | O | 27.568
2032 | 4 | 20 | 2 | O | 26.925
2032 | 4 | 20 | 3 | O | 26.7664
2032 | 4 | 20 | 4 | O | 27.793
2032 | 4 | 20 | 5 | O | 30.7536
2032 | 4 | 20 | 6 | P | 30.8522
2032 | 4 | 20 | 7 | P | 30.5346
2032 | 4 | 20 | 8 | P | 29.0665
2032 | 4 | 20 | 9 | P | 29.3575
2032 | 4 | 20 | 10 | P | 30.1658
2032 | 4 | 20 | 11 | P | 29.7987
2032 | 4 | 20 | 12 | P | 29.6334
2032 | 4 | 20 | 13 | P | 29.5323
2032 | 4 | 20 | 14 | P | 28.5627
2032 | 4 | 20 | 15 | P | 27.578
2032 | 4 | 20 | 16 | P | 27.7252
2032 | 4 | 20 | 17 | P | 27.0979
2032 | 4 | 20 | 18 | P | 25.9789
2032 | 4 | 20 | 19 | P | 27.9026
2032 | 4 | 20 | 20 | P | 33.3368
2032 | 4 | 20 | 21 | P | 27.9783
2032 | 4 | 20 | 22 | O | 32.5319
2032 | 4 | 20 | 23 | O | 29.6999
2032 | 4 | 21 | 0 | O | 28.2778
2032 | 4 | 21 | 1 | O | 27.7564
2032 | 4 | 21 | 2 | O | 27.1091
2032 | 4 | 21 | 3 | O | 26.9493
2032 | 4 | 21 | 4 | O | 27.9829
2032 | 4 | 21 | 5 | O | 30.9637
2032 | 4 | 21 | 6 | P | 31.0921
2032 | 4 | 21 | 7 | P | 30.7721
2032 | 4 | 21 | 8 | P | 29.2926
2032 | 4 | 21 | 9 | P | 29.5858
2032 | 4 | 21 | 10 | P | 30.4004
2032 | 4 | 21 | 11 | P | 30.0305
2032 | 4 | 21 | 12 | P | 29.8639
2032 | 4 | 21 | 13 | P | 29.762
2032 | 4 | 21 | 14 | P | 28.7848
2032 | 4 | 21 | 15 | P | 27.7925
2032 | 4 | 21 | 16 | P | 27.9409
2032 | 4 | 21 | 17 | P | 27.3086
2032 | 4 | 21 | 18 | P | 26.1809
2032 | 4 | 21 | 19 | P | 28.1197
2032 | 4 | 21 | 20 | P | 33.5961
2032 | 4 | 21 | 21 | P | 28.1959
2032 | 4 | 21 | 22 | O | 32.7542
2032 | 4 | 21 | 23 | O | 29.9029
2032 | 4 | 22 | 0 | O | 28.4737
2032 | 4 | 22 | 1 | O | 27.9486
2032 | 4 | 22 | 2 | O | 27.2968
2032 | 4 | 22 | 3 | O | 27.136
2032 | 4 | 22 | 4 | O | 28.1767
2032 | 4 | 22 | 5 | O | 31.1782
2032 | 4 | 22 | 6 | P | 31.2936
2032 | 4 | 22 | 7 | P | 30.9715
2032 | 4 | 22 | 8 | P | 29.4824
2032 | 4 | 22 | 9 | P | 29.7775
2032 | 4 | 22 | 10 | P | 30.5974
2032 | 4 | 22 | 11 | P | 30.2251
2032 | 4 | 22 | 12 | P | 30.0574
2032 | 4 | 22 | 13 | P | 29.9549
2032 | 4 | 22 | 14 | P | 28.9714
2032 | 4 | 22 | 15 | P | 27.9726
2032 | 4 | 22 | 16 | P | 28.1219
2032 | 4 | 22 | 17 | P | 27.4856
2032 | 4 | 22 | 18 | P | 26.3506
2032 | 4 | 22 | 19 | P | 28.3019
2032 | 4 | 22 | 20 | P | 33.8138
2032 | 4 | 22 | 21 | P | 28.3786
2032 | 4 | 22 | 22 | O | 32.981
2032 | 4 | 22 | 23 | O | 30.1099
2032 | 4 | 23 | 0 | O | 28.206
2032 | 4 | 23 | 1 | O | 27.6858
2032 | 4 | 23 | 2 | O | 27.0401
2032 | 4 | 23 | 3 | O | 26.8808
2032 | 4 | 23 | 4 | O | 27.9118
2032 | 4 | 23 | 5 | O | 30.885
2032 | 4 | 23 | 6 | P | 31.0819
2032 | 4 | 23 | 7 | P | 30.7619
2032 | 4 | 23 | 8 | P | 29.2829
2032 | 4 | 23 | 9 | P | 29.576
2032 | 4 | 23 | 10 | P | 30.3904
2032 | 4 | 23 | 11 | P | 30.0206
2032 | 4 | 23 | 12 | P | 29.854
2032 | 4 | 23 | 13 | P | 29.7522
2032 | 4 | 23 | 14 | P | 28.7753
2032 | 4 | 23 | 15 | P | 27.7834
2032 | 4 | 23 | 16 | P | 27.9317
2032 | 4 | 23 | 17 | P | 27.2996
2032 | 4 | 23 | 18 | P | 26.1723
2032 | 4 | 23 | 19 | P | 28.1104
2032 | 4 | 23 | 20 | P | 33.585
2032 | 4 | 23 | 21 | P | 28.1866
2032 | 4 | 23 | 22 | O | 32.6709
2032 | 4 | 23 | 23 | O | 29.8268
2032 | 4 | 24 | 0 | O | 26.7722
2032 | 4 | 24 | 1 | O | 26.2786
2032 | 4 | 24 | 2 | O | 25.6657
2032 | 4 | 24 | 3 | O | 25.5145
2032 | 4 | 24 | 4 | O | 26.493
2032 | 4 | 24 | 5 | O | 29.3151
2032 | 4 | 24 | 6 | W | 26.5952
2032 | 4 | 24 | 7 | W | 27.8111
2032 | 4 | 24 | 8 | W | 30.3832
2032 | 4 | 24 | 9 | W | 31.7777
2032 | 4 | 24 | 10 | W | 31.6124
2032 | 4 | 24 | 11 | W | 30.7294
2032 | 4 | 24 | 12 | W | 29.6007
2032 | 4 | 24 | 13 | W | 28.4765
2032 | 4 | 24 | 14 | W | 28.1161
2032 | 4 | 24 | 15 | W | 27.9148
2032 | 4 | 24 | 16 | W | 28.8139
2032 | 4 | 24 | 17 | W | 29.2719
2032 | 4 | 24 | 18 | W | 29.2033
2032 | 4 | 24 | 19 | W | 32.9457
2032 | 4 | 24 | 20 | W | 39.6237
2032 | 4 | 24 | 21 | W | 33.1337
2032 | 4 | 24 | 22 | O | 31.0103
2032 | 4 | 24 | 23 | O | 28.3107
2032 | 4 | 25 | 0 | O | 25.8559
2032 | 4 | 25 | 1 | O | 25.3791
2032 | 4 | 25 | 2 | O | 24.7872
2032 | 4 | 25 | 3 | O | 24.6412
2032 | 4 | 25 | 4 | O | 25.5863
2032 | 4 | 25 | 5 | O | 28.3118
2032 | 4 | 25 | 6 | W | 24.7584
2032 | 4 | 25 | 7 | W | 25.8903
2032 | 4 | 25 | 8 | W | 28.2847
2032 | 4 | 25 | 9 | W | 29.583
2032 | 4 | 25 | 10 | W | 29.429
2032 | 4 | 25 | 11 | W | 28.6071
2032 | 4 | 25 | 12 | W | 27.5563
2032 | 4 | 25 | 13 | W | 26.5098
2032 | 4 | 25 | 14 | W | 26.1742
2032 | 4 | 25 | 15 | W | 25.9868
2032 | 4 | 25 | 16 | W | 26.8239
2032 | 4 | 25 | 17 | W | 27.2502
2032 | 4 | 25 | 18 | W | 27.1863
2032 | 4 | 25 | 19 | W | 30.6703
2032 | 4 | 25 | 20 | W | 36.887
2032 | 4 | 25 | 21 | W | 30.8453
2032 | 4 | 25 | 22 | O | 29.9489
2032 | 4 | 25 | 23 | O | 27.3418
2032 | 4 | 26 | 0 | O | 27.6455
2032 | 4 | 26 | 1 | O | 27.1358
2032 | 4 | 26 | 2 | O | 26.5029
2032 | 4 | 26 | 3 | O | 26.3467
2032 | 4 | 26 | 4 | O | 27.3572
2032 | 4 | 26 | 5 | O | 30.2714
2032 | 4 | 26 | 6 | P | 31.3356
2032 | 4 | 26 | 7 | P | 31.0131
2032 | 4 | 26 | 8 | P | 29.5219
2032 | 4 | 26 | 9 | P | 29.8175
2032 | 4 | 26 | 10 | P | 30.6385
2032 | 4 | 26 | 11 | P | 30.2657
2032 | 4 | 26 | 12 | P | 30.0978
2032 | 4 | 26 | 13 | P | 29.9951
2032 | 4 | 26 | 14 | P | 29.0102
2032 | 4 | 26 | 15 | P | 28.0102
2032 | 4 | 26 | 16 | P | 28.1597
2032 | 4 | 26 | 17 | P | 27.5225
2032 | 4 | 26 | 18 | P | 26.3859
2032 | 4 | 26 | 19 | P | 28.3399
2032 | 4 | 26 | 20 | P | 33.8592
2032 | 4 | 26 | 21 | P | 28.4167
2032 | 4 | 26 | 22 | O | 32.0218
2032 | 4 | 26 | 23 | O | 29.2342
2032 | 4 | 27 | 0 | O | 28.8792
2032 | 4 | 27 | 1 | O | 28.3467
2032 | 4 | 27 | 2 | O | 27.6856
2032 | 4 | 27 | 3 | O | 27.5225
2032 | 4 | 27 | 4 | O | 28.5781
2032 | 4 | 27 | 5 | O | 31.6223
2032 | 4 | 27 | 6 | P | 31.2152
2032 | 4 | 27 | 7 | P | 30.8939
2032 | 4 | 27 | 8 | P | 29.4085
2032 | 4 | 27 | 9 | P | 29.7028
2032 | 4 | 27 | 10 | P | 30.5207
2032 | 4 | 27 | 11 | P | 30.1493
2032 | 4 | 27 | 12 | P | 29.9821
2032 | 4 | 27 | 13 | P | 29.8798
2032 | 4 | 27 | 14 | P | 28.8987
2032 | 4 | 27 | 15 | P | 27.9025
2032 | 4 | 27 | 16 | P | 28.0514
2032 | 4 | 27 | 17 | P | 27.4167
2032 | 4 | 27 | 18 | P | 26.2845
2032 | 4 | 27 | 19 | P | 28.2309
2032 | 4 | 27 | 20 | P | 33.729
2032 | 4 | 27 | 21 | P | 28.3075
2032 | 4 | 27 | 22 | O | 33.4508
2032 | 4 | 27 | 23 | O | 30.5388
2032 | 4 | 28 | 0 | O | 29.7697
2032 | 4 | 28 | 1 | O | 29.2207
2032 | 4 | 28 | 2 | O | 28.5393
2032 | 4 | 28 | 3 | O | 28.3711
2032 | 4 | 28 | 4 | O | 29.4592
2032 | 4 | 28 | 5 | O | 32.5973
2032 | 4 | 28 | 6 | P | 31.2613
2032 | 4 | 28 | 7 | P | 30.9395
2032 | 4 | 28 | 8 | P | 29.4519
2032 | 4 | 28 | 9 | P | 29.7467
2032 | 4 | 28 | 10 | P | 30.5658
2032 | 4 | 28 | 11 | P | 30.1939
2032 | 4 | 28 | 12 | P | 30.0263
2032 | 4 | 28 | 13 | P | 29.9239
2032 | 4 | 28 | 14 | P | 28.9414
2032 | 4 | 28 | 15 | P | 27.9437
2032 | 4 | 28 | 16 | P | 28.0929
2032 | 4 | 28 | 17 | P | 27.4572
2032 | 4 | 28 | 18 | P | 26.3233
2032 | 4 | 28 | 19 | P | 28.2726
2032 | 4 | 28 | 20 | P | 33.7788
2032 | 4 | 28 | 21 | P | 28.3493
2032 | 4 | 28 | 22 | O | 34.4822
2032 | 4 | 28 | 23 | O | 31.4805
2032 | 4 | 29 | 0 | O | 28.5889
2032 | 4 | 29 | 1 | O | 28.0617
2032 | 4 | 29 | 2 | O | 27.4072
2032 | 4 | 29 | 3 | O | 27.2457
2032 | 4 | 29 | 4 | O | 28.2907
2032 | 4 | 29 | 5 | O | 31.3043
2032 | 4 | 29 | 6 | P | 30.9871
2032 | 4 | 29 | 7 | P | 30.6681
2032 | 4 | 29 | 8 | P | 29.1936
2032 | 4 | 29 | 9 | P | 29.4858
2032 | 4 | 29 | 10 | P | 30.2977
2032 | 4 | 29 | 11 | P | 29.929
2032 | 4 | 29 | 12 | P | 29.763
2032 | 4 | 29 | 13 | P | 29.6615
2032 | 4 | 29 | 14 | P | 28.6876
2032 | 4 | 29 | 15 | P | 27.6986
2032 | 4 | 29 | 16 | P | 27.8465
2032 | 4 | 29 | 17 | P | 27.2163
2032 | 4 | 29 | 18 | P | 26.0925
2032 | 4 | 29 | 19 | P | 28.0247
2032 | 4 | 29 | 20 | P | 33.4825
2032 | 4 | 29 | 21 | P | 28.1007
2032 | 4 | 29 | 22 | O | 33.1145
2032 | 4 | 29 | 23 | O | 30.2318
2032 | 4 | 30 | 0 | O | 28.6243
2032 | 4 | 30 | 1 | O | 28.0965
2032 | 4 | 30 | 2 | O | 27.4412
2032 | 4 | 30 | 3 | O | 27.2795
2032 | 4 | 30 | 4 | O | 28.3258
2032 | 4 | 30 | 5 | O | 31.3432
2032 | 4 | 30 | 6 | P | 31.9295
2032 | 4 | 30 | 7 | P | 31.6008
2032 | 4 | 30 | 8 | P | 30.0815
2032 | 4 | 30 | 9 | P | 30.3826
2032 | 4 | 30 | 10 | P | 31.2192
2032 | 4 | 30 | 11 | P | 30.8393
2032 | 4 | 30 | 12 | P | 30.6682
2032 | 4 | 30 | 13 | P | 30.5636
2032 | 4 | 30 | 14 | P | 29.56
2032 | 4 | 30 | 15 | P | 28.541
2032 | 4 | 30 | 16 | P | 28.6934
2032 | 4 | 30 | 17 | P | 28.0441
2032 | 4 | 30 | 18 | P | 26.886
2032 | 4 | 30 | 19 | P | 28.877
2032 | 4 | 30 | 20 | P | 34.5009
2032 | 4 | 30 | 21 | P | 28.9553
2032 | 4 | 30 | 22 | O | 33.1556
2032 | 4 | 30 | 23 | O | 30.2693
2032 | 5 | 1 | 0 | O | 26.5962
2032 | 5 | 1 | 1 | O | 25.4784
2032 | 5 | 1 | 2 | O | 23.8559
2032 | 5 | 1 | 3 | O | 22.8556
2032 | 5 | 1 | 4 | O | 23.678
2032 | 5 | 1 | 5 | O | 26.1869
2032 | 5 | 1 | 6 | W | 18.8258
2032 | 5 | 1 | 7 | W | 21.1249
2032 | 5 | 1 | 8 | W | 24.0963
2032 | 5 | 1 | 9 | W | 26.2211
2032 | 5 | 1 | 10 | W | 27.5874
2032 | 5 | 1 | 11 | W | 28.7775
2032 | 5 | 1 | 12 | W | 29.9157
2032 | 5 | 1 | 13 | W | 30.5998
2032 | 5 | 1 | 14 | W | 31.054
2032 | 5 | 1 | 15 | W | 31.5919
2032 | 5 | 1 | 16 | W | 33.6432
2032 | 5 | 1 | 17 | W | 33.3795
2032 | 5 | 1 | 18 | W | 31.2496
2032 | 5 | 1 | 19 | W | 30.2645
2032 | 5 | 1 | 20 | W | 33.2928
2032 | 5 | 1 | 21 | W | 31.1675
2032 | 5 | 1 | 22 | O | 33.3211
2032 | 5 | 1 | 23 | O | 29.1812
2032 | 5 | 2 | 0 | O | 25.9858
2032 | 5 | 2 | 1 | O | 24.8936
2032 | 5 | 2 | 2 | O | 23.3084
2032 | 5 | 2 | 3 | O | 22.331
2032 | 5 | 2 | 4 | O | 23.1346
2032 | 5 | 2 | 5 | O | 25.5859
2032 | 5 | 2 | 6 | W | 19.0051
2032 | 5 | 2 | 7 | W | 21.3262
2032 | 5 | 2 | 8 | W | 24.3259
2032 | 5 | 2 | 9 | W | 26.4709
2032 | 5 | 2 | 10 | W | 27.8502
2032 | 5 | 2 | 11 | W | 29.0517
2032 | 5 | 2 | 12 | W | 30.2007
2032 | 5 | 2 | 13 | W | 30.8913
2032 | 5 | 2 | 14 | W | 31.3498
2032 | 5 | 2 | 15 | W | 31.8929
2032 | 5 | 2 | 16 | W | 33.9637
2032 | 5 | 2 | 17 | W | 33.6975
2032 | 5 | 2 | 18 | W | 31.5473
2032 | 5 | 2 | 19 | W | 30.5528
2032 | 5 | 2 | 20 | W | 33.61
2032 | 5 | 2 | 21 | W | 31.4644
2032 | 5 | 2 | 22 | O | 32.5564
2032 | 5 | 2 | 23 | O | 28.5114
2032 | 5 | 3 | 0 | O | 27.0581
2032 | 5 | 3 | 1 | O | 25.9208
2032 | 5 | 3 | 2 | O | 24.2702
2032 | 5 | 3 | 3 | O | 23.2525
2032 | 5 | 3 | 4 | O | 24.0892
2032 | 5 | 3 | 5 | O | 26.6416
2032 | 5 | 3 | 6 | P | 25.0566
2032 | 5 | 3 | 7 | P | 26.4135
2032 | 5 | 3 | 8 | P | 27.0556
2032 | 5 | 3 | 9 | P | 28.5144
2032 | 5 | 3 | 10 | P | 30.2872
2032 | 5 | 3 | 11 | P | 31.5076
2032 | 5 | 3 | 12 | P | 32.7216
2032 | 5 | 3 | 13 | P | 34.0993
2032 | 5 | 3 | 14 | P | 35.1514
2032 | 5 | 3 | 15 | P | 36.9673
2032 | 5 | 3 | 16 | P | 38.6496
2032 | 5 | 3 | 17 | P | 36.6374
2032 | 5 | 3 | 18 | P | 31.8995
2032 | 5 | 3 | 19 | P | 29.5629
2032 | 5 | 3 | 20 | P | 32.6334
2032 | 5 | 3 | 21 | P | 30.3008
2032 | 5 | 3 | 22 | O | 33.8997
2032 | 5 | 3 | 23 | O | 29.6879
2032 | 5 | 4 | 0 | O | 27.5134
2032 | 5 | 4 | 1 | O | 26.357
2032 | 5 | 4 | 2 | O | 24.6786
2032 | 5 | 4 | 3 | O | 23.6438
2032 | 5 | 4 | 4 | O | 24.4946
2032 | 5 | 4 | 5 | O | 27.09
2032 | 5 | 4 | 6 | P | 24.9619
2032 | 5 | 4 | 7 | P | 26.3138
2032 | 5 | 4 | 8 | P | 26.9534
2032 | 5 | 4 | 9 | P | 28.4067
2032 | 5 | 4 | 10 | P | 30.1727
2032 | 5 | 4 | 11 | P | 31.3885
2032 | 5 | 4 | 12 | P | 32.598
2032 | 5 | 4 | 13 | P | 33.9705
2032 | 5 | 4 | 14 | P | 35.0186
2032 | 5 | 4 | 15 | P | 36.8276
2032 | 5 | 4 | 16 | P | 38.5036
2032 | 5 | 4 | 17 | P | 36.499
2032 | 5 | 4 | 18 | P | 31.779
2032 | 5 | 4 | 19 | P | 29.4512
2032 | 5 | 4 | 20 | P | 32.5101
2032 | 5 | 4 | 21 | P | 30.1863
2032 | 5 | 4 | 22 | O | 34.4702
2032 | 5 | 4 | 23 | O | 30.1875
2032 | 5 | 5 | 0 | O | 27.6396
2032 | 5 | 5 | 1 | O | 26.4778
2032 | 5 | 5 | 2 | O | 24.7918
2032 | 5 | 5 | 3 | O | 23.7522
2032 | 5 | 5 | 4 | O | 24.6069
2032 | 5 | 5 | 5 | O | 27.2142
2032 | 5 | 5 | 6 | P | 25.9768
2032 | 5 | 5 | 7 | P | 27.3836
2032 | 5 | 5 | 8 | P | 28.0493
2032 | 5 | 5 | 9 | P | 29.5617
2032 | 5 | 5 | 10 | P | 31.3995
2032 | 5 | 5 | 11 | P | 32.6647
2032 | 5 | 5 | 12 | P | 33.9233
2032 | 5 | 5 | 13 | P | 35.3517
2032 | 5 | 5 | 14 | P | 36.4423
2032 | 5 | 5 | 15 | P | 38.3249
2032 | 5 | 5 | 16 | P | 40.0691
2032 | 5 | 5 | 17 | P | 37.9829
2032 | 5 | 5 | 18 | P | 33.0711
2032 | 5 | 5 | 19 | P | 30.6486
2032 | 5 | 5 | 20 | P | 33.8319
2032 | 5 | 5 | 21 | P | 31.4136
2032 | 5 | 5 | 22 | O | 34.6283
2032 | 5 | 5 | 23 | O | 30.3259
2032 | 5 | 6 | 0 | O | 27.8685
2032 | 5 | 6 | 1 | O | 26.6971
2032 | 5 | 6 | 2 | O | 24.9971
2032 | 5 | 6 | 3 | O | 23.9489
2032 | 5 | 6 | 4 | O | 24.8106
2032 | 5 | 6 | 5 | O | 27.4395
2032 | 5 | 6 | 6 | P | 25.4771
2032 | 5 | 6 | 7 | P | 26.8568
2032 | 5 | 6 | 8 | P | 27.5097
2032 | 5 | 6 | 9 | P | 28.9929
2032 | 5 | 6 | 10 | P | 30.7954
2032 | 5 | 6 | 11 | P | 32.0363
2032 | 5 | 6 | 12 | P | 33.2707
2032 | 5 | 6 | 13 | P | 34.6716
2032 | 5 | 6 | 14 | P | 35.7412
2032 | 5 | 6 | 15 | P | 37.5876
2032 | 5 | 6 | 16 | P | 39.2982
2032 | 5 | 6 | 17 | P | 37.2522
2032 | 5 | 6 | 18 | P | 32.4348
2032 | 5 | 6 | 19 | P | 30.059
2032 | 5 | 6 | 20 | P | 33.181
2032 | 5 | 6 | 21 | P | 30.8093
2032 | 5 | 6 | 22 | O | 34.915
2032 | 5 | 6 | 23 | O | 30.577
2032 | 5 | 7 | 0 | O | 27.6938
2032 | 5 | 7 | 1 | O | 26.5298
2032 | 5 | 7 | 2 | O | 24.8404
2032 | 5 | 7 | 3 | O | 23.7988
2032 | 5 | 7 | 4 | O | 24.6552
2032 | 5 | 7 | 5 | O | 27.2676
2032 | 5 | 7 | 6 | P | 26.1245
2032 | 5 | 7 | 7 | P | 27.5393
2032 | 5 | 7 | 8 | P | 28.2088
2032 | 5 | 7 | 9 | P | 29.7297
2032 | 5 | 7 | 10 | P | 31.5781
2032 | 5 | 7 | 11 | P | 32.8505
2032 | 5 | 7 | 12 | P | 34.1162
2032 | 5 | 7 | 13 | P | 35.5527
2032 | 5 | 7 | 14 | P | 36.6496
2032 | 5 | 7 | 15 | P | 38.5429
2032 | 5 | 7 | 16 | P | 40.2969
2032 | 5 | 7 | 17 | P | 38.1989
2032 | 5 | 7 | 18 | P | 33.2591
2032 | 5 | 7 | 19 | P | 30.8229
2032 | 5 | 7 | 20 | P | 34.0243
2032 | 5 | 7 | 21 | P | 31.5923
2032 | 5 | 7 | 22 | O | 34.6962
2032 | 5 | 7 | 23 | O | 30.3854
2032 | 5 | 8 | 0 | O | 26.6295
2032 | 5 | 8 | 1 | O | 25.5102
2032 | 5 | 8 | 2 | O | 23.8857
2032 | 5 | 8 | 3 | O | 22.8842
2032 | 5 | 8 | 4 | O | 23.7076
2032 | 5 | 8 | 5 | O | 26.2196
2032 | 5 | 8 | 6 | W | 18.5451
2032 | 5 | 8 | 7 | W | 20.8099
2032 | 5 | 8 | 8 | W | 23.737
2032 | 5 | 8 | 9 | W | 25.8301
2032 | 5 | 8 | 10 | W | 27.176
2032 | 5 | 8 | 11 | W | 28.3484
2032 | 5 | 8 | 12 | W | 29.4696
2032 | 5 | 8 | 13 | W | 30.1435
2032 | 5 | 8 | 14 | W | 30.5909
2032 | 5 | 8 | 15 | W | 31.1208
2032 | 5 | 8 | 16 | W | 33.1415
2032 | 5 | 8 | 17 | W | 32.8818
2032 | 5 | 8 | 18 | W | 30.7836
2032 | 5 | 8 | 19 | W | 29.8132
2032 | 5 | 8 | 20 | W | 32.7963
2032 | 5 | 8 | 21 | W | 30.7027
2032 | 5 | 8 | 22 | O | 33.3628
2032 | 5 | 8 | 23 | O | 29.2176
2032 | 5 | 9 | 0 | O | 25.9229
2032 | 5 | 9 | 1 | O | 24.8334
2032 | 5 | 9 | 2 | O | 23.252
2032 | 5 | 9 | 3 | O | 22.277
2032 | 5 | 9 | 4 | O | 23.0786
2032 | 5 | 9 | 5 | O | 25.524
2032 | 5 | 9 | 6 | W | 18.1952
2032 | 5 | 9 | 7 | W | 20.4173
2032 | 5 | 9 | 8 | W | 23.2892
2032 | 5 | 9 | 9 | W | 25.3428
2032 | 5 | 9 | 10 | W | 26.6633
2032 | 5 | 9 | 11 | W | 27.8136
2032 | 5 | 9 | 12 | W | 28.9136
2032 | 5 | 9 | 13 | W | 29.5748
2032 | 5 | 9 | 14 | W | 30.0138
2032 | 5 | 9 | 15 | W | 30.5337
2032 | 5 | 9 | 16 | W | 32.5163
2032 | 5 | 9 | 17 | W | 32.2614
2032 | 5 | 9 | 18 | W | 30.2028
2032 | 5 | 9 | 19 | W | 29.2507
2032 | 5 | 9 | 20 | W | 32.1776
2032 | 5 | 9 | 21 | W | 30.1235
2032 | 5 | 9 | 22 | O | 32.4776
2032 | 5 | 9 | 23 | O | 28.4424
2032 | 5 | 10 | 0 | O | 26.953
2032 | 5 | 10 | 1 | O | 25.8201
2032 | 5 | 10 | 2 | O | 24.1759
2032 | 5 | 10 | 3 | O | 23.1622
2032 | 5 | 10 | 4 | O | 23.9956
2032 | 5 | 10 | 5 | O | 26.5381
2032 | 5 | 10 | 6 | P | 22.9257
2032 | 5 | 10 | 7 | P | 24.1672
2032 | 5 | 10 | 8 | P | 24.7547
2032 | 5 | 10 | 9 | P | 26.0894
2032 | 5 | 10 | 10 | P | 27.7114
2032 | 5 | 10 | 11 | P | 28.828
2032 | 5 | 10 | 12 | P | 29.9388
2032 | 5 | 10 | 13 | P | 31.1994
2032 | 5 | 10 | 14 | P | 32.162
2032 | 5 | 10 | 15 | P | 33.8234
2032 | 5 | 10 | 16 | P | 35.3627
2032 | 5 | 10 | 17 | P | 33.5216
2032 | 5 | 10 | 18 | P | 29.1866
2032 | 5 | 10 | 19 | P | 27.0487
2032 | 5 | 10 | 20 | P | 29.8581
2032 | 5 | 10 | 21 | P | 27.7239
2032 | 5 | 10 | 22 | O | 33.768
2032 | 5 | 10 | 23 | O | 29.5726
2032 | 5 | 11 | 0 | O | 27.1881
2032 | 5 | 11 | 1 | O | 26.0453
2032 | 5 | 11 | 2 | O | 24.3868
2032 | 5 | 11 | 3 | O | 23.3642
2032 | 5 | 11 | 4 | O | 24.2049
2032 | 5 | 11 | 5 | O | 26.7696
2032 | 5 | 11 | 6 | P | 23.633
2032 | 5 | 11 | 7 | P | 24.9128
2032 | 5 | 11 | 8 | P | 25.5185
2032 | 5 | 11 | 9 | P | 26.8944
2032 | 5 | 11 | 10 | P | 28.5664
2032 | 5 | 11 | 11 | P | 29.7175
2032 | 5 | 11 | 12 | P | 30.8625
2032 | 5 | 11 | 13 | P | 32.162
2032 | 5 | 11 | 14 | P | 33.1542
2032 | 5 | 11 | 15 | P | 34.867
2032 | 5 | 11 | 16 | P | 36.4537
2032 | 5 | 11 | 17 | P | 34.5558
2032 | 5 | 11 | 18 | P | 30.0871
2032 | 5 | 11 | 19 | P | 27.8832
2032 | 5 | 11 | 20 | P | 30.7793
2032 | 5 | 11 | 21 | P | 28.5793
2032 | 5 | 11 | 22 | O | 34.0626
2032 | 5 | 11 | 23 | O | 29.8305
2032 | 5 | 12 | 0 | O | 27.6894
2032 | 5 | 12 | 1 | O | 26.5255
2032 | 5 | 12 | 2 | O | 24.8364
2032 | 5 | 12 | 3 | O | 23.795
2032 | 5 | 12 | 4 | O | 24.6512
2032 | 5 | 12 | 5 | O | 27.2632
2032 | 5 | 12 | 6 | P | 24.9995
2032 | 5 | 12 | 7 | P | 26.3533
2032 | 5 | 12 | 8 | P | 26.994
2032 | 5 | 12 | 9 | P | 28.4494
2032 | 5 | 12 | 10 | P | 30.2181
2032 | 5 | 12 | 11 | P | 31.4358
2032 | 5 | 12 | 12 | P | 32.647
2032 | 5 | 12 | 13 | P | 34.0216
2032 | 5 | 12 | 14 | P | 35.0713
2032 | 5 | 12 | 15 | P | 36.883
2032 | 5 | 12 | 16 | P | 38.5616
2032 | 5 | 12 | 17 | P | 36.5539
2032 | 5 | 12 | 18 | P | 31.8268
2032 | 5 | 12 | 19 | P | 29.4955
2032 | 5 | 12 | 20 | P | 32.559
2032 | 5 | 12 | 21 | P | 30.2317
2032 | 5 | 12 | 22 | O | 34.6906
2032 | 5 | 12 | 23 | O | 30.3805
2032 | 5 | 13 | 0 | O | 28.1257
2032 | 5 | 13 | 1 | O | 26.9435
2032 | 5 | 13 | 2 | O | 25.2278
2032 | 5 | 13 | 3 | O | 24.1699
2032 | 5 | 13 | 4 | O | 25.0396
2032 | 5 | 13 | 5 | O | 27.6928
2032 | 5 | 13 | 6 | P | 26.9746
2032 | 5 | 13 | 7 | P | 28.4354
2032 | 5 | 13 | 8 | P | 29.1267
2032 | 5 | 13 | 9 | P | 30.6971
2032 | 5 | 13 | 10 | P | 32.6056
2032 | 5 | 13 | 11 | P | 33.9194
2032 | 5 | 13 | 12 | P | 35.2264
2032 | 5 | 13 | 13 | P | 36.7096
2032 | 5 | 13 | 14 | P | 37.8421
2032 | 5 | 13 | 15 | P | 39.797
2032 | 5 | 13 | 16 | P | 41.6082
2032 | 5 | 13 | 17 | P | 39.4419
2032 | 5 | 13 | 18 | P | 34.3413
2032 | 5 | 13 | 19 | P | 31.8258
2032 | 5 | 13 | 20 | P | 35.1314
2032 | 5 | 13 | 21 | P | 32.6203
2032 | 5 | 13 | 22 | O | 35.2373
2032 | 5 | 13 | 23 | O | 30.8592
2032 | 5 | 14 | 0 | O | 28.3049
2032 | 5 | 14 | 1 | O | 27.1152
2032 | 5 | 14 | 2 | O | 25.3886
2032 | 5 | 14 | 3 | O | 24.324
2032 | 5 | 14 | 4 | O | 25.1992
2032 | 5 | 14 | 5 | O | 27.8693
2032 | 5 | 14 | 6 | P | 26.7169
2032 | 5 | 14 | 7 | P | 28.1638
2032 | 5 | 14 | 8 | P | 28.8484
2032 | 5 | 14 | 9 | P | 30.4039
2032 | 5 | 14 | 10 | P | 32.2941
2032 | 5 | 14 | 11 | P | 33.5954
2032 | 5 | 14 | 12 | P | 34.8899
2032 | 5 | 14 | 13 | P | 36.3589
2032 | 5 | 14 | 14 | P | 37.4806
2032 | 5 | 14 | 15 | P | 39.4169
2032 | 5 | 14 | 16 | P | 41.2107
2032 | 5 | 14 | 17 | P | 39.0651
2032 | 5 | 14 | 18 | P | 34.0133
2032 | 5 | 14 | 19 | P | 31.5218
2032 | 5 | 14 | 20 | P | 34.7958
2032 | 5 | 14 | 21 | P | 32.3087
2032 | 5 | 14 | 22 | O | 35.4619
2032 | 5 | 14 | 23 | O | 31.0559
2032 | 5 | 15 | 0 | O | 26.9381
2032 | 5 | 15 | 1 | O | 25.8059
2032 | 5 | 15 | 2 | O | 24.1626
2032 | 5 | 15 | 3 | O | 23.1494
2032 | 5 | 15 | 4 | O | 23.9824
2032 | 5 | 15 | 5 | O | 26.5235
2032 | 5 | 15 | 6 | W | 19.6892
2032 | 5 | 15 | 7 | W | 22.0938
2032 | 5 | 15 | 8 | W | 25.2015
2032 | 5 | 15 | 9 | W | 27.4237
2032 | 5 | 15 | 10 | W | 28.8527
2032 | 5 | 15 | 11 | W | 30.0974
2032 | 5 | 15 | 12 | W | 31.2877
2032 | 5 | 15 | 13 | W | 32.0032
2032 | 5 | 15 | 14 | W | 32.4783
2032 | 5 | 15 | 15 | W | 33.0409
2032 | 5 | 15 | 16 | W | 35.1862
2032 | 5 | 15 | 17 | W | 34.9105
2032 | 5 | 15 | 18 | W | 32.6828
2032 | 5 | 15 | 19 | W | 31.6526
2032 | 5 | 15 | 20 | W | 34.8198
2032 | 5 | 15 | 21 | W | 32.5969
2032 | 5 | 15 | 22 | O | 33.7494
2032 | 5 | 15 | 23 | O | 29.5563
2032 | 5 | 16 | 0 | O | 26.1764
2032 | 5 | 16 | 1 | O | 25.0762
2032 | 5 | 16 | 2 | O | 23.4794
2032 | 5 | 16 | 3 | O | 22.4948
2032 | 5 | 16 | 4 | O | 23.3042
2032 | 5 | 16 | 5 | O | 25.7735
2032 | 5 | 16 | 6 | W | 18.7113
2032 | 5 | 16 | 7 | W | 20.9964
2032 | 5 | 16 | 8 | W | 23.9498
2032 | 5 | 16 | 9 | W | 26.0616
2032 | 5 | 16 | 10 | W | 27.4196
2032 | 5 | 16 | 11 | W | 28.6025
2032 | 5 | 16 | 12 | W | 29.7337
2032 | 5 | 16 | 13 | W | 30.4137
2032 | 5 | 16 | 14 | W | 30.8651
2032 | 5 | 16 | 15 | W | 31.3997
2032 | 5 | 16 | 16 | W | 33.4386
2032 | 5 | 16 | 17 | W | 33.1765
2032 | 5 | 16 | 18 | W | 31.0595
2032 | 5 | 16 | 19 | W | 30.0804
2032 | 5 | 16 | 20 | W | 33.0903
2032 | 5 | 16 | 21 | W | 30.9779
2032 | 5 | 16 | 22 | O | 32.7951
2032 | 5 | 16 | 23 | O | 28.7205
2032 | 5 | 17 | 0 | O | 26.9085
2032 | 5 | 17 | 1 | O | 25.7775
2032 | 5 | 17 | 2 | O | 24.136
2032 | 5 | 17 | 3 | O | 23.1239
2032 | 5 | 17 | 4 | O | 23.956
2032 | 5 | 17 | 5 | O | 26.4943
2032 | 5 | 17 | 6 | P | 23.8104
2032 | 5 | 17 | 7 | P | 25.0999
2032 | 5 | 17 | 8 | P | 25.71
2032 | 5 | 17 | 9 | P | 27.0963
2032 | 5 | 17 | 10 | P | 28.7808
2032 | 5 | 17 | 11 | P | 29.9405
2032 | 5 | 17 | 12 | P | 31.0942
2032 | 5 | 17 | 13 | P | 32.4034
2032 | 5 | 17 | 14 | P | 33.4031
2032 | 5 | 17 | 15 | P | 35.1287
2032 | 5 | 17 | 16 | P | 36.7274
2032 | 5 | 17 | 17 | P | 34.8152
2032 | 5 | 17 | 18 | P | 30.313
2032 | 5 | 17 | 19 | P | 28.0926
2032 | 5 | 17 | 20 | P | 31.0104
2032 | 5 | 17 | 21 | P | 28.7938
2032 | 5 | 17 | 22 | O | 33.7123
2032 | 5 | 17 | 23 | O | 29.5237
2032 | 5 | 18 | 0 | O | 27.1322
2032 | 5 | 18 | 1 | O | 25.9917
2032 | 5 | 18 | 2 | O | 24.3366
2032 | 5 | 18 | 3 | O | 23.3161
2032 | 5 | 18 | 4 | O | 24.1551
2032 | 5 | 18 | 5 | O | 26.7146
2032 | 5 | 18 | 6 | P | 23.0557
2032 | 5 | 18 | 7 | P | 24.3043
2032 | 5 | 18 | 8 | P | 24.8951
2032 | 5 | 18 | 9 | P | 26.2374
2032 | 5 | 18 | 10 | P | 27.8686
2032 | 5 | 18 | 11 | P | 28.9915
2032 | 5 | 18 | 12 | P | 30.1086
2032 | 5 | 18 | 13 | P | 31.3763
2032 | 5 | 18 | 14 | P | 32.3443
2032 | 5 | 18 | 15 | P | 34.0152
2032 | 5 | 18 | 16 | P | 35.5633
2032 | 5 | 18 | 17 | P | 33.7117
2032 | 5 | 18 | 18 | P | 29.3522
2032 | 5 | 18 | 19 | P | 27.2021
2032 | 5 | 18 | 20 | P | 30.0274
2032 | 5 | 18 | 21 | P | 27.8811
2032 | 5 | 18 | 22 | O | 33.9925
2032 | 5 | 18 | 23 | O | 29.7692
2032 | 5 | 19 | 0 | O | 27.0478
2032 | 5 | 19 | 1 | O | 25.9109
2032 | 5 | 19 | 2 | O | 24.2609
2032 | 5 | 19 | 3 | O | 23.2436
2032 | 5 | 19 | 4 | O | 24.08
2032 | 5 | 19 | 5 | O | 26.6315
2032 | 5 | 19 | 6 | P | 23.1075
2032 | 5 | 19 | 7 | P | 24.3589
2032 | 5 | 19 | 8 | P | 24.951
2032 | 5 | 19 | 9 | P | 26.2963
2032 | 5 | 19 | 10 | P | 27.9312
2032 | 5 | 19 | 11 | P | 29.0566
2032 | 5 | 19 | 12 | P | 30.1762
2032 | 5 | 19 | 13 | P | 31.4468
2032 | 5 | 19 | 14 | P | 32.417
2032 | 5 | 19 | 15 | P | 34.0916
2032 | 5 | 19 | 16 | P | 35.6431
2032 | 5 | 19 | 17 | P | 33.7874
2032 | 5 | 19 | 18 | P | 29.4181
2032 | 5 | 19 | 19 | P | 27.2632
2032 | 5 | 19 | 20 | P | 30.0949
2032 | 5 | 19 | 21 | P | 27.9437
2032 | 5 | 19 | 22 | O | 33.8868
2032 | 5 | 19 | 23 | O | 29.6766
2032 | 5 | 20 | 0 | O | 27.2651
2032 | 5 | 20 | 1 | O | 26.1191
2032 | 5 | 20 | 2 | O | 24.4558
2032 | 5 | 20 | 3 | O | 23.4303
2032 | 5 | 20 | 4 | O | 24.2734
2032 | 5 | 20 | 5 | O | 26.8454
2032 | 5 | 20 | 6 | P | 23.492
2032 | 5 | 20 | 7 | P | 24.7642
2032 | 5 | 20 | 8 | P | 25.3662
2032 | 5 | 20 | 9 | P | 26.7339
2032 | 5 | 20 | 10 | P | 28.3959
2032 | 5 | 20 | 11 | P | 29.5401
2032 | 5 | 20 | 12 | P | 30.6784
2032 | 5 | 20 | 13 | P | 31.9701
2032 | 5 | 20 | 14 | P | 32.9564
2032 | 5 | 20 | 15 | P | 34.6589
2032 | 5 | 20 | 16 | P | 36.2362
2032 | 5 | 20 | 17 | P | 34.3496
2032 | 5 | 20 | 18 | P | 29.9076
2032 | 5 | 20 | 19 | P | 27.7169
2032 | 5 | 20 | 20 | P | 30.5956
2032 | 5 | 20 | 21 | P | 28.4087
2032 | 5 | 20 | 22 | O | 34.159
2032 | 5 | 20 | 23 | O | 29.915
2032 | 5 | 21 | 0 | O | 27.2611
2032 | 5 | 21 | 1 | O | 26.1153
2032 | 5 | 21 | 2 | O | 24.4523
2032 | 5 | 21 | 3 | O | 23.4269
2032 | 5 | 21 | 4 | O | 24.2699
2032 | 5 | 21 | 5 | O | 26.8415
2032 | 5 | 21 | 6 | P | 24.1539
2032 | 5 | 21 | 7 | P | 25.4619
2032 | 5 | 21 | 8 | P | 26.0809
2032 | 5 | 21 | 9 | P | 27.4871
2032 | 5 | 21 | 10 | P | 29.196
2032 | 5 | 21 | 11 | P | 30.3725
2032 | 5 | 21 | 12 | P | 31.5428
2032 | 5 | 21 | 13 | P | 32.8709
2032 | 5 | 21 | 14 | P | 33.885
2032 | 5 | 21 | 15 | P | 35.6355
2032 | 5 | 21 | 16 | P | 37.2572
2032 | 5 | 21 | 17 | P | 35.3175
2032 | 5 | 21 | 18 | P | 30.7503
2032 | 5 | 21 | 19 | P | 28.4978
2032 | 5 | 21 | 20 | P | 31.4577
2032 | 5 | 21 | 21 | P | 29.2092
2032 | 5 | 21 | 22 | O | 34.1541
2032 | 5 | 21 | 23 | O | 29.9106
2032 | 5 | 22 | 0 | O | 26.825
2032 | 5 | 22 | 1 | O | 25.6975
2032 | 5 | 22 | 2 | O | 24.0611
2032 | 5 | 22 | 3 | O | 23.0522
2032 | 5 | 22 | 4 | O | 23.8817
2032 | 5 | 22 | 5 | O | 26.4122
2032 | 5 | 22 | 6 | W | 19.8918
2032 | 5 | 22 | 7 | W | 22.3211
2032 | 5 | 22 | 8 | W | 25.4608
2032 | 5 | 22 | 9 | W | 27.7058
2032 | 5 | 22 | 10 | W | 29.1495
2032 | 5 | 22 | 11 | W | 30.407
2032 | 5 | 22 | 12 | W | 31.6096
2032 | 5 | 22 | 13 | W | 32.3324
2032 | 5 | 22 | 14 | W | 32.8123
2032 | 5 | 22 | 15 | W | 33.3807
2032 | 5 | 22 | 16 | W | 35.5482
2032 | 5 | 22 | 17 | W | 35.2696
2032 | 5 | 22 | 18 | W | 33.019
2032 | 5 | 22 | 19 | W | 31.9781
2032 | 5 | 22 | 20 | W | 35.1779
2032 | 5 | 22 | 21 | W | 32.9323
2032 | 5 | 22 | 22 | O | 33.6077
2032 | 5 | 22 | 23 | O | 29.4322
2032 | 5 | 23 | 0 | O | 26.8723
2032 | 5 | 23 | 1 | O | 25.7428
2032 | 5 | 23 | 2 | O | 24.1035
2032 | 5 | 23 | 3 | O | 23.0928
2032 | 5 | 23 | 4 | O | 23.9238
2032 | 5 | 23 | 5 | O | 26.4587
2032 | 5 | 23 | 6 | W | 20.7227
2032 | 5 | 23 | 7 | W | 23.2536
2032 | 5 | 23 | 8 | W | 26.5244
2032 | 5 | 23 | 9 | W | 28.8632
2032 | 5 | 23 | 10 | W | 30.3672
2032 | 5 | 23 | 11 | W | 31.6772
2032 | 5 | 23 | 12 | W | 32.9301
2032 | 5 | 23 | 13 | W | 33.6831
2032 | 5 | 23 | 14 | W | 34.1831
2032 | 5 | 23 | 15 | W | 34.7752
2032 | 5 | 23 | 16 | W | 37.0332
2032 | 5 | 23 | 17 | W | 36.743
2032 | 5 | 23 | 18 | W | 34.3984
2032 | 5 | 23 | 19 | W | 33.314
2032 | 5 | 23 | 20 | W | 36.6475
2032 | 5 | 23 | 21 | W | 34.308
2032 | 5 | 23 | 22 | O | 33.6669
2032 | 5 | 23 | 23 | O | 29.484
2032 | 5 | 24 | 0 | O | 28.3435
2032 | 5 | 24 | 1 | O | 27.1522
2032 | 5 | 24 | 2 | O | 25.4232
2032 | 5 | 24 | 3 | O | 24.3571
2032 | 5 | 24 | 4 | O | 25.2336
2032 | 5 | 24 | 5 | O | 27.9073
2032 | 5 | 24 | 6 | P | 28.7258
2032 | 5 | 24 | 7 | P | 30.2814
2032 | 5 | 24 | 8 | P | 31.0175
2032 | 5 | 24 | 9 | P | 32.69
2032 | 5 | 24 | 10 | P | 34.7223
2032 | 5 | 24 | 11 | P | 36.1214
2032 | 5 | 24 | 12 | P | 37.5132
2032 | 5 | 24 | 13 | P | 39.0927
2032 | 5 | 24 | 14 | P | 40.2988
2032 | 5 | 24 | 15 | P | 42.3806
2032 | 5 | 24 | 16 | P | 44.3093
2032 | 5 | 24 | 17 | P | 42.0024
2032 | 5 | 24 | 18 | P | 36.5707
2032 | 5 | 24 | 19 | P | 33.8919
2032 | 5 | 24 | 20 | P | 37.4121
2032 | 5 | 24 | 21 | P | 34.7379
2032 | 5 | 24 | 22 | O | 35.5102
2032 | 5 | 24 | 23 | O | 31.0982
2032 | 5 | 25 | 0 | O | 28.5776
2032 | 5 | 25 | 1 | O | 27.3764
2032 | 5 | 25 | 2 | O | 25.6331
2032 | 5 | 25 | 3 | O | 24.5583
2032 | 5 | 25 | 4 | O | 25.442
2032 | 5 | 25 | 5 | O | 28.1378
2032 | 5 | 25 | 6 | P | 28.3892
2032 | 5 | 25 | 7 | P | 29.9267
2032 | 5 | 25 | 8 | P | 30.6541
2032 | 5 | 25 | 9 | P | 32.307
2032 | 5 | 25 | 10 | P | 34.3155
2032 | 5 | 25 | 11 | P | 35.6982
2032 | 5 | 25 | 12 | P | 37.0737
2032 | 5 | 25 | 13 | P | 38.6347
2032 | 5 | 25 | 14 | P | 39.8266
2032 | 5 | 25 | 15 | P | 41.8841
2032 | 5 | 25 | 16 | P | 43.7902
2032 | 5 | 25 | 17 | P | 41.5103
2032 | 5 | 25 | 18 | P | 36.1423
2032 | 5 | 25 | 19 | P | 33.4949
2032 | 5 | 25 | 20 | P | 36.9738
2032 | 5 | 25 | 21 | P | 34.3309
2032 | 5 | 25 | 22 | O | 35.8034
2032 | 5 | 25 | 23 | O | 31.3551
2032 | 5 | 26 | 0 | O | 28.5928
2032 | 5 | 26 | 1 | O | 27.391
2032 | 5 | 26 | 2 | O | 25.6468
2032 | 5 | 26 | 3 | O | 24.5713
2032 | 5 | 26 | 4 | O | 25.4555
2032 | 5 | 26 | 5 | O | 28.1527
2032 | 5 | 26 | 6 | P | 28.7453
2032 | 5 | 26 | 7 | P | 30.302
2032 | 5 | 26 | 8 | P | 31.0386
2032 | 5 | 26 | 9 | P | 32.7121
2032 | 5 | 26 | 10 | P | 34.7459
2032 | 5 | 26 | 11 | P | 36.1459
2032 | 5 | 26 | 12 | P | 37.5387
2032 | 5 | 26 | 13 | P | 39.1193
2032 | 5 | 26 | 14 | P | 40.3261
2032 | 5 | 26 | 15 | P | 42.4094
2032 | 5 | 26 | 16 | P | 44.3394
2032 | 5 | 26 | 17 | P | 42.0309
2032 | 5 | 26 | 18 | P | 36.5956
2032 | 5 | 26 | 19 | P | 33.9149
2032 | 5 | 26 | 20 | P | 37.4375
2032 | 5 | 26 | 21 | P | 34.7615
2032 | 5 | 26 | 22 | O | 35.8225
2032 | 5 | 26 | 23 | O | 31.3717
2032 | 5 | 27 | 0 | O | 28.3803
2032 | 5 | 27 | 1 | O | 27.1874
2032 | 5 | 27 | 2 | O | 25.4561
2032 | 5 | 27 | 3 | O | 24.3887
2032 | 5 | 27 | 4 | O | 25.2663
2032 | 5 | 27 | 5 | O | 27.9435
2032 | 5 | 27 | 6 | P | 28.6934
2032 | 5 | 27 | 7 | P | 30.2473
2032 | 5 | 27 | 8 | P | 30.9825
2032 | 5 | 27 | 9 | P | 32.6531
2032 | 5 | 27 | 10 | P | 34.6831
2032 | 5 | 27 | 11 | P | 36.0806
2032 | 5 | 27 | 12 | P | 37.4709
2032 | 5 | 27 | 13 | P | 39.0486
2032 | 5 | 27 | 14 | P | 40.2533
2032 | 5 | 27 | 15 | P | 42.3328
2032 | 5 | 27 | 16 | P | 44.2593
2032 | 5 | 27 | 17 | P | 41.955
2032 | 5 | 27 | 18 | P | 36.5295
2032 | 5 | 27 | 19 | P | 33.8537
2032 | 5 | 27 | 20 | P | 37.3699
2032 | 5 | 27 | 21 | P | 34.6987
2032 | 5 | 27 | 22 | O | 35.5562
2032 | 5 | 27 | 23 | O | 31.1386
2032 | 5 | 28 | 0 | O | 28.25
2032 | 5 | 28 | 1 | O | 27.0626
2032 | 5 | 28 | 2 | O | 25.3393
2032 | 5 | 28 | 3 | O | 24.2768
2032 | 5 | 28 | 4 | O | 25.1503
2032 | 5 | 28 | 5 | O | 27.8152
2032 | 5 | 28 | 6 | P | 27.0776
2032 | 5 | 28 | 7 | P | 28.544
2032 | 5 | 28 | 8 | P | 29.2379
2032 | 5 | 28 | 9 | P | 30.8143
2032 | 5 | 28 | 10 | P | 32.73
2032 | 5 | 28 | 11 | P | 34.0489
2032 | 5 | 28 | 12 | P | 35.3608
2032 | 5 | 28 | 13 | P | 36.8497
2032 | 5 | 28 | 14 | P | 37.9866
2032 | 5 | 28 | 15 | P | 39.9489
2032 | 5 | 28 | 16 | P | 41.767
2032 | 5 | 28 | 17 | P | 39.5925
2032 | 5 | 28 | 18 | P | 34.4724
2032 | 5 | 28 | 19 | P | 31.9473
2032 | 5 | 28 | 20 | P | 35.2655
2032 | 5 | 28 | 21 | P | 32.7448
2032 | 5 | 28 | 22 | O | 35.393
2032 | 5 | 28 | 23 | O | 30.9956
2032 | 5 | 29 | 0 | O | 27.3253
2032 | 5 | 29 | 1 | O | 26.1768
2032 | 5 | 29 | 2 | O | 24.5099
2032 | 5 | 29 | 3 | O | 23.4821
2032 | 5 | 29 | 4 | O | 24.3271
2032 | 5 | 29 | 5 | O | 26.9048
2032 | 5 | 29 | 6 | W | 20.9533
2032 | 5 | 29 | 7 | W | 23.5122
2032 | 5 | 29 | 8 | W | 26.8194
2032 | 5 | 29 | 9 | W | 29.1843
2032 | 5 | 29 | 10 | W | 30.705
2032 | 5 | 29 | 11 | W | 32.0296
2032 | 5 | 29 | 12 | W | 33.2964
2032 | 5 | 29 | 13 | W | 34.0578
2032 | 5 | 29 | 14 | W | 34.5633
2032 | 5 | 29 | 15 | W | 35.1621
2032 | 5 | 29 | 16 | W | 37.4452
2032 | 5 | 29 | 17 | W | 37.1517
2032 | 5 | 29 | 18 | W | 34.781
2032 | 5 | 29 | 19 | W | 33.6846
2032 | 5 | 29 | 20 | W | 37.0552
2032 | 5 | 29 | 21 | W | 34.6896
2032 | 5 | 29 | 22 | O | 34.2345
2032 | 5 | 29 | 23 | O | 29.9811
2032 | 5 | 30 | 0 | O | 27.2395
2032 | 5 | 30 | 1 | O | 26.0945
2032 | 5 | 30 | 2 | O | 24.4329
2032 | 5 | 30 | 3 | O | 23.4084
2032 | 5 | 30 | 4 | O | 24.2507
2032 | 5 | 30 | 5 | O | 26.8202
2032 | 5 | 30 | 6 | W | 20.819
2032 | 5 | 30 | 7 | W | 23.3616
2032 | 5 | 30 | 8 | W | 26.6476
2032 | 5 | 30 | 9 | W | 28.9973
2032 | 5 | 30 | 10 | W | 30.5082
2032 | 5 | 30 | 11 | W | 31.8243
2032 | 5 | 30 | 12 | W | 33.083
2032 | 5 | 30 | 13 | W | 33.8396
2032 | 5 | 30 | 14 | W | 34.3418
2032 | 5 | 30 | 15 | W | 34.9367
2032 | 5 | 30 | 16 | W | 37.2052
2032 | 5 | 30 | 17 | W | 36.9136
2032 | 5 | 30 | 18 | W | 34.5582
2032 | 5 | 30 | 19 | W | 33.4688
2032 | 5 | 30 | 20 | W | 36.8177
2032 | 5 | 30 | 21 | W | 34.4673
2032 | 5 | 30 | 22 | O | 34.127
2032 | 5 | 30 | 23 | O | 29.8869
2032 | 5 | 31 | 0 | O | 27.2814
2032 | 5 | 31 | 1 | O | 26.1347
2032 | 5 | 31 | 2 | O | 24.4705
2032 | 5 | 31 | 3 | O | 23.4444
2032 | 5 | 31 | 4 | O | 24.288
2032 | 5 | 31 | 5 | O | 26.8615
2032 | 5 | 31 | 6 | W | 20.4775
2032 | 5 | 31 | 7 | W | 22.9783
2032 | 5 | 31 | 8 | W | 26.2104
2032 | 5 | 31 | 9 | W | 28.5216
2032 | 5 | 31 | 10 | W | 30.0078
2032 | 5 | 31 | 11 | W | 31.3023
2032 | 5 | 31 | 12 | W | 32.5403
2032 | 5 | 31 | 13 | W | 33.2844
2032 | 5 | 31 | 14 | W | 33.7785
2032 | 5 | 31 | 15 | W | 34.3636
2032 | 5 | 31 | 16 | W | 36.5949
2032 | 5 | 31 | 17 | W | 36.3081
2032 | 5 | 31 | 18 | W | 33.9913
2032 | 5 | 31 | 19 | W | 32.9197
2032 | 5 | 31 | 20 | W | 36.2137
2032 | 5 | 31 | 21 | W | 33.9019
2032 | 5 | 31 | 22 | O | 34.1795
2032 | 5 | 31 | 23 | O | 29.9329
2032 | 6 | 1 | 0 | O | 26.7746
2032 | 6 | 1 | 1 | O | 25.1724
2032 | 6 | 1 | 2 | O | 23.4006
2032 | 6 | 1 | 3 | O | 21.5491
2032 | 6 | 1 | 4 | O | 21.9705
2032 | 6 | 1 | 5 | O | 23.672
2032 | 6 | 1 | 6 | P | 20.6272
2032 | 6 | 1 | 7 | P | 22.2931
2032 | 6 | 1 | 8 | P | 23.5503
2032 | 6 | 1 | 9 | P | 25.4899
2032 | 6 | 1 | 10 | P | 27.8378
2032 | 6 | 1 | 11 | P | 29.7294
2032 | 6 | 1 | 12 | P | 31.758
2032 | 6 | 1 | 13 | P | 33.9443
2032 | 6 | 1 | 14 | P | 35.8461
2032 | 6 | 1 | 15 | P | 38.7527
2032 | 6 | 1 | 16 | P | 41.4847
2032 | 6 | 1 | 17 | P | 38.3847
2032 | 6 | 1 | 18 | P | 33.6004
2032 | 6 | 1 | 19 | P | 30.937
2032 | 6 | 1 | 20 | P | 30.1329
2032 | 6 | 1 | 21 | P | 28.5794
2032 | 6 | 1 | 22 | O | 32.9966
2032 | 6 | 1 | 23 | O | 29.4536
2032 | 6 | 2 | 0 | O | 27.7424
2032 | 6 | 2 | 1 | O | 26.0823
2032 | 6 | 2 | 2 | O | 24.2464
2032 | 6 | 2 | 3 | O | 22.328
2032 | 6 | 2 | 4 | O | 22.7646
2032 | 6 | 2 | 5 | O | 24.5277
2032 | 6 | 2 | 6 | P | 21.9029
2032 | 6 | 2 | 7 | P | 23.6717
2032 | 6 | 2 | 8 | P | 25.0067
2032 | 6 | 2 | 9 | P | 27.0662
2032 | 6 | 2 | 10 | P | 29.5593
2032 | 6 | 2 | 11 | P | 31.5679
2032 | 6 | 2 | 12 | P | 33.7219
2032 | 6 | 2 | 13 | P | 36.0434
2032 | 6 | 2 | 14 | P | 38.0629
2032 | 6 | 2 | 15 | P | 41.1492
2032 | 6 | 2 | 16 | P | 44.0502
2032 | 6 | 2 | 17 | P | 40.7585
2032 | 6 | 2 | 18 | P | 35.6783
2032 | 6 | 2 | 19 | P | 32.8502
2032 | 6 | 2 | 20 | P | 31.9964
2032 | 6 | 2 | 21 | P | 30.3468
2032 | 6 | 2 | 22 | O | 34.1893
2032 | 6 | 2 | 23 | O | 30.5183
2032 | 6 | 3 | 0 | O | 28.0378
2032 | 6 | 3 | 1 | O | 26.36
2032 | 6 | 3 | 2 | O | 24.5046
2032 | 6 | 3 | 3 | O | 22.5657
2032 | 6 | 3 | 4 | O | 23.007
2032 | 6 | 3 | 5 | O | 24.7888
2032 | 6 | 3 | 6 | P | 21.6783
2032 | 6 | 3 | 7 | P | 23.429
2032 | 6 | 3 | 8 | P | 24.7503
2032 | 6 | 3 | 9 | P | 26.7887
2032 | 6 | 3 | 10 | P | 29.2562
2032 | 6 | 3 | 11 | P | 31.2442
2032 | 6 | 3 | 12 | P | 33.3762
2032 | 6 | 3 | 13 | P | 35.6739
2032 | 6 | 3 | 14 | P | 37.6726
2032 | 6 | 3 | 15 | P | 40.7273
2032 | 6 | 3 | 16 | P | 43.5985
2032 | 6 | 3 | 17 | P | 40.3406
2032 | 6 | 3 | 18 | P | 35.3125
2032 | 6 | 3 | 19 | P | 32.5134
2032 | 6 | 3 | 20 | P | 31.6683
2032 | 6 | 3 | 21 | P | 30.0357
2032 | 6 | 3 | 22 | O | 34.5533
2032 | 6 | 3 | 23 | O | 30.8432
2032 | 6 | 4 | 0 | O | 27.8873
2032 | 6 | 4 | 1 | O | 26.2185
2032 | 6 | 4 | 2 | O | 24.3731
2032 | 6 | 4 | 3 | O | 22.4446
2032 | 6 | 4 | 4 | O | 22.8835
2032 | 6 | 4 | 5 | O | 24.6558
2032 | 6 | 4 | 6 | P | 20.6272
2032 | 6 | 4 | 7 | P | 22.2931
2032 | 6 | 4 | 8 | P | 23.5503
2032 | 6 | 4 | 9 | P | 25.4899
2032 | 6 | 4 | 10 | P | 27.8378
2032 | 6 | 4 | 11 | P | 29.7294
2032 | 6 | 4 | 12 | P | 31.758
2032 | 6 | 4 | 13 | P | 33.9443
2032 | 6 | 4 | 14 | P | 35.8461
2032 | 6 | 4 | 15 | P | 38.7527
2032 | 6 | 4 | 16 | P | 41.4847
2032 | 6 | 4 | 17 | P | 38.3847
2032 | 6 | 4 | 18 | P | 33.6004
2032 | 6 | 4 | 19 | P | 30.937
2032 | 6 | 4 | 20 | P | 30.1329
2032 | 6 | 4 | 21 | P | 28.5794
2032 | 6 | 4 | 22 | O | 34.3679
2032 | 6 | 4 | 23 | O | 30.6777
2032 | 6 | 5 | 0 | O | 26.195
2032 | 6 | 5 | 1 | O | 24.6274
2032 | 6 | 5 | 2 | O | 22.894
2032 | 6 | 5 | 3 | O | 21.0825
2032 | 6 | 5 | 4 | O | 21.4948
2032 | 6 | 5 | 5 | O | 23.1595
2032 | 6 | 5 | 6 | W | 15.4523
2032 | 6 | 5 | 7 | W | 19.288
2032 | 6 | 5 | 8 | W | 22.2248
2032 | 6 | 5 | 9 | W | 24.7313
2032 | 6 | 5 | 10 | W | 27.0363
2032 | 6 | 5 | 11 | W | 29.2735
2032 | 6 | 5 | 12 | W | 31.3934
2032 | 6 | 5 | 13 | W | 33.0773
2032 | 6 | 5 | 14 | W | 34.6811
2032 | 6 | 5 | 15 | W | 36.5645
2032 | 6 | 5 | 16 | W | 39.6566
2032 | 6 | 5 | 17 | W | 39.197
2032 | 6 | 5 | 18 | W | 35.28
2032 | 6 | 5 | 19 | W | 32.8183
2032 | 6 | 5 | 20 | W | 31.9924
2032 | 6 | 5 | 21 | W | 30.606
2032 | 6 | 5 | 22 | O | 32.2822
2032 | 6 | 5 | 23 | O | 28.816
2032 | 6 | 6 | 0 | O | 25.8423
2032 | 6 | 6 | 1 | O | 24.2959
2032 | 6 | 6 | 2 | O | 22.5858
2032 | 6 | 6 | 3 | O | 20.7987
2032 | 6 | 6 | 4 | O | 21.2054
2032 | 6 | 6 | 5 | O | 22.8477
2032 | 6 | 6 | 6 | W | 15.6132
2032 | 6 | 6 | 7 | W | 19.4888
2032 | 6 | 6 | 8 | W | 22.4561
2032 | 6 | 6 | 9 | W | 24.9887
2032 | 6 | 6 | 10 | W | 27.3177
2032 | 6 | 6 | 11 | W | 29.5782
2032 | 6 | 6 | 12 | W | 31.7202
2032 | 6 | 6 | 13 | W | 33.4216
2032 | 6 | 6 | 14 | W | 35.0421
2032 | 6 | 6 | 15 | W | 36.9451
2032 | 6 | 6 | 16 | W | 40.0694
2032 | 6 | 6 | 17 | W | 39.605
2032 | 6 | 6 | 18 | W | 35.6472
2032 | 6 | 6 | 19 | W | 33.1599
2032 | 6 | 6 | 20 | W | 32.3254
2032 | 6 | 6 | 21 | W | 30.9246
2032 | 6 | 6 | 22 | O | 31.8476
2032 | 6 | 6 | 23 | O | 28.428
2032 | 6 | 7 | 0 | O | 28.7492
2032 | 6 | 7 | 1 | O | 27.0288
2032 | 6 | 7 | 2 | O | 25.1263
2032 | 6 | 7 | 3 | O | 23.1383
2032 | 6 | 7 | 4 | O | 23.5908
2032 | 6 | 7 | 5 | O | 25.4178
2032 | 6 | 7 | 6 | P | 23.6599
2032 | 6 | 7 | 7 | P | 25.5707
2032 | 6 | 7 | 8 | P | 27.0128
2032 | 6 | 7 | 9 | P | 29.2375
2032 | 6 | 7 | 10 | P | 31.9306
2032 | 6 | 7 | 11 | P | 34.1003
2032 | 6 | 7 | 12 | P | 36.4272
2032 | 6 | 7 | 13 | P | 38.9349
2032 | 6 | 7 | 14 | P | 41.1163
2032 | 6 | 7 | 15 | P | 44.4502
2032 | 6 | 7 | 16 | P | 47.5839
2032 | 6 | 7 | 17 | P | 44.0282
2032 | 6 | 7 | 18 | P | 38.5404
2032 | 6 | 7 | 19 | P | 35.4855
2032 | 6 | 7 | 20 | P | 34.5632
2032 | 6 | 7 | 21 | P | 32.7813
2032 | 6 | 7 | 22 | O | 35.4301
2032 | 6 | 7 | 23 | O | 31.6258
2032 | 6 | 8 | 0 | O | 30.9084
2032 | 6 | 8 | 1 | O | 29.0588
2032 | 6 | 8 | 2 | O | 27.0134
2032 | 6 | 8 | 3 | O | 24.876
2032 | 6 | 8 | 4 | O | 25.3625
2032 | 6 | 8 | 5 | O | 27.3267
2032 | 6 | 8 | 6 | P | 25.9034
2032 | 6 | 8 | 7 | P | 27.9953
2032 | 6 | 8 | 8 | P | 29.5741
2032 | 6 | 8 | 9 | P | 32.0098
2032 | 6 | 8 | 10 | P | 34.9582
2032 | 6 | 8 | 11 | P | 37.3337
2032 | 6 | 8 | 12 | P | 39.8812
2032 | 6 | 8 | 13 | P | 42.6267
2032 | 6 | 8 | 14 | P | 45.015
2032 | 6 | 8 | 15 | P | 48.665
2032 | 6 | 8 | 16 | P | 52.0959
2032 | 6 | 8 | 17 | P | 48.2029
2032 | 6 | 8 | 18 | P | 42.1948
2032 | 6 | 8 | 19 | P | 38.8502
2032 | 6 | 8 | 20 | P | 37.8405
2032 | 6 | 8 | 21 | P | 35.8896
2032 | 6 | 8 | 22 | O | 38.091
2032 | 6 | 8 | 23 | O | 34.001
2032 | 6 | 9 | 0 | O | 30.9834
2032 | 6 | 9 | 1 | O | 29.1293
2032 | 6 | 9 | 2 | O | 27.079
2032 | 6 | 9 | 3 | O | 24.9364
2032 | 6 | 9 | 4 | O | 25.424
2032 | 6 | 9 | 5 | O | 27.393
2032 | 6 | 9 | 6 | P | 24.9701
2032 | 6 | 9 | 7 | P | 26.9867
2032 | 6 | 9 | 8 | P | 28.5086
2032 | 6 | 9 | 9 | P | 30.8566
2032 | 6 | 9 | 10 | P | 33.6988
2032 | 6 | 9 | 11 | P | 35.9887
2032 | 6 | 9 | 12 | P | 38.4444
2032 | 6 | 9 | 13 | P | 41.091
2032 | 6 | 9 | 14 | P | 43.3932
2032 | 6 | 9 | 15 | P | 46.9118
2032 | 6 | 9 | 16 | P | 50.219
2032 | 6 | 9 | 17 | P | 46.4663
2032 | 6 | 9 | 18 | P | 40.6747
2032 | 6 | 9 | 19 | P | 37.4506
2032 | 6 | 9 | 20 | P | 36.4772
2032 | 6 | 9 | 21 | P | 34.5966
2032 | 6 | 9 | 22 | O | 38.1834
2032 | 6 | 9 | 23 | O | 34.0835
2032 | 6 | 10 | 0 | O | 30.9007
2032 | 6 | 10 | 1 | O | 29.0515
2032 | 6 | 10 | 2 | O | 27.0067
2032 | 6 | 10 | 3 | O | 24.8698
2032 | 6 | 10 | 4 | O | 25.3562
2032 | 6 | 10 | 5 | O | 27.3199
2032 | 6 | 10 | 6 | P | 25.2578
2032 | 6 | 10 | 7 | P | 27.2976
2032 | 6 | 10 | 8 | P | 28.837
2032 | 6 | 10 | 9 | P | 31.2121
2032 | 6 | 10 | 10 | P | 34.087
2032 | 6 | 10 | 11 | P | 36.4032
2032 | 6 | 10 | 12 | P | 38.8872
2032 | 6 | 10 | 13 | P | 41.5643
2032 | 6 | 10 | 14 | P | 43.8931
2032 | 6 | 10 | 15 | P | 47.4522
2032 | 6 | 10 | 16 | P | 50.7975
2032 | 6 | 10 | 17 | P | 47.0016
2032 | 6 | 10 | 18 | P | 41.1432
2032 | 6 | 10 | 19 | P | 37.882
2032 | 6 | 10 | 20 | P | 36.8974
2032 | 6 | 10 | 21 | P | 34.9951
2032 | 6 | 10 | 22 | O | 38.0815
2032 | 6 | 10 | 23 | O | 33.9925
2032 | 6 | 11 | 0 | O | 32.8503
2032 | 6 | 11 | 1 | O | 30.8844
2032 | 6 | 11 | 2 | O | 28.7106
2032 | 6 | 11 | 3 | O | 26.4389
2032 | 6 | 11 | 4 | O | 26.9559
2032 | 6 | 11 | 5 | O | 29.0436
2032 | 6 | 11 | 6 | P | 26.5912
2032 | 6 | 11 | 7 | P | 28.7387
2032 | 6 | 11 | 8 | P | 30.3595
2032 | 6 | 11 | 9 | P | 32.8599
2032 | 6 | 11 | 10 | P | 35.8866
2032 | 6 | 11 | 11 | P | 38.3251
2032 | 6 | 11 | 12 | P | 40.9402
2032 | 6 | 11 | 13 | P | 43.7587
2032 | 6 | 11 | 14 | P | 46.2104
2032 | 6 | 11 | 15 | P | 49.9573
2032 | 6 | 11 | 16 | P | 53.4793
2032 | 6 | 11 | 17 | P | 49.483
2032 | 6 | 11 | 18 | P | 43.3153
2032 | 6 | 11 | 19 | P | 39.8819
2032 | 6 | 11 | 20 | P | 38.8453
2032 | 6 | 11 | 21 | P | 36.8427
2032 | 6 | 11 | 22 | O | 40.4841
2032 | 6 | 11 | 23 | O | 36.1372
2032 | 6 | 12 | 0 | O | 30.1826
2032 | 6 | 12 | 1 | O | 28.3764
2032 | 6 | 12 | 2 | O | 26.3791
2032 | 6 | 12 | 3 | O | 24.2919
2032 | 6 | 12 | 4 | O | 24.7669
2032 | 6 | 12 | 5 | O | 26.685
2032 | 6 | 12 | 6 | W | 17.6493
2032 | 6 | 12 | 7 | W | 22.0304
2032 | 6 | 12 | 8 | W | 25.3848
2032 | 6 | 12 | 9 | W | 28.2476
2032 | 6 | 12 | 10 | W | 30.8803
2032 | 6 | 12 | 11 | W | 33.4357
2032 | 6 | 12 | 12 | W | 35.857
2032 | 6 | 12 | 13 | W | 37.7803
2032 | 6 | 12 | 14 | W | 39.6121
2032 | 6 | 12 | 15 | W | 41.7633
2032 | 6 | 12 | 16 | W | 45.295
2032 | 6 | 12 | 17 | W | 44.7701
2032 | 6 | 12 | 18 | W | 40.2962
2032 | 6 | 12 | 19 | W | 37.4844
2032 | 6 | 12 | 20 | W | 36.5411
2032 | 6 | 12 | 21 | W | 34.9577
2032 | 6 | 12 | 22 | O | 37.1965
2032 | 6 | 12 | 23 | O | 33.2026
2032 | 6 | 13 | 0 | O | 27.9557
2032 | 6 | 13 | 1 | O | 26.2827
2032 | 6 | 13 | 2 | O | 24.4328
2032 | 6 | 13 | 3 | O | 22.4996
2032 | 6 | 13 | 4 | O | 22.9396
2032 | 6 | 13 | 5 | O | 24.7162
2032 | 6 | 13 | 6 | W | 18.4603
2032 | 6 | 13 | 7 | W | 23.0427
2032 | 6 | 13 | 8 | W | 26.5512
2032 | 6 | 13 | 9 | W | 29.5456
2032 | 6 | 13 | 10 | W | 32.2992
2032 | 6 | 13 | 11 | W | 34.972
2032 | 6 | 13 | 12 | W | 37.5046
2032 | 6 | 13 | 13 | W | 39.5162
2032 | 6 | 13 | 14 | W | 41.4322
2032 | 6 | 13 | 15 | W | 43.6823
2032 | 6 | 13 | 16 | W | 47.3763
2032 | 6 | 13 | 17 | W | 46.8272
2032 | 6 | 13 | 18 | W | 42.1477
2032 | 6 | 13 | 19 | W | 39.2068
2032 | 6 | 13 | 20 | W | 38.2201
2032 | 6 | 13 | 21 | W | 36.5639
2032 | 6 | 13 | 22 | O | 34.4521
2032 | 6 | 13 | 23 | O | 30.7528
2032 | 6 | 14 | 0 | O | 31.174
2032 | 6 | 14 | 1 | O | 29.3084
2032 | 6 | 14 | 2 | O | 27.2455
2032 | 6 | 14 | 3 | O | 25.0898
2032 | 6 | 14 | 4 | O | 25.5804
2032 | 6 | 14 | 5 | O | 27.5615
2032 | 6 | 14 | 6 | P | 26.2598
2032 | 6 | 14 | 7 | P | 28.3805
2032 | 6 | 14 | 8 | P | 29.981
2032 | 6 | 14 | 9 | P | 32.4502
2032 | 6 | 14 | 10 | P | 35.4392
2032 | 6 | 14 | 11 | P | 37.8473
2032 | 6 | 14 | 12 | P | 40.4299
2032 | 6 | 14 | 13 | P | 43.2132
2032 | 6 | 14 | 14 | P | 45.6343
2032 | 6 | 14 | 15 | P | 49.3346
2032 | 6 | 14 | 16 | P | 52.8126
2032 | 6 | 14 | 17 | P | 48.8661
2032 | 6 | 14 | 18 | P | 42.7754
2032 | 6 | 14 | 19 | P | 39.3848
2032 | 6 | 14 | 20 | P | 38.3611
2032 | 6 | 14 | 21 | P | 36.3834
2032 | 6 | 14 | 22 | O | 38.4183
2032 | 6 | 14 | 23 | O | 34.2931
2032 | 6 | 15 | 0 | O | 32.2688
2032 | 6 | 15 | 1 | O | 30.3377
2032 | 6 | 15 | 2 | O | 28.2023
2032 | 6 | 15 | 3 | O | 25.9709
2032 | 6 | 15 | 4 | O | 26.4788
2032 | 6 | 15 | 5 | O | 28.5295
2032 | 6 | 15 | 6 | P | 24.8666
2032 | 6 | 15 | 7 | P | 26.8748
2032 | 6 | 15 | 8 | P | 28.3904
2032 | 6 | 15 | 9 | P | 30.7287
2032 | 6 | 15 | 10 | P | 33.5591
2032 | 6 | 15 | 11 | P | 35.8395
2032 | 6 | 15 | 12 | P | 38.285
2032 | 6 | 15 | 13 | P | 40.9206
2032 | 6 | 15 | 14 | P | 43.2133
2032 | 6 | 15 | 15 | P | 46.7173
2032 | 6 | 15 | 16 | P | 50.0108
2032 | 6 | 15 | 17 | P | 46.2737
2032 | 6 | 15 | 18 | P | 40.506
2032 | 6 | 15 | 19 | P | 37.2953
2032 | 6 | 15 | 20 | P | 36.326
2032 | 6 | 15 | 21 | P | 34.4532
2032 | 6 | 15 | 22 | O | 39.7675
2032 | 6 | 15 | 23 | O | 35.4975
2032 | 6 | 16 | 0 | O | 32.0308
2032 | 6 | 16 | 1 | O | 30.114
2032 | 6 | 16 | 2 | O | 27.9944
2032 | 6 | 16 | 3 | O | 25.7794
2032 | 6 | 16 | 4 | O | 26.2835
2032 | 6 | 16 | 5 | O | 28.3191
2032 | 6 | 16 | 6 | P | 26.0644
2032 | 6 | 16 | 7 | P | 28.1693
2032 | 6 | 16 | 8 | P | 29.758
2032 | 6 | 16 | 9 | P | 32.2088
2032 | 6 | 16 | 10 | P | 35.1756
2032 | 6 | 16 | 11 | P | 37.5658
2032 | 6 | 16 | 12 | P | 40.1291
2032 | 6 | 16 | 13 | P | 42.8917
2032 | 6 | 16 | 14 | P | 45.2949
2032 | 6 | 16 | 15 | P | 48.9676
2032 | 6 | 16 | 16 | P | 52.4197
2032 | 6 | 16 | 17 | P | 48.5026
2032 | 6 | 16 | 18 | P | 42.4571
2032 | 6 | 16 | 19 | P | 39.0918
2032 | 6 | 16 | 20 | P | 38.0757
2032 | 6 | 16 | 21 | P | 36.1127
2032 | 6 | 16 | 22 | O | 39.4742
2032 | 6 | 16 | 23 | O | 35.2357
2032 | 6 | 17 | 0 | O | 32.9078
2032 | 6 | 17 | 1 | O | 30.9385
2032 | 6 | 17 | 2 | O | 28.7609
2032 | 6 | 17 | 3 | O | 26.4852
2032 | 6 | 17 | 4 | O | 27.0032
2032 | 6 | 17 | 5 | O | 29.0945
2032 | 6 | 17 | 6 | P | 26.9812
2032 | 6 | 17 | 7 | P | 29.1602
2032 | 6 | 17 | 8 | P | 30.8047
2032 | 6 | 17 | 9 | P | 33.3418
2032 | 6 | 17 | 10 | P | 36.4129
2032 | 6 | 17 | 11 | P | 38.8872
2032 | 6 | 17 | 12 | P | 41.5407
2032 | 6 | 17 | 13 | P | 44.4004
2032 | 6 | 17 | 14 | P | 46.8881
2032 | 6 | 17 | 15 | P | 50.69
2032 | 6 | 17 | 16 | P | 54.2636
2032 | 6 | 17 | 17 | P | 50.2087
2032 | 6 | 17 | 18 | P | 43.9506
2032 | 6 | 17 | 19 | P | 40.4668
2032 | 6 | 17 | 20 | P | 39.415
2032 | 6 | 17 | 21 | P | 37.383
2032 | 6 | 17 | 22 | O | 40.555
2032 | 6 | 17 | 23 | O | 36.2005
2032 | 6 | 18 | 0 | O | 31.9521
2032 | 6 | 18 | 1 | O | 30.04
2032 | 6 | 18 | 2 | O | 27.9256
2032 | 6 | 18 | 3 | O | 25.716
2032 | 6 | 18 | 4 | O | 26.2189
2032 | 6 | 18 | 5 | O | 28.2495
2032 | 6 | 18 | 6 | P | 25.2352
2032 | 6 | 18 | 7 | P | 27.2732
2032 | 6 | 18 | 8 | P | 28.8112
2032 | 6 | 18 | 9 | P | 31.1841
2032 | 6 | 18 | 10 | P | 34.0565
2032 | 6 | 18 | 11 | P | 36.3707
2032 | 6 | 18 | 12 | P | 38.8524
2032 | 6 | 18 | 13 | P | 41.5271
2032 | 6 | 18 | 14 | P | 43.8538
2032 | 6 | 18 | 15 | P | 47.4097
2032 | 6 | 18 | 16 | P | 50.7521
2032 | 6 | 18 | 17 | P | 46.9595
2032 | 6 | 18 | 18 | P | 41.1064
2032 | 6 | 18 | 19 | P | 37.8481
2032 | 6 | 18 | 20 | P | 36.8644
2032 | 6 | 18 | 21 | P | 34.9638
2032 | 6 | 18 | 22 | O | 39.3772
2032 | 6 | 18 | 23 | O | 35.1491
2032 | 6 | 19 | 0 | O | 29.4296
2032 | 6 | 19 | 1 | O | 27.6685
2032 | 6 | 19 | 2 | O | 25.721
2032 | 6 | 19 | 3 | O | 23.6858
2032 | 6 | 19 | 4 | O | 24.149
2032 | 6 | 19 | 5 | O | 26.0193
2032 | 6 | 19 | 6 | W | 17.9483
2032 | 6 | 19 | 7 | W | 22.4036
2032 | 6 | 19 | 8 | W | 25.8148
2032 | 6 | 19 | 9 | W | 28.7261
2032 | 6 | 19 | 10 | W | 31.4034
2032 | 6 | 19 | 11 | W | 34.002
2032 | 6 | 19 | 12 | W | 36.4644
2032 | 6 | 19 | 13 | W | 38.4203
2032 | 6 | 19 | 14 | W | 40.2831
2032 | 6 | 19 | 15 | W | 42.4708
2032 | 6 | 19 | 16 | W | 46.0623
2032 | 6 | 19 | 17 | W | 45.5285
2032 | 6 | 19 | 18 | W | 40.9788
2032 | 6 | 19 | 19 | W | 38.1194
2032 | 6 | 19 | 20 | W | 37.1601
2032 | 6 | 19 | 21 | W | 35.5498
2032 | 6 | 19 | 22 | O | 36.2685
2032 | 6 | 19 | 23 | O | 32.3742
2032 | 6 | 20 | 0 | O | 26.2142
2032 | 6 | 20 | 1 | O | 24.6455
2032 | 6 | 20 | 2 | O | 22.9108
2032 | 6 | 20 | 3 | O | 21.098
2032 | 6 | 20 | 4 | O | 21.5106
2032 | 6 | 20 | 5 | O | 23.1765
2032 | 6 | 20 | 6 | W | 15.5696
2032 | 6 | 20 | 7 | W | 19.4344
2032 | 6 | 20 | 8 | W | 22.3935
2032 | 6 | 20 | 9 | W | 24.919
2032 | 6 | 20 | 10 | W | 27.2415
2032 | 6 | 20 | 11 | W | 29.4957
2032 | 6 | 20 | 12 | W | 31.6317
2032 | 6 | 20 | 13 | W | 33.3284
2032 | 6 | 20 | 14 | W | 34.9443
2032 | 6 | 20 | 15 | W | 36.8421
2032 | 6 | 20 | 16 | W | 39.9576
2032 | 6 | 20 | 17 | W | 39.4945
2032 | 6 | 20 | 18 | W | 35.5478
2032 | 6 | 20 | 19 | W | 33.0674
2032 | 6 | 20 | 20 | W | 32.2352
2032 | 6 | 20 | 21 | W | 30.8384
2032 | 6 | 20 | 22 | O | 32.306
2032 | 6 | 20 | 23 | O | 28.8372
2032 | 6 | 21 | 0 | O | 28.7469
2032 | 6 | 21 | 1 | O | 27.0266
2032 | 6 | 21 | 2 | O | 25.1243
2032 | 6 | 21 | 3 | O | 23.1364
2032 | 6 | 21 | 4 | O | 23.5889
2032 | 6 | 21 | 5 | O | 25.4157
2032 | 6 | 21 | 6 | P | 23.3615
2032 | 6 | 21 | 7 | P | 25.2481
2032 | 6 | 21 | 8 | P | 26.672
2032 | 6 | 21 | 9 | P | 28.8687
2032 | 6 | 21 | 10 | P | 31.5278
2032 | 6 | 21 | 11 | P | 33.6701
2032 | 6 | 21 | 12 | P | 35.9677
2032 | 6 | 21 | 13 | P | 38.4437
2032 | 6 | 21 | 14 | P | 40.5977
2032 | 6 | 21 | 15 | P | 43.8895
2032 | 6 | 21 | 16 | P | 46.9837
2032 | 6 | 21 | 17 | P | 43.4728
2032 | 6 | 21 | 18 | P | 38.0543
2032 | 6 | 21 | 19 | P | 35.0379
2032 | 6 | 21 | 20 | P | 34.1272
2032 | 6 | 21 | 21 | P | 32.3678
2032 | 6 | 21 | 22 | O | 35.4272
2032 | 6 | 21 | 23 | O | 31.6233
2032 | 6 | 22 | 0 | O | 30.6439
2032 | 6 | 22 | 1 | O | 28.8101
2032 | 6 | 22 | 2 | O | 26.7822
2032 | 6 | 22 | 3 | O | 24.6632
2032 | 6 | 22 | 4 | O | 25.1455
2032 | 6 | 22 | 5 | O | 27.0929
2032 | 6 | 22 | 6 | P | 24.4682
2032 | 6 | 22 | 7 | P | 26.4442
2032 | 6 | 22 | 8 | P | 27.9356
2032 | 6 | 22 | 9 | P | 30.2363
2032 | 6 | 22 | 10 | P | 33.0214
2032 | 6 | 22 | 11 | P | 35.2652
2032 | 6 | 22 | 12 | P | 37.6716
2032 | 6 | 22 | 13 | P | 40.265
2032 | 6 | 22 | 14 | P | 42.521
2032 | 6 | 22 | 15 | P | 45.9687
2032 | 6 | 22 | 16 | P | 49.2095
2032 | 6 | 22 | 17 | P | 45.5323
2032 | 6 | 22 | 18 | P | 39.857
2032 | 6 | 22 | 19 | P | 36.6977
2032 | 6 | 22 | 20 | P | 35.7439
2032 | 6 | 22 | 21 | P | 33.9012
2032 | 6 | 22 | 22 | O | 37.765
2032 | 6 | 22 | 23 | O | 33.71
2032 | 6 | 23 | 0 | O | 29.4767
2032 | 6 | 23 | 1 | O | 27.7127
2032 | 6 | 23 | 2 | O | 25.7621
2032 | 6 | 23 | 3 | O | 23.7237
2032 | 6 | 23 | 4 | O | 24.1877
2032 | 6 | 23 | 5 | O | 26.0609
2032 | 6 | 23 | 6 | P | 23.0966
2032 | 6 | 23 | 7 | P | 24.9619
2032 | 6 | 23 | 8 | P | 26.3697
2032 | 6 | 23 | 9 | P | 28.5415
2032 | 6 | 23 | 10 | P | 31.1704
2032 | 6 | 23 | 11 | P | 33.2885
2032 | 6 | 23 | 12 | P | 35.5599
2032 | 6 | 23 | 13 | P | 38.0079
2032 | 6 | 23 | 14 | P | 40.1375
2032 | 6 | 23 | 15 | P | 43.392
2032 | 6 | 23 | 16 | P | 46.4511
2032 | 6 | 23 | 17 | P | 42.98
2032 | 6 | 23 | 18 | P | 37.6229
2032 | 6 | 23 | 19 | P | 34.6407
2032 | 6 | 23 | 20 | P | 33.7403
2032 | 6 | 23 | 21 | P | 32.0008
2032 | 6 | 23 | 22 | O | 36.3265
2032 | 6 | 23 | 23 | O | 32.426
2032 | 6 | 24 | 0 | O | 29.6324
2032 | 6 | 24 | 1 | O | 27.8591
2032 | 6 | 24 | 2 | O | 25.8982
2032 | 6 | 24 | 3 | O | 23.8491
2032 | 6 | 24 | 4 | O | 24.3154
2032 | 6 | 24 | 5 | O | 26.1986
2032 | 6 | 24 | 6 | P | 23.9268
2032 | 6 | 24 | 7 | P | 25.8591
2032 | 6 | 24 | 8 | P | 27.3174
2032 | 6 | 24 | 9 | P | 29.5673
2032 | 6 | 24 | 10 | P | 32.2907
2032 | 6 | 24 | 11 | P | 34.4849
2032 | 6 | 24 | 12 | P | 36.838
2032 | 6 | 24 | 13 | P | 39.374
2032 | 6 | 24 | 14 | P | 41.58
2032 | 6 | 24 | 15 | P | 44.9515
2032 | 6 | 24 | 16 | P | 48.1206
2032 | 6 | 24 | 17 | P | 44.5247
2032 | 6 | 24 | 18 | P | 38.9751
2032 | 6 | 24 | 19 | P | 35.8857
2032 | 6 | 24 | 20 | P | 34.953
2032 | 6 | 24 | 21 | P | 33.151
2032 | 6 | 24 | 22 | O | 36.5184
2032 | 6 | 24 | 23 | O | 32.5973
2032 | 6 | 25 | 0 | O | 29.4413
2032 | 6 | 25 | 1 | O | 27.6794
2032 | 6 | 25 | 2 | O | 25.7312
2032 | 6 | 25 | 3 | O | 23.6952
2032 | 6 | 25 | 4 | O | 24.1586
2032 | 6 | 25 | 5 | O | 26.0296
2032 | 6 | 25 | 6 | P | 21.4264
2032 | 6 | 25 | 7 | P | 23.1568
2032 | 6 | 25 | 8 | P | 24.4627
2032 | 6 | 25 | 9 | P | 26.4775
2032 | 6 | 25 | 10 | P | 28.9163
2032 | 6 | 25 | 11 | P | 30.8812
2032 | 6 | 25 | 12 | P | 32.9884
2032 | 6 | 25 | 13 | P | 35.2594
2032 | 6 | 25 | 14 | P | 37.2349
2032 | 6 | 25 | 15 | P | 40.2541
2032 | 6 | 25 | 16 | P | 43.092
2032 | 6 | 25 | 17 | P | 39.8719
2032 | 6 | 25 | 18 | P | 34.9022
2032 | 6 | 25 | 19 | P | 32.1356
2032 | 6 | 25 | 20 | P | 31.3004
2032 | 6 | 25 | 21 | P | 29.6867
2032 | 6 | 25 | 22 | O | 36.2829
2032 | 6 | 25 | 23 | O | 32.3871
2032 | 6 | 26 | 0 | O | 26.9806
2032 | 6 | 26 | 1 | O | 25.366
2032 | 6 | 26 | 2 | O | 23.5806
2032 | 6 | 26 | 3 | O | 21.7148
2032 | 6 | 26 | 4 | O | 22.1395
2032 | 6 | 26 | 5 | O | 23.8541
2032 | 6 | 26 | 6 | W | 15.7932
2032 | 6 | 26 | 7 | W | 19.7135
2032 | 6 | 26 | 8 | W | 22.715
2032 | 6 | 26 | 9 | W | 25.2768
2032 | 6 | 26 | 10 | W | 27.6326
2032 | 6 | 26 | 11 | W | 29.9192
2032 | 6 | 26 | 12 | W | 32.0859
2032 | 6 | 26 | 13 | W | 33.8069
2032 | 6 | 26 | 14 | W | 35.4461
2032 | 6 | 26 | 15 | W | 37.3711
2032 | 6 | 26 | 16 | W | 40.5313
2032 | 6 | 26 | 17 | W | 40.0616
2032 | 6 | 26 | 18 | W | 36.0582
2032 | 6 | 26 | 19 | W | 33.5422
2032 | 6 | 26 | 20 | W | 32.6981
2032 | 6 | 26 | 21 | W | 31.2812
2032 | 6 | 26 | 22 | O | 33.2504
2032 | 6 | 26 | 23 | O | 29.6802
2032 | 6 | 27 | 0 | O | 25.9476
2032 | 6 | 27 | 1 | O | 24.3949
2032 | 6 | 27 | 2 | O | 22.6778
2032 | 6 | 27 | 3 | O | 20.8835
2032 | 6 | 27 | 4 | O | 21.2918
2032 | 6 | 27 | 5 | O | 22.9408
2032 | 6 | 27 | 6 | W | 15.7877
2032 | 6 | 27 | 7 | W | 19.7066
2032 | 6 | 27 | 8 | W | 22.7072
2032 | 6 | 27 | 9 | W | 25.2681
2032 | 6 | 27 | 10 | W | 27.623
2032 | 6 | 27 | 11 | W | 29.9089
2032 | 6 | 27 | 12 | W | 32.0748
2032 | 6 | 27 | 13 | W | 33.7952
2032 | 6 | 27 | 14 | W | 35.4338
2032 | 6 | 27 | 15 | W | 37.3581
2032 | 6 | 27 | 16 | W | 40.5173
2032 | 6 | 27 | 17 | W | 40.0477
2032 | 6 | 27 | 18 | W | 36.0457
2032 | 6 | 27 | 19 | W | 33.5305
2032 | 6 | 27 | 20 | W | 32.6868
2032 | 6 | 27 | 21 | W | 31.2703
2032 | 6 | 27 | 22 | O | 31.9774
2032 | 6 | 27 | 23 | O | 28.5439
2032 | 6 | 28 | 0 | O | 28.2957
2032 | 6 | 28 | 1 | O | 26.6024
2032 | 6 | 28 | 2 | O | 24.73
2032 | 6 | 28 | 3 | O | 22.7733
2032 | 6 | 28 | 4 | O | 23.2186
2032 | 6 | 28 | 5 | O | 25.0168
2032 | 6 | 28 | 6 | P | 22.4454
2032 | 6 | 28 | 7 | P | 24.2581
2032 | 6 | 28 | 8 | P | 25.6262
2032 | 6 | 28 | 9 | P | 27.7367
2032 | 6 | 28 | 10 | P | 30.2915
2032 | 6 | 28 | 11 | P | 32.3499
2032 | 6 | 28 | 12 | P | 34.5573
2032 | 6 | 28 | 13 | P | 36.9363
2032 | 6 | 28 | 14 | P | 39.0058
2032 | 6 | 28 | 15 | P | 42.1685
2032 | 6 | 28 | 16 | P | 45.1414
2032 | 6 | 28 | 17 | P | 41.7681
2032 | 6 | 28 | 18 | P | 36.5621
2032 | 6 | 28 | 19 | P | 33.664
2032 | 6 | 28 | 20 | P | 32.789
2032 | 6 | 28 | 21 | P | 31.0986
2032 | 6 | 28 | 22 | O | 34.8711
2032 | 6 | 28 | 23 | O | 31.1269
2032 | 6 | 29 | 0 | O | 29.3155
2032 | 6 | 29 | 1 | O | 27.5611
2032 | 6 | 29 | 2 | O | 25.6212
2032 | 6 | 29 | 3 | O | 23.594
2032 | 6 | 29 | 4 | O | 24.0554
2032 | 6 | 29 | 5 | O | 25.9184
2032 | 6 | 29 | 6 | P | 23.7021
2032 | 6 | 29 | 7 | P | 25.6163
2032 | 6 | 29 | 8 | P | 27.061
2032 | 6 | 29 | 9 | P | 29.2897
2032 | 6 | 29 | 10 | P | 31.9876
2032 | 6 | 29 | 11 | P | 34.1611
2032 | 6 | 29 | 12 | P | 36.4922
2032 | 6 | 29 | 13 | P | 39.0044
2032 | 6 | 29 | 14 | P | 41.1897
2032 | 6 | 29 | 15 | P | 44.5296
2032 | 6 | 29 | 16 | P | 47.6689
2032 | 6 | 29 | 17 | P | 44.1067
2032 | 6 | 29 | 18 | P | 38.6092
2032 | 6 | 29 | 19 | P | 35.5488
2032 | 6 | 29 | 20 | P | 34.6249
2032 | 6 | 29 | 21 | P | 32.8398
2032 | 6 | 29 | 22 | O | 36.1279
2032 | 6 | 29 | 23 | O | 32.2487
2032 | 6 | 30 | 0 | O | 29.874
2032 | 6 | 30 | 1 | O | 28.0863
2032 | 6 | 30 | 2 | O | 26.1094
2032 | 6 | 30 | 3 | O | 24.0435
2032 | 6 | 30 | 4 | O | 24.5137
2032 | 6 | 30 | 5 | O | 26.4122
2032 | 6 | 30 | 6 | P | 23.7245
2032 | 6 | 30 | 7 | P | 25.6405
2032 | 6 | 30 | 8 | P | 27.0865
2032 | 6 | 30 | 9 | P | 29.3173
2032 | 6 | 30 | 10 | P | 32.0177
2032 | 6 | 30 | 11 | P | 34.1933
2032 | 6 | 30 | 12 | P | 36.5265
2032 | 6 | 30 | 13 | P | 39.0411
2032 | 6 | 30 | 14 | P | 41.2285
2032 | 6 | 30 | 15 | P | 44.5715
2032 | 6 | 30 | 16 | P | 47.7138
2032 | 6 | 30 | 17 | P | 44.1483
2032 | 6 | 30 | 18 | P | 38.6456
2032 | 6 | 30 | 19 | P | 35.5823
2032 | 6 | 30 | 20 | P | 34.6575
2032 | 6 | 30 | 21 | P | 32.8707
2032 | 6 | 30 | 22 | O | 36.8162
2032 | 6 | 30 | 23 | O | 32.8631
2032 | 7 | 1 | 0 | O | 23.0325
2032 | 7 | 1 | 1 | O | 21.6998
2032 | 7 | 1 | 2 | O | 20.2865
2032 | 7 | 1 | 3 | O | 19.0478
2032 | 7 | 1 | 4 | O | 18.8225
2032 | 7 | 1 | 5 | O | 19.7753
2032 | 7 | 1 | 6 | P | 18.7574
2032 | 7 | 1 | 7 | P | 19.9978
2032 | 7 | 1 | 8 | P | 21.5508
2032 | 7 | 1 | 9 | P | 24.0517
2032 | 7 | 1 | 10 | P | 27.333
2032 | 7 | 1 | 11 | P | 29.8246
2032 | 7 | 1 | 12 | P | 32.0274
2032 | 7 | 1 | 13 | P | 34.493
2032 | 7 | 1 | 14 | P | 37.4938
2032 | 7 | 1 | 15 | P | 41.3801
2032 | 7 | 1 | 16 | P | 44.943
2032 | 7 | 1 | 17 | P | 42.2424
2032 | 7 | 1 | 18 | P | 34.845
2032 | 7 | 1 | 19 | P | 31.1819
2032 | 7 | 1 | 20 | P | 29.8171
2032 | 7 | 1 | 21 | P | 27.5601
2032 | 7 | 1 | 22 | O | 27.9937
2032 | 7 | 1 | 23 | O | 25.188
2032 | 7 | 2 | 0 | O | 22.6651
2032 | 7 | 2 | 1 | O | 21.3536
2032 | 7 | 2 | 2 | O | 19.9629
2032 | 7 | 2 | 3 | O | 18.744
2032 | 7 | 2 | 4 | O | 18.5223
2032 | 7 | 2 | 5 | O | 19.4598
2032 | 7 | 2 | 6 | P | 18.7561
2032 | 7 | 2 | 7 | P | 19.9964
2032 | 7 | 2 | 8 | P | 21.5493
2032 | 7 | 2 | 9 | P | 24.0501
2032 | 7 | 2 | 10 | P | 27.3311
2032 | 7 | 2 | 11 | P | 29.8226
2032 | 7 | 2 | 12 | P | 32.0252
2032 | 7 | 2 | 13 | P | 34.4906
2032 | 7 | 2 | 14 | P | 37.4912
2032 | 7 | 2 | 15 | P | 41.3772
2032 | 7 | 2 | 16 | P | 44.9399
2032 | 7 | 2 | 17 | P | 42.2395
2032 | 7 | 2 | 18 | P | 34.8426
2032 | 7 | 2 | 19 | P | 31.1797
2032 | 7 | 2 | 20 | P | 29.815
2032 | 7 | 2 | 21 | P | 27.5582
2032 | 7 | 2 | 22 | O | 27.5472
2032 | 7 | 2 | 23 | O | 24.7862
2032 | 7 | 3 | 0 | O | 22.5686
2032 | 7 | 3 | 1 | O | 21.2627
2032 | 7 | 3 | 2 | O | 19.8779
2032 | 7 | 3 | 3 | O | 18.6642
2032 | 7 | 3 | 4 | O | 18.4434
2032 | 7 | 3 | 5 | O | 19.3769
2032 | 7 | 3 | 6 | W | 18.1215
2032 | 7 | 3 | 7 | W | 21.0017
2032 | 7 | 3 | 8 | W | 24.3641
2032 | 7 | 3 | 9 | W | 26.9528
2032 | 7 | 3 | 10 | W | 29.5484
2032 | 7 | 3 | 11 | W | 32.5315
2032 | 7 | 3 | 12 | W | 34.6883
2032 | 7 | 3 | 13 | W | 36.3985
2032 | 7 | 3 | 14 | W | 38.6504
2032 | 7 | 3 | 15 | W | 41.9452
2032 | 7 | 3 | 16 | W | 44.8811
2032 | 7 | 3 | 17 | W | 45.4953
2032 | 7 | 3 | 18 | W | 40.2958
2032 | 7 | 3 | 19 | W | 36.9837
2032 | 7 | 3 | 20 | W | 35.1689
2032 | 7 | 3 | 21 | W | 33.1599
2032 | 7 | 3 | 22 | O | 27.4299
2032 | 7 | 3 | 23 | O | 24.6806
2032 | 7 | 4 | 0 | O | 23.8442
2032 | 7 | 4 | 1 | O | 22.4645
2032 | 7 | 4 | 2 | O | 21.0014
2032 | 7 | 4 | 3 | O | 19.7191
2032 | 7 | 4 | 4 | O | 19.4859
2032 | 7 | 4 | 5 | O | 20.4722
2032 | 7 | 4 | 6 | W | 19.0819
2032 | 7 | 4 | 7 | W | 22.1147
2032 | 7 | 4 | 8 | W | 25.6553
2032 | 7 | 4 | 9 | W | 28.3812
2032 | 7 | 4 | 10 | W | 31.1143
2032 | 7 | 4 | 11 | W | 34.2555
2032 | 7 | 4 | 12 | W | 36.5266
2032 | 7 | 4 | 13 | W | 38.3274
2032 | 7 | 4 | 14 | W | 40.6986
2032 | 7 | 4 | 15 | W | 44.1681
2032 | 7 | 4 | 16 | W | 47.2596
2032 | 7 | 4 | 17 | W | 47.9063
2032 | 7 | 4 | 18 | W | 42.4313
2032 | 7 | 4 | 19 | W | 38.9437
2032 | 7 | 4 | 20 | W | 37.0327
2032 | 7 | 4 | 21 | W | 34.9172
2032 | 7 | 4 | 22 | O | 28.9803
2032 | 7 | 4 | 23 | O | 26.0756
2032 | 7 | 5 | 0 | O | 24.6273
2032 | 7 | 5 | 1 | O | 23.2023
2032 | 7 | 5 | 2 | O | 21.6912
2032 | 7 | 5 | 3 | O | 20.3667
2032 | 7 | 5 | 4 | O | 20.1258
2032 | 7 | 5 | 5 | O | 21.1445
2032 | 7 | 5 | 6 | W | 21.4374
2032 | 7 | 5 | 7 | W | 24.8445
2032 | 7 | 5 | 8 | W | 28.8221
2032 | 7 | 5 | 9 | W | 31.8846
2032 | 7 | 5 | 10 | W | 34.9551
2032 | 7 | 5 | 11 | W | 38.484
2032 | 7 | 5 | 12 | W | 41.0354
2032 | 7 | 5 | 13 | W | 43.0585
2032 | 7 | 5 | 14 | W | 45.7225
2032 | 7 | 5 | 15 | W | 49.6202
2032 | 7 | 5 | 16 | W | 53.0933
2032 | 7 | 5 | 17 | W | 53.8199
2032 | 7 | 5 | 18 | W | 47.6691
2032 | 7 | 5 | 19 | W | 43.7509
2032 | 7 | 5 | 20 | W | 41.604
2032 | 7 | 5 | 21 | W | 39.2274
2032 | 7 | 5 | 22 | O | 29.932
2032 | 7 | 5 | 23 | O | 26.932
2032 | 7 | 6 | 0 | O | 26.2825
2032 | 7 | 6 | 1 | O | 24.7617
2032 | 7 | 6 | 2 | O | 23.149
2032 | 7 | 6 | 3 | O | 21.7355
2032 | 7 | 6 | 4 | O | 21.4784
2032 | 7 | 6 | 5 | O | 22.5656
2032 | 7 | 6 | 6 | P | 27.0923
2032 | 7 | 6 | 7 | P | 28.8839
2032 | 7 | 6 | 8 | P | 31.1269
2032 | 7 | 6 | 9 | P | 34.7392
2032 | 7 | 6 | 10 | P | 39.4784
2032 | 7 | 6 | 11 | P | 43.0772
2032 | 7 | 6 | 12 | P | 46.2589
2032 | 7 | 6 | 13 | P | 49.82
2032 | 7 | 6 | 14 | P | 54.1542
2032 | 7 | 6 | 15 | P | 59.7674
2032 | 7 | 6 | 16 | P | 64.9135
2032 | 7 | 6 | 17 | P | 61.0129
2032 | 7 | 6 | 18 | P | 50.3285
2032 | 7 | 6 | 19 | P | 45.0376
2032 | 7 | 6 | 20 | P | 43.0663
2032 | 7 | 6 | 21 | P | 39.8065
2032 | 7 | 6 | 22 | O | 31.9437
2032 | 7 | 6 | 23 | O | 28.742
2032 | 7 | 7 | 0 | O | 27.7474
2032 | 7 | 7 | 1 | O | 26.1419
2032 | 7 | 7 | 2 | O | 24.4393
2032 | 7 | 7 | 3 | O | 22.947
2032 | 7 | 7 | 4 | O | 22.6756
2032 | 7 | 7 | 5 | O | 23.8234
2032 | 7 | 7 | 6 | P | 28.4845
2032 | 7 | 7 | 7 | P | 30.3682
2032 | 7 | 7 | 8 | P | 32.7265
2032 | 7 | 7 | 9 | P | 36.5244
2032 | 7 | 7 | 10 | P | 41.5072
2032 | 7 | 7 | 11 | P | 45.2909
2032 | 7 | 7 | 12 | P | 48.636
2032 | 7 | 7 | 13 | P | 52.3801
2032 | 7 | 7 | 14 | P | 56.9371
2032 | 7 | 7 | 15 | P | 62.8387
2032 | 7 | 7 | 16 | P | 68.2493
2032 | 7 | 7 | 17 | P | 64.1483
2032 | 7 | 7 | 18 | P | 52.9148
2032 | 7 | 7 | 19 | P | 47.352
2032 | 7 | 7 | 20 | P | 45.2794
2032 | 7 | 7 | 21 | P | 41.8521
2032 | 7 | 7 | 22 | O | 33.7242
2032 | 7 | 7 | 23 | O | 30.3441
2032 | 7 | 8 | 0 | O | 28.2344
2032 | 7 | 8 | 1 | O | 26.6006
2032 | 7 | 8 | 2 | O | 24.8682
2032 | 7 | 8 | 3 | O | 23.3497
2032 | 7 | 8 | 4 | O | 23.0735
2032 | 7 | 8 | 5 | O | 24.2415
2032 | 7 | 8 | 6 | P | 28.1502
2032 | 7 | 8 | 7 | P | 30.0118
2032 | 7 | 8 | 8 | P | 32.3424
2032 | 7 | 8 | 9 | P | 36.0958
2032 | 7 | 8 | 10 | P | 41.0201
2032 | 7 | 8 | 11 | P | 44.7594
2032 | 7 | 8 | 12 | P | 48.0653
2032 | 7 | 8 | 13 | P | 51.7655
2032 | 7 | 8 | 14 | P | 56.269
2032 | 7 | 8 | 15 | P | 62.1014
2032 | 7 | 8 | 16 | P | 67.4484
2032 | 7 | 8 | 17 | P | 63.3955
2032 | 7 | 8 | 18 | P | 52.2939
2032 | 7 | 8 | 19 | P | 46.7963
2032 | 7 | 8 | 20 | P | 44.7481
2032 | 7 | 8 | 21 | P | 41.361
2032 | 7 | 8 | 22 | O | 34.3161
2032 | 7 | 8 | 23 | O | 30.8766
2032 | 7 | 9 | 0 | O | 27.206
2032 | 7 | 9 | 1 | O | 25.6318
2032 | 7 | 9 | 2 | O | 23.9624
2032 | 7 | 9 | 3 | O | 22.4993
2032 | 7 | 9 | 4 | O | 22.2331
2032 | 7 | 9 | 5 | O | 23.3585
2032 | 7 | 9 | 6 | P | 22.1511
2032 | 7 | 9 | 7 | P | 23.6159
2032 | 7 | 9 | 8 | P | 25.4498
2032 | 7 | 9 | 9 | P | 28.4033
2032 | 7 | 9 | 10 | P | 32.2782
2032 | 7 | 9 | 11 | P | 35.2206
2032 | 7 | 9 | 12 | P | 37.822
2032 | 7 | 9 | 13 | P | 40.7336
2032 | 7 | 9 | 14 | P | 44.2774
2032 | 7 | 9 | 15 | P | 48.8668
2032 | 7 | 9 | 16 | P | 53.0743
2032 | 7 | 9 | 17 | P | 49.8851
2032 | 7 | 9 | 18 | P | 41.1494
2032 | 7 | 9 | 19 | P | 36.8234
2032 | 7 | 9 | 20 | P | 35.2117
2032 | 7 | 9 | 21 | P | 32.5464
2032 | 7 | 9 | 22 | O | 33.0662
2032 | 7 | 9 | 23 | O | 29.752
2032 | 7 | 10 | 0 | O | 24.5062
2032 | 7 | 10 | 1 | O | 23.0882
2032 | 7 | 10 | 2 | O | 21.5845
2032 | 7 | 10 | 3 | O | 20.2666
2032 | 7 | 10 | 4 | O | 20.0268
2032 | 7 | 10 | 5 | O | 21.0405
2032 | 7 | 10 | 6 | W | 19.9818
2032 | 7 | 10 | 7 | W | 23.1576
2032 | 7 | 10 | 8 | W | 26.8652
2032 | 7 | 10 | 9 | W | 29.7197
2032 | 7 | 10 | 10 | W | 32.5817
2032 | 7 | 10 | 11 | W | 35.871
2032 | 7 | 10 | 12 | W | 38.2492
2032 | 7 | 10 | 13 | W | 40.1349
2032 | 7 | 10 | 14 | W | 42.618
2032 | 7 | 10 | 15 | W | 46.251
2032 | 7 | 10 | 16 | W | 49.4884
2032 | 7 | 10 | 17 | W | 50.1656
2032 | 7 | 10 | 18 | W | 44.4324
2032 | 7 | 10 | 19 | W | 40.7802
2032 | 7 | 10 | 20 | W | 38.7792
2032 | 7 | 10 | 21 | W | 36.5639
2032 | 7 | 10 | 22 | O | 29.7848
2032 | 7 | 10 | 23 | O | 26.7996
2032 | 7 | 11 | 0 | O | 24.4071
2032 | 7 | 11 | 1 | O | 22.9948
2032 | 7 | 11 | 2 | O | 21.4972
2032 | 7 | 11 | 3 | O | 20.1846
2032 | 7 | 11 | 4 | O | 19.9458
2032 | 7 | 11 | 5 | O | 20.9554
2032 | 7 | 11 | 6 | W | 20.2711
2032 | 7 | 11 | 7 | W | 23.4929
2032 | 7 | 11 | 8 | W | 27.2542
2032 | 7 | 11 | 9 | W | 30.15
2032 | 7 | 11 | 10 | W | 33.0535
2032 | 7 | 11 | 11 | W | 36.3904
2032 | 7 | 11 | 12 | W | 38.803
2032 | 7 | 11 | 13 | W | 40.7161
2032 | 7 | 11 | 14 | W | 43.2351
2032 | 7 | 11 | 15 | W | 46.9207
2032 | 7 | 11 | 16 | W | 50.2049
2032 | 7 | 11 | 17 | W | 50.892
2032 | 7 | 11 | 18 | W | 45.0758
2032 | 7 | 11 | 19 | W | 41.3707
2032 | 7 | 11 | 20 | W | 39.3407
2032 | 7 | 11 | 21 | W | 37.0933
2032 | 7 | 11 | 22 | O | 29.6644
2032 | 7 | 11 | 23 | O | 26.6911
2032 | 7 | 12 | 0 | O | 26.738
2032 | 7 | 12 | 1 | O | 25.1908
2032 | 7 | 12 | 2 | O | 23.5502
2032 | 7 | 12 | 3 | O | 22.1122
2032 | 7 | 12 | 4 | O | 21.8507
2032 | 7 | 12 | 5 | O | 22.9567
2032 | 7 | 12 | 6 | P | 25.0602
2032 | 7 | 12 | 7 | P | 26.7174
2032 | 7 | 12 | 8 | P | 28.7922
2032 | 7 | 12 | 9 | P | 32.1335
2032 | 7 | 12 | 10 | P | 36.5173
2032 | 7 | 12 | 11 | P | 39.8462
2032 | 7 | 12 | 12 | P | 42.7892
2032 | 7 | 12 | 13 | P | 46.0832
2032 | 7 | 12 | 14 | P | 50.0923
2032 | 7 | 12 | 15 | P | 55.2845
2032 | 7 | 12 | 16 | P | 60.0446
2032 | 7 | 12 | 17 | P | 56.4366
2032 | 7 | 12 | 18 | P | 46.5535
2032 | 7 | 12 | 19 | P | 41.6595
2032 | 7 | 12 | 20 | P | 39.8361
2032 | 7 | 12 | 21 | P | 36.8207
2032 | 7 | 12 | 22 | O | 32.4973
2032 | 7 | 12 | 23 | O | 29.2402
2032 | 7 | 13 | 0 | O | 26.8307
2032 | 7 | 13 | 1 | O | 25.2781
2032 | 7 | 13 | 2 | O | 23.6318
2032 | 7 | 13 | 3 | O | 22.1889
2032 | 7 | 13 | 4 | O | 21.9264
2032 | 7 | 13 | 5 | O | 23.0362
2032 | 7 | 13 | 6 | P | 21.522
2032 | 7 | 13 | 7 | P | 22.9453
2032 | 7 | 13 | 8 | P | 24.7271
2032 | 7 | 13 | 9 | P | 27.5967
2032 | 7 | 13 | 10 | P | 31.3615
2032 | 7 | 13 | 11 | P | 34.2204
2032 | 7 | 13 | 12 | P | 36.7479
2032 | 7 | 13 | 13 | P | 39.5768
2032 | 7 | 13 | 14 | P | 43.0199
2032 | 7 | 13 | 15 | P | 47.479
2032 | 7 | 13 | 16 | P | 51.567
2032 | 7 | 13 | 17 | P | 48.4684
2032 | 7 | 13 | 18 | P | 39.9808
2032 | 7 | 13 | 19 | P | 35.7777
2032 | 7 | 13 | 20 | P | 34.2117
2032 | 7 | 13 | 21 | P | 31.6221
2032 | 7 | 13 | 22 | O | 32.61
2032 | 7 | 13 | 23 | O | 29.3415
2032 | 7 | 14 | 0 | O | 26.0815
2032 | 7 | 14 | 1 | O | 24.5723
2032 | 7 | 14 | 2 | O | 22.9719
2032 | 7 | 14 | 3 | O | 21.5693
2032 | 7 | 14 | 4 | O | 21.3141
2032 | 7 | 14 | 5 | O | 22.393
2032 | 7 | 14 | 6 | P | 26.4514
2032 | 7 | 14 | 7 | P | 28.2007
2032 | 7 | 14 | 8 | P | 30.3906
2032 | 7 | 14 | 9 | P | 33.9174
2032 | 7 | 14 | 10 | P | 38.5446
2032 | 7 | 14 | 11 | P | 42.0582
2032 | 7 | 14 | 12 | P | 45.1646
2032 | 7 | 14 | 13 | P | 48.6415
2032 | 7 | 14 | 14 | P | 52.8732
2032 | 7 | 14 | 15 | P | 58.3536
2032 | 7 | 14 | 16 | P | 63.378
2032 | 7 | 14 | 17 | P | 59.5697
2032 | 7 | 14 | 18 | P | 49.138
2032 | 7 | 14 | 19 | P | 43.9722
2032 | 7 | 14 | 20 | P | 42.0476
2032 | 7 | 14 | 21 | P | 38.8649
2032 | 7 | 14 | 22 | O | 31.6994
2032 | 7 | 14 | 23 | O | 28.5222
2032 | 7 | 15 | 0 | O | 27.9697
2032 | 7 | 15 | 1 | O | 26.3513
2032 | 7 | 15 | 2 | O | 24.6351
2032 | 7 | 15 | 3 | O | 23.1309
2032 | 7 | 15 | 4 | O | 22.8573
2032 | 7 | 15 | 5 | O | 24.0142
2032 | 7 | 15 | 6 | P | 28.6345
2032 | 7 | 15 | 7 | P | 30.5281
2032 | 7 | 15 | 8 | P | 32.8988
2032 | 7 | 15 | 9 | P | 36.7167
2032 | 7 | 15 | 10 | P | 41.7257
2032 | 7 | 15 | 11 | P | 45.5294
2032 | 7 | 15 | 12 | P | 48.8921
2032 | 7 | 15 | 13 | P | 52.656
2032 | 7 | 15 | 14 | P | 57.237
2032 | 7 | 15 | 15 | P | 63.1696
2032 | 7 | 15 | 16 | P | 68.6087
2032 | 7 | 15 | 17 | P | 64.4861
2032 | 7 | 15 | 18 | P | 53.1934
2032 | 7 | 15 | 19 | P | 47.6013
2032 | 7 | 15 | 20 | P | 45.5179
2032 | 7 | 15 | 21 | P | 42.0724
2032 | 7 | 15 | 22 | O | 33.9944
2032 | 7 | 15 | 23 | O | 30.5872
2032 | 7 | 16 | 0 | O | 29.1135
2032 | 7 | 16 | 1 | O | 27.4289
2032 | 7 | 16 | 2 | O | 25.6425
2032 | 7 | 16 | 3 | O | 24.0767
2032 | 7 | 16 | 4 | O | 23.792
2032 | 7 | 16 | 5 | O | 24.9962
2032 | 7 | 16 | 6 | P | 27.8603
2032 | 7 | 16 | 7 | P | 29.7028
2032 | 7 | 16 | 8 | P | 32.0094
2032 | 7 | 16 | 9 | P | 35.7241
2032 | 7 | 16 | 10 | P | 40.5977
2032 | 7 | 16 | 11 | P | 44.2985
2032 | 7 | 16 | 12 | P | 47.5703
2032 | 7 | 16 | 13 | P | 51.2324
2032 | 7 | 16 | 14 | P | 55.6895
2032 | 7 | 16 | 15 | P | 61.4618
2032 | 7 | 16 | 16 | P | 66.7538
2032 | 7 | 16 | 17 | P | 62.7427
2032 | 7 | 16 | 18 | P | 51.7553
2032 | 7 | 16 | 19 | P | 46.3144
2032 | 7 | 16 | 20 | P | 44.2873
2032 | 7 | 16 | 21 | P | 40.935
2032 | 7 | 16 | 22 | O | 35.3845
2032 | 7 | 16 | 23 | O | 31.838
2032 | 7 | 17 | 0 | O | 27.1494
2032 | 7 | 17 | 1 | O | 25.5784
2032 | 7 | 17 | 2 | O | 23.9126
2032 | 7 | 17 | 3 | O | 22.4525
2032 | 7 | 17 | 4 | O | 22.1869
2032 | 7 | 17 | 5 | O | 23.3099
2032 | 7 | 17 | 6 | W | 21.5726
2032 | 7 | 17 | 7 | W | 25.0012
2032 | 7 | 17 | 8 | W | 29.0039
2032 | 7 | 17 | 9 | W | 32.0857
2032 | 7 | 17 | 10 | W | 35.1756
2032 | 7 | 17 | 11 | W | 38.7268
2032 | 7 | 17 | 12 | W | 41.2942
2032 | 7 | 17 | 13 | W | 43.3301
2032 | 7 | 17 | 14 | W | 46.0109
2032 | 7 | 17 | 15 | W | 49.9332
2032 | 7 | 17 | 16 | W | 53.4282
2032 | 7 | 17 | 17 | W | 54.1593
2032 | 7 | 17 | 18 | W | 47.9697
2032 | 7 | 17 | 19 | W | 44.0268
2032 | 7 | 17 | 20 | W | 41.8665
2032 | 7 | 17 | 21 | W | 39.4748
2032 | 7 | 17 | 22 | O | 32.9974
2032 | 7 | 17 | 23 | O | 29.6901
2032 | 7 | 18 | 0 | O | 25.801
2032 | 7 | 18 | 1 | O | 24.308
2032 | 7 | 18 | 2 | O | 22.7249
2032 | 7 | 18 | 3 | O | 21.3373
2032 | 7 | 18 | 4 | O | 21.0849
2032 | 7 | 18 | 5 | O | 22.1522
2032 | 7 | 18 | 6 | W | 21.1616
2032 | 7 | 18 | 7 | W | 24.525
2032 | 7 | 18 | 8 | W | 28.4514
2032 | 7 | 18 | 9 | W | 31.4745
2032 | 7 | 18 | 10 | W | 34.5055
2032 | 7 | 18 | 11 | W | 37.9891
2032 | 7 | 18 | 12 | W | 40.5076
2032 | 7 | 18 | 13 | W | 42.5047
2032 | 7 | 18 | 14 | W | 45.1344
2032 | 7 | 18 | 15 | W | 48.982
2032 | 7 | 18 | 16 | W | 52.4105
2032 | 7 | 18 | 17 | W | 53.1277
2032 | 7 | 18 | 18 | W | 47.056
2032 | 7 | 18 | 19 | W | 43.1882
2032 | 7 | 18 | 20 | W | 41.0689
2032 | 7 | 18 | 21 | W | 38.7229
2032 | 7 | 18 | 22 | O | 31.3585
2032 | 7 | 18 | 23 | O | 28.2155
2032 | 7 | 19 | 0 | O | 26.6455
2032 | 7 | 19 | 1 | O | 25.1037
2032 | 7 | 19 | 2 | O | 23.4687
2032 | 7 | 19 | 3 | O | 22.0357
2032 | 7 | 19 | 4 | O | 21.7751
2032 | 7 | 19 | 5 | O | 22.8773
2032 | 7 | 19 | 6 | P | 28.075
2032 | 7 | 19 | 7 | P | 29.9317
2032 | 7 | 19 | 8 | P | 32.256
2032 | 7 | 19 | 9 | P | 35.9993
2032 | 7 | 19 | 10 | P | 40.9105
2032 | 7 | 19 | 11 | P | 44.6399
2032 | 7 | 19 | 12 | P | 47.9369
2032 | 7 | 19 | 13 | P | 51.6272
2032 | 7 | 19 | 14 | P | 56.1187
2032 | 7 | 19 | 15 | P | 61.9354
2032 | 7 | 19 | 16 | P | 67.2682
2032 | 7 | 19 | 17 | P | 63.2262
2032 | 7 | 19 | 18 | P | 52.1541
2032 | 7 | 19 | 19 | P | 46.6713
2032 | 7 | 19 | 20 | P | 44.6285
2032 | 7 | 19 | 21 | P | 41.2504
2032 | 7 | 19 | 22 | O | 32.3849
2032 | 7 | 19 | 23 | O | 29.139
2032 | 7 | 20 | 0 | O | 27.4536
2032 | 7 | 20 | 1 | O | 25.865
2032 | 7 | 20 | 2 | O | 24.1805
2032 | 7 | 20 | 3 | O | 22.704
2032 | 7 | 20 | 4 | O | 22.4355
2032 | 7 | 20 | 5 | O | 23.5711
2032 | 7 | 20 | 6 | P | 26.3638
2032 | 7 | 20 | 7 | P | 28.1073
2032 | 7 | 20 | 8 | P | 30.2899
2032 | 7 | 20 | 9 | P | 33.8051
2032 | 7 | 20 | 10 | P | 38.4169
2032 | 7 | 20 | 11 | P | 41.919
2032 | 7 | 20 | 12 | P | 45.015
2032 | 7 | 20 | 13 | P | 48.4804
2032 | 7 | 20 | 14 | P | 52.6981
2032 | 7 | 20 | 15 | P | 58.1603
2032 | 7 | 20 | 16 | P | 63.1681
2032 | 7 | 20 | 17 | P | 59.3724
2032 | 7 | 20 | 18 | P | 48.9752
2032 | 7 | 20 | 19 | P | 43.8266
2032 | 7 | 20 | 20 | P | 41.9083
2032 | 7 | 20 | 21 | P | 38.7361
2032 | 7 | 20 | 22 | O | 33.3671
2032 | 7 | 20 | 23 | O | 30.0227
2032 | 7 | 21 | 0 | O | 29.2931
2032 | 7 | 21 | 1 | O | 27.5981
2032 | 7 | 21 | 2 | O | 25.8007
2032 | 7 | 21 | 3 | O | 24.2253
2032 | 7 | 21 | 4 | O | 23.9387
2032 | 7 | 21 | 5 | O | 25.1504
2032 | 7 | 21 | 6 | P | 26.8708
2032 | 7 | 21 | 7 | P | 28.6478
2032 | 7 | 21 | 8 | P | 30.8724
2032 | 7 | 21 | 9 | P | 34.4552
2032 | 7 | 21 | 10 | P | 39.1557
2032 | 7 | 21 | 11 | P | 42.7251
2032 | 7 | 21 | 12 | P | 45.8807
2032 | 7 | 21 | 13 | P | 49.4127
2032 | 7 | 21 | 14 | P | 53.7115
2032 | 7 | 21 | 15 | P | 59.2788
2032 | 7 | 21 | 16 | P | 64.3828
2032 | 7 | 21 | 17 | P | 60.5141
2032 | 7 | 21 | 18 | P | 49.917
2032 | 7 | 21 | 19 | P | 44.6694
2032 | 7 | 21 | 20 | P | 42.7142
2032 | 7 | 21 | 21 | P | 39.481
2032 | 7 | 21 | 22 | O | 35.6028
2032 | 7 | 21 | 23 | O | 32.0344
2032 | 7 | 22 | 0 | O | 28.6906
2032 | 7 | 22 | 1 | O | 27.0305
2032 | 7 | 22 | 2 | O | 25.27
2032 | 7 | 22 | 3 | O | 23.727
2032 | 7 | 22 | 4 | O | 23.4464
2032 | 7 | 22 | 5 | O | 24.6332
2032 | 7 | 22 | 6 | P | 29.2262
2032 | 7 | 22 | 7 | P | 31.1589
2032 | 7 | 22 | 8 | P | 33.5786
2032 | 7 | 22 | 9 | P | 37.4754
2032 | 7 | 22 | 10 | P | 42.5879
2032 | 7 | 22 | 11 | P | 46.4702
2032 | 7 | 22 | 12 | P | 49.9024
2032 | 7 | 22 | 13 | P | 53.744
2032 | 7 | 22 | 14 | P | 58.4196
2032 | 7 | 22 | 15 | P | 64.4749
2032 | 7 | 22 | 16 | P | 70.0264
2032 | 7 | 22 | 17 | P | 65.8185
2032 | 7 | 22 | 18 | P | 54.2926
2032 | 7 | 22 | 19 | P | 48.5849
2032 | 7 | 22 | 20 | P | 46.4584
2032 | 7 | 22 | 21 | P | 42.9418
2032 | 7 | 22 | 22 | O | 34.8705
2032 | 7 | 22 | 23 | O | 31.3755
2032 | 7 | 23 | 0 | O | 30.2318
2032 | 7 | 23 | 1 | O | 28.4825
2032 | 7 | 23 | 2 | O | 26.6275
2032 | 7 | 23 | 3 | O | 25.0016
2032 | 7 | 23 | 4 | O | 24.7059
2032 | 7 | 23 | 5 | O | 25.9564
2032 | 7 | 23 | 6 | P | 30.4938
2032 | 7 | 23 | 7 | P | 32.5103
2032 | 7 | 23 | 8 | P | 35.035
2032 | 7 | 23 | 9 | P | 39.1008
2032 | 7 | 23 | 10 | P | 44.435
2032 | 7 | 23 | 11 | P | 48.4857
2032 | 7 | 23 | 12 | P | 52.0668
2032 | 7 | 23 | 13 | P | 56.075
2032 | 7 | 23 | 14 | P | 60.9534
2032 | 7 | 23 | 15 | P | 67.2713
2032 | 7 | 23 | 16 | P | 73.0636
2032 | 7 | 23 | 17 | P | 68.6732
2032 | 7 | 23 | 18 | P | 56.6473
2032 | 7 | 23 | 19 | P | 50.6921
2032 | 7 | 23 | 20 | P | 48.4734
2032 | 7 | 23 | 21 | P | 44.8043
2032 | 7 | 23 | 22 | O | 36.7437
2032 | 7 | 23 | 23 | O | 33.061
2032 | 7 | 24 | 0 | O | 29.138
2032 | 7 | 24 | 1 | O | 27.452
2032 | 7 | 24 | 2 | O | 25.6641
2032 | 7 | 24 | 3 | O | 24.097
2032 | 7 | 24 | 4 | O | 23.812
2032 | 7 | 24 | 5 | O | 25.0173
2032 | 7 | 24 | 6 | W | 24.9632
2032 | 7 | 24 | 7 | W | 28.9308
2032 | 7 | 24 | 8 | W | 33.5626
2032 | 7 | 24 | 9 | W | 37.1287
2032 | 7 | 24 | 10 | W | 40.7042
2032 | 7 | 24 | 11 | W | 44.8136
2032 | 7 | 24 | 12 | W | 47.7846
2032 | 7 | 24 | 13 | W | 50.1405
2032 | 7 | 24 | 14 | W | 53.2426
2032 | 7 | 24 | 15 | W | 57.7813
2032 | 7 | 24 | 16 | W | 61.8257
2032 | 7 | 24 | 17 | W | 62.6718
2032 | 7 | 24 | 18 | W | 55.5093
2032 | 7 | 24 | 19 | W | 50.9467
2032 | 7 | 24 | 20 | W | 48.4467
2032 | 7 | 24 | 21 | W | 45.6792
2032 | 7 | 24 | 22 | O | 35.4143
2032 | 7 | 24 | 23 | O | 31.8648
2032 | 7 | 25 | 0 | O | 28.0507
2032 | 7 | 25 | 1 | O | 26.4275
2032 | 7 | 25 | 2 | O | 24.7064
2032 | 7 | 25 | 3 | O | 23.1978
2032 | 7 | 25 | 4 | O | 22.9234
2032 | 7 | 25 | 5 | O | 24.0837
2032 | 7 | 25 | 6 | W | 22.8503
2032 | 7 | 25 | 7 | W | 26.4821
2032 | 7 | 25 | 8 | W | 30.7219
2032 | 7 | 25 | 9 | W | 33.9861
2032 | 7 | 25 | 10 | W | 37.259
2032 | 7 | 25 | 11 | W | 41.0206
2032 | 7 | 25 | 12 | W | 43.7401
2032 | 7 | 25 | 13 | W | 45.8966
2032 | 7 | 25 | 14 | W | 48.7361
2032 | 7 | 25 | 15 | W | 52.8907
2032 | 7 | 25 | 16 | W | 56.5928
2032 | 7 | 25 | 17 | W | 57.3672
2032 | 7 | 25 | 18 | W | 50.811
2032 | 7 | 25 | 19 | W | 46.6345
2032 | 7 | 25 | 20 | W | 44.3462
2032 | 7 | 25 | 21 | W | 41.8129
2032 | 7 | 25 | 22 | O | 34.0927
2032 | 7 | 25 | 23 | O | 30.6757
2032 | 7 | 26 | 0 | O | 28.2169
2032 | 7 | 26 | 1 | O | 26.5842
2032 | 7 | 26 | 2 | O | 24.8528
2032 | 7 | 26 | 3 | O | 23.3353
2032 | 7 | 26 | 4 | O | 23.0593
2032 | 7 | 26 | 5 | O | 24.2264
2032 | 7 | 26 | 6 | P | 27.0173
2032 | 7 | 26 | 7 | P | 28.8039
2032 | 7 | 26 | 8 | P | 31.0407
2032 | 7 | 26 | 9 | P | 34.643
2032 | 7 | 26 | 10 | P | 39.3691
2032 | 7 | 26 | 11 | P | 42.958
2032 | 7 | 26 | 12 | P | 46.1308
2032 | 7 | 26 | 13 | P | 49.6821
2032 | 7 | 26 | 14 | P | 54.0043
2032 | 7 | 26 | 15 | P | 59.602
2032 | 7 | 26 | 16 | P | 64.7338
2032 | 7 | 26 | 17 | P | 60.844
2032 | 7 | 26 | 18 | P | 50.1892
2032 | 7 | 26 | 19 | P | 44.9129
2032 | 7 | 26 | 20 | P | 42.9471
2032 | 7 | 26 | 21 | P | 39.6963
2032 | 7 | 26 | 22 | O | 34.2948
2032 | 7 | 26 | 23 | O | 30.8575
2032 | 7 | 27 | 0 | O | 27.7719
2032 | 7 | 27 | 1 | O | 26.1649
2032 | 7 | 27 | 2 | O | 24.4609
2032 | 7 | 27 | 3 | O | 22.9673
2032 | 7 | 27 | 4 | O | 22.6956
2032 | 7 | 27 | 5 | O | 23.8444
2032 | 7 | 27 | 6 | P | 25.9417
2032 | 7 | 27 | 7 | P | 27.6573
2032 | 7 | 27 | 8 | P | 29.805
2032 | 7 | 27 | 9 | P | 33.2639
2032 | 7 | 27 | 10 | P | 37.8019
2032 | 7 | 27 | 11 | P | 41.2479
2032 | 7 | 27 | 12 | P | 44.2944
2032 | 7 | 27 | 13 | P | 47.7043
2032 | 7 | 27 | 14 | P | 51.8545
2032 | 7 | 27 | 15 | P | 57.2293
2032 | 7 | 27 | 16 | P | 62.1568
2032 | 7 | 27 | 17 | P | 58.4219
2032 | 7 | 27 | 18 | P | 48.1912
2032 | 7 | 27 | 19 | P | 43.125
2032 | 7 | 27 | 20 | P | 41.2374
2032 | 7 | 27 | 21 | P | 38.116
2032 | 7 | 27 | 22 | O | 33.754
2032 | 7 | 27 | 23 | O | 30.3709
2032 | 7 | 28 | 0 | O | 27.2873
2032 | 7 | 28 | 1 | O | 25.7084
2032 | 7 | 28 | 2 | O | 24.034
2032 | 7 | 28 | 3 | O | 22.5665
2032 | 7 | 28 | 4 | O | 22.2996
2032 | 7 | 28 | 5 | O | 23.4283
2032 | 7 | 28 | 6 | P | 27.062
2032 | 7 | 28 | 7 | P | 28.8516
2032 | 7 | 28 | 8 | P | 31.0921
2032 | 7 | 28 | 9 | P | 34.7003
2032 | 7 | 28 | 10 | P | 39.4343
2032 | 7 | 28 | 11 | P | 43.0291
2032 | 7 | 28 | 12 | P | 46.2071
2032 | 7 | 28 | 13 | P | 49.7643
2032 | 7 | 28 | 14 | P | 54.0937
2032 | 7 | 28 | 15 | P | 59.7006
2032 | 7 | 28 | 16 | P | 64.8409
2032 | 7 | 28 | 17 | P | 60.9447
2032 | 7 | 28 | 18 | P | 50.2722
2032 | 7 | 28 | 19 | P | 44.9872
2032 | 7 | 28 | 20 | P | 43.0182
2032 | 7 | 28 | 21 | P | 39.762
2032 | 7 | 28 | 22 | O | 33.165
2032 | 7 | 28 | 23 | O | 29.8409
2032 | 7 | 29 | 0 | O | 27.5574
2032 | 7 | 29 | 1 | O | 25.9628
2032 | 7 | 29 | 2 | O | 24.2719
2032 | 7 | 29 | 3 | O | 22.7899
2032 | 7 | 29 | 4 | O | 22.5203
2032 | 7 | 29 | 5 | O | 23.6602
2032 | 7 | 29 | 6 | P | 26.7545
2032 | 7 | 29 | 7 | P | 28.5238
2032 | 7 | 29 | 8 | P | 30.7388
2032 | 7 | 29 | 9 | P | 34.3061
2032 | 7 | 29 | 10 | P | 38.9862
2032 | 7 | 29 | 11 | P | 42.5401
2032 | 7 | 29 | 12 | P | 45.6821
2032 | 7 | 29 | 13 | P | 49.1988
2032 | 7 | 29 | 14 | P | 53.479
2032 | 7 | 29 | 15 | P | 59.0222
2032 | 7 | 29 | 16 | P | 64.1042
2032 | 7 | 29 | 17 | P | 60.2522
2032 | 7 | 29 | 18 | P | 49.701
2032 | 7 | 29 | 19 | P | 44.476
2032 | 7 | 29 | 20 | P | 42.5294
2032 | 7 | 29 | 21 | P | 39.3102
2032 | 7 | 29 | 22 | O | 33.4933
2032 | 7 | 29 | 23 | O | 30.1363
2032 | 7 | 30 | 0 | O | 25.5184
2032 | 7 | 30 | 1 | O | 24.0418
2032 | 7 | 30 | 2 | O | 22.476
2032 | 7 | 30 | 3 | O | 21.1036
2032 | 7 | 30 | 4 | O | 20.854
2032 | 7 | 30 | 5 | O | 21.9096
2032 | 7 | 30 | 6 | P | 22.8306
2032 | 7 | 30 | 7 | P | 24.3404
2032 | 7 | 30 | 8 | P | 26.2306
2032 | 7 | 30 | 9 | P | 29.2747
2032 | 7 | 30 | 10 | P | 33.2684
2032 | 7 | 30 | 11 | P | 36.3012
2032 | 7 | 30 | 12 | P | 38.9823
2032 | 7 | 30 | 13 | P | 41.9833
2032 | 7 | 30 | 14 | P | 45.6357
2032 | 7 | 30 | 15 | P | 50.3659
2032 | 7 | 30 | 16 | P | 54.7026
2032 | 7 | 30 | 17 | P | 51.4155
2032 | 7 | 30 | 18 | P | 42.4118
2032 | 7 | 30 | 19 | P | 37.9531
2032 | 7 | 30 | 20 | P | 36.292
2032 | 7 | 30 | 21 | P | 33.5449
2032 | 7 | 30 | 22 | O | 31.015
2032 | 7 | 30 | 23 | O | 27.9065
2032 | 7 | 31 | 0 | O | 24.3497
2032 | 7 | 31 | 1 | O | 22.9407
2032 | 7 | 31 | 2 | O | 21.4466
2032 | 7 | 31 | 3 | O | 20.1371
2032 | 7 | 31 | 4 | O | 19.8989
2032 | 7 | 31 | 5 | O | 20.9061
2032 | 7 | 31 | 6 | W | 19.0414
2032 | 7 | 31 | 7 | W | 22.0678
2032 | 7 | 31 | 8 | W | 25.6008
2032 | 7 | 31 | 9 | W | 28.321
2032 | 7 | 31 | 10 | W | 31.0483
2032 | 7 | 31 | 11 | W | 34.1828
2032 | 7 | 31 | 12 | W | 36.449
2032 | 7 | 31 | 13 | W | 38.2461
2032 | 7 | 31 | 14 | W | 40.6123
2032 | 7 | 31 | 15 | W | 44.0743
2032 | 7 | 31 | 16 | W | 47.1593
2032 | 7 | 31 | 17 | W | 47.8046
2032 | 7 | 31 | 18 | W | 42.3413
2032 | 7 | 31 | 19 | W | 38.861
2032 | 7 | 31 | 20 | W | 36.9541
2032 | 7 | 31 | 21 | W | 34.8431
2032 | 7 | 31 | 22 | O | 29.5946
2032 | 7 | 31 | 23 | O | 26.6283
2032 | 8 | 1 | 0 | O | 34.2218
2032 | 8 | 1 | 1 | O | 32.2135
2032 | 8 | 1 | 2 | O | 30.0639
2032 | 8 | 1 | 3 | O | 28.1294
2032 | 8 | 1 | 4 | O | 28.0922
2032 | 8 | 1 | 5 | O | 30.1934
2032 | 8 | 1 | 6 | W | 22.8135
2032 | 8 | 1 | 7 | W | 25.3894
2032 | 8 | 1 | 8 | W | 29.8579
2032 | 8 | 1 | 9 | W | 32.5981
2032 | 8 | 1 | 10 | W | 35.5789
2032 | 8 | 1 | 11 | W | 39.6688
2032 | 8 | 1 | 12 | W | 42.9443
2032 | 8 | 1 | 13 | W | 46.095
2032 | 8 | 1 | 14 | W | 49.1209
2032 | 8 | 1 | 15 | W | 52.697
2032 | 8 | 1 | 16 | W | 57.9446
2032 | 8 | 1 | 17 | W | 56.8378
2032 | 8 | 1 | 18 | W | 49.3822
2032 | 8 | 1 | 19 | W | 45.6563
2032 | 8 | 1 | 20 | W | 44.811
2032 | 8 | 1 | 21 | W | 39.8746
2032 | 8 | 1 | 22 | O | 40.0797
2032 | 8 | 1 | 23 | O | 36.8338
2032 | 8 | 2 | 0 | O | 31.8739
2032 | 8 | 2 | 1 | O | 30.0035
2032 | 8 | 2 | 2 | O | 28.0013
2032 | 8 | 2 | 3 | O | 26.1995
2032 | 8 | 2 | 4 | O | 26.1648
2032 | 8 | 2 | 5 | O | 28.1219
2032 | 8 | 2 | 6 | P | 27.0912
2032 | 8 | 2 | 7 | P | 28.1239
2032 | 8 | 2 | 8 | P | 29.507
2032 | 8 | 2 | 9 | P | 32.1626
2032 | 8 | 2 | 10 | P | 36.2697
2032 | 8 | 2 | 11 | P | 39.8894
2032 | 8 | 2 | 12 | P | 42.2458
2032 | 8 | 2 | 13 | P | 45.4386
2032 | 8 | 2 | 14 | P | 49.0248
2032 | 8 | 2 | 15 | P | 52.5814
2032 | 8 | 2 | 16 | P | 56.7407
2032 | 8 | 2 | 17 | P | 52.0284
2032 | 8 | 2 | 18 | P | 44.9196
2032 | 8 | 2 | 19 | P | 41.1823
2032 | 8 | 2 | 20 | P | 40.9863
2032 | 8 | 2 | 21 | P | 36.3962
2032 | 8 | 2 | 22 | O | 37.33
2032 | 8 | 2 | 23 | O | 34.3068
2032 | 8 | 3 | 0 | O | 30.5021
2032 | 8 | 3 | 1 | O | 28.7121
2032 | 8 | 3 | 2 | O | 26.7961
2032 | 8 | 3 | 3 | O | 25.0719
2032 | 8 | 3 | 4 | O | 25.0387
2032 | 8 | 3 | 5 | O | 26.9115
2032 | 8 | 3 | 6 | P | 24.8749
2032 | 8 | 3 | 7 | P | 25.8232
2032 | 8 | 3 | 8 | P | 27.093
2032 | 8 | 3 | 9 | P | 29.5314
2032 | 8 | 3 | 10 | P | 33.3026
2032 | 8 | 3 | 11 | P | 36.6261
2032 | 8 | 3 | 12 | P | 38.7897
2032 | 8 | 3 | 13 | P | 41.7213
2032 | 8 | 3 | 14 | P | 45.0142
2032 | 8 | 3 | 15 | P | 48.2797
2032 | 8 | 3 | 16 | P | 52.0988
2032 | 8 | 3 | 17 | P | 47.772
2032 | 8 | 3 | 18 | P | 41.2447
2032 | 8 | 3 | 19 | P | 37.8133
2032 | 8 | 3 | 20 | P | 37.6333
2032 | 8 | 3 | 21 | P | 33.4186
2032 | 8 | 3 | 22 | O | 35.7232
2032 | 8 | 3 | 23 | O | 32.8302
2032 | 8 | 4 | 0 | O | 30.4624
2032 | 8 | 4 | 1 | O | 28.6747
2032 | 8 | 4 | 2 | O | 26.7613
2032 | 8 | 4 | 3 | O | 25.0393
2032 | 8 | 4 | 4 | O | 25.0061
2032 | 8 | 4 | 5 | O | 26.8766
2032 | 8 | 4 | 6 | P | 25.7181
2032 | 8 | 4 | 7 | P | 26.6986
2032 | 8 | 4 | 8 | P | 28.0115
2032 | 8 | 4 | 9 | P | 30.5326
2032 | 8 | 4 | 10 | P | 34.4315
2032 | 8 | 4 | 11 | P | 37.8677
2032 | 8 | 4 | 12 | P | 40.1047
2032 | 8 | 4 | 13 | P | 43.1357
2032 | 8 | 4 | 14 | P | 46.5402
2032 | 8 | 4 | 15 | P | 49.9165
2032 | 8 | 4 | 16 | P | 53.865
2032 | 8 | 4 | 17 | P | 49.3915
2032 | 8 | 4 | 18 | P | 42.643
2032 | 8 | 4 | 19 | P | 39.0952
2032 | 8 | 4 | 20 | P | 38.9091
2032 | 8 | 4 | 21 | P | 34.5515
2032 | 8 | 4 | 22 | O | 35.6768
2032 | 8 | 4 | 23 | O | 32.7875
2032 | 8 | 5 | 0 | O | 30.9916
2032 | 8 | 5 | 1 | O | 29.1729
2032 | 8 | 5 | 2 | O | 27.2262
2032 | 8 | 5 | 3 | O | 25.4743
2032 | 8 | 5 | 4 | O | 25.4406
2032 | 8 | 5 | 5 | O | 27.3435
2032 | 8 | 5 | 6 | P | 25.639
2032 | 8 | 5 | 7 | P | 26.6164
2032 | 8 | 5 | 8 | P | 27.9253
2032 | 8 | 5 | 9 | P | 30.4386
2032 | 8 | 5 | 10 | P | 34.3256
2032 | 8 | 5 | 11 | P | 37.7512
2032 | 8 | 5 | 12 | P | 39.9813
2032 | 8 | 5 | 13 | P | 43.003
2032 | 8 | 5 | 14 | P | 46.397
2032 | 8 | 5 | 15 | P | 49.7629
2032 | 8 | 5 | 16 | P | 53.6993
2032 | 8 | 5 | 17 | P | 49.2396
2032 | 8 | 5 | 18 | P | 42.5118
2032 | 8 | 5 | 19 | P | 38.9749
2032 | 8 | 5 | 20 | P | 38.7893
2032 | 8 | 5 | 21 | P | 34.4452
2032 | 8 | 5 | 22 | O | 36.2966
2032 | 8 | 5 | 23 | O | 33.3571
2032 | 8 | 6 | 0 | O | 29.8235
2032 | 8 | 6 | 1 | O | 28.0733
2032 | 8 | 6 | 2 | O | 26.2
2032 | 8 | 6 | 3 | O | 24.5141
2032 | 8 | 6 | 4 | O | 24.4816
2032 | 8 | 6 | 5 | O | 26.3128
2032 | 8 | 6 | 6 | P | 25.1001
2032 | 8 | 6 | 7 | P | 26.057
2032 | 8 | 6 | 8 | P | 27.3384
2032 | 8 | 6 | 9 | P | 29.7988
2032 | 8 | 6 | 10 | P | 33.6041
2032 | 8 | 6 | 11 | P | 36.9577
2032 | 8 | 6 | 12 | P | 39.1409
2032 | 8 | 6 | 13 | P | 42.0991
2032 | 8 | 6 | 14 | P | 45.4218
2032 | 8 | 6 | 15 | P | 48.7169
2032 | 8 | 6 | 16 | P | 52.5706
2032 | 8 | 6 | 17 | P | 48.2046
2032 | 8 | 6 | 18 | P | 41.6182
2032 | 8 | 6 | 19 | P | 38.1557
2032 | 8 | 6 | 20 | P | 37.974
2032 | 8 | 6 | 21 | P | 33.7212
2032 | 8 | 6 | 22 | O | 34.9285
2032 | 8 | 6 | 23 | O | 32.0998
2032 | 8 | 7 | 0 | O | 29.315
2032 | 8 | 7 | 1 | O | 27.5947
2032 | 8 | 7 | 2 | O | 25.7533
2032 | 8 | 7 | 3 | O | 24.0961
2032 | 8 | 7 | 4 | O | 24.0642
2032 | 8 | 7 | 5 | O | 25.8642
2032 | 8 | 7 | 6 | W | 21.9493
2032 | 8 | 7 | 7 | W | 24.4277
2032 | 8 | 7 | 8 | W | 28.7268
2032 | 8 | 7 | 9 | W | 31.3633
2032 | 8 | 7 | 10 | W | 34.2312
2032 | 8 | 7 | 11 | W | 38.1661
2032 | 8 | 7 | 12 | W | 41.3175
2032 | 8 | 7 | 13 | W | 44.3489
2032 | 8 | 7 | 14 | W | 47.2602
2032 | 8 | 7 | 15 | W | 50.7008
2032 | 8 | 7 | 16 | W | 55.7497
2032 | 8 | 7 | 17 | W | 54.6848
2032 | 8 | 7 | 18 | W | 47.5116
2032 | 8 | 7 | 19 | W | 43.9268
2032 | 8 | 7 | 20 | W | 43.1136
2032 | 8 | 7 | 21 | W | 38.3642
2032 | 8 | 7 | 22 | O | 34.333
2032 | 8 | 7 | 23 | O | 31.5525
2032 | 8 | 8 | 0 | O | 30.3497
2032 | 8 | 8 | 1 | O | 28.5687
2032 | 8 | 8 | 2 | O | 26.6623
2032 | 8 | 8 | 3 | O | 24.9466
2032 | 8 | 8 | 4 | O | 24.9136
2032 | 8 | 8 | 5 | O | 26.7771
2032 | 8 | 8 | 6 | W | 17.9867
2032 | 8 | 8 | 7 | W | 20.0177
2032 | 8 | 8 | 8 | W | 23.5407
2032 | 8 | 8 | 9 | W | 25.7011
2032 | 8 | 8 | 10 | W | 28.0513
2032 | 8 | 8 | 11 | W | 31.2758
2032 | 8 | 8 | 12 | W | 33.8583
2032 | 8 | 8 | 13 | W | 36.3424
2032 | 8 | 8 | 14 | W | 38.7281
2032 | 8 | 8 | 15 | W | 41.5476
2032 | 8 | 8 | 16 | W | 45.685
2032 | 8 | 8 | 17 | W | 44.8123
2032 | 8 | 8 | 18 | W | 38.9341
2032 | 8 | 8 | 19 | W | 35.9965
2032 | 8 | 8 | 20 | W | 35.3301
2032 | 8 | 8 | 21 | W | 31.4381
2032 | 8 | 8 | 22 | O | 35.5448
2032 | 8 | 8 | 23 | O | 32.6662
2032 | 8 | 9 | 0 | O | 29.1822
2032 | 8 | 9 | 1 | O | 27.4696
2032 | 8 | 9 | 2 | O | 25.6366
2032 | 8 | 9 | 3 | O | 23.987
2032 | 8 | 9 | 4 | O | 23.9552
2032 | 8 | 9 | 5 | O | 25.747
2032 | 8 | 9 | 6 | P | 24.2931
2032 | 8 | 9 | 7 | P | 25.2192
2032 | 8 | 9 | 8 | P | 26.4593
2032 | 8 | 9 | 9 | P | 28.8407
2032 | 8 | 9 | 10 | P | 32.5236
2032 | 8 | 9 | 11 | P | 35.7694
2032 | 8 | 9 | 12 | P | 37.8824
2032 | 8 | 9 | 13 | P | 40.7455
2032 | 8 | 9 | 14 | P | 43.9613
2032 | 8 | 9 | 15 | P | 47.1505
2032 | 8 | 9 | 16 | P | 50.8803
2032 | 8 | 9 | 17 | P | 46.6547
2032 | 8 | 9 | 18 | P | 40.2801
2032 | 8 | 9 | 19 | P | 36.9289
2032 | 8 | 9 | 20 | P | 36.7531
2032 | 8 | 9 | 21 | P | 32.637
2032 | 8 | 9 | 22 | O | 34.1774
2032 | 8 | 9 | 23 | O | 31.4095
2032 | 8 | 10 | 0 | O | 29.9281
2032 | 8 | 10 | 1 | O | 28.1718
2032 | 8 | 10 | 2 | O | 26.2919
2032 | 8 | 10 | 3 | O | 24.6001
2032 | 8 | 10 | 4 | O | 24.5675
2032 | 8 | 10 | 5 | O | 26.4052
2032 | 8 | 10 | 6 | P | 26.0634
2032 | 8 | 10 | 7 | P | 27.057
2032 | 8 | 10 | 8 | P | 28.3876
2032 | 8 | 10 | 9 | P | 30.9425
2032 | 8 | 10 | 10 | P | 34.8938
2032 | 8 | 10 | 11 | P | 38.3761
2032 | 8 | 10 | 12 | P | 40.6431
2032 | 8 | 10 | 13 | P | 43.7148
2032 | 8 | 10 | 14 | P | 47.165
2032 | 8 | 10 | 15 | P | 50.5866
2032 | 8 | 10 | 16 | P | 54.5881
2032 | 8 | 10 | 17 | P | 50.0546
2032 | 8 | 10 | 18 | P | 43.2155
2032 | 8 | 10 | 19 | P | 39.62
2032 | 8 | 10 | 20 | P | 39.4314
2032 | 8 | 10 | 21 | P | 35.0154
2032 | 8 | 10 | 22 | O | 35.0511
2032 | 8 | 10 | 23 | O | 32.2124
2032 | 8 | 11 | 0 | O | 32.6668
2032 | 8 | 11 | 1 | O | 30.7498
2032 | 8 | 11 | 2 | O | 28.6979
2032 | 8 | 11 | 3 | O | 26.8512
2032 | 8 | 11 | 4 | O | 26.8157
2032 | 8 | 11 | 5 | O | 28.8215
2032 | 8 | 11 | 6 | P | 28.1976
2032 | 8 | 11 | 7 | P | 29.2725
2032 | 8 | 11 | 8 | P | 30.712
2032 | 8 | 11 | 9 | P | 33.4761
2032 | 8 | 11 | 10 | P | 37.751
2032 | 8 | 11 | 11 | P | 41.5184
2032 | 8 | 11 | 12 | P | 43.9711
2032 | 8 | 11 | 13 | P | 47.2943
2032 | 8 | 11 | 14 | P | 51.027
2032 | 8 | 11 | 15 | P | 54.7288
2032 | 8 | 11 | 16 | P | 59.0579
2032 | 8 | 11 | 17 | P | 54.1532
2032 | 8 | 11 | 18 | P | 46.7541
2032 | 8 | 11 | 19 | P | 42.8642
2032 | 8 | 11 | 20 | P | 42.6602
2032 | 8 | 11 | 21 | P | 37.8826
2032 | 8 | 11 | 22 | O | 38.2585
2032 | 8 | 11 | 23 | O | 35.1601
2032 | 8 | 12 | 0 | O | 33.0641
2032 | 8 | 12 | 1 | O | 31.1238
2032 | 8 | 12 | 2 | O | 29.0469
2032 | 8 | 12 | 3 | O | 27.1778
2032 | 8 | 12 | 4 | O | 27.1418
2032 | 8 | 12 | 5 | O | 29.172
2032 | 8 | 12 | 6 | P | 27.7301
2032 | 8 | 12 | 7 | P | 28.7873
2032 | 8 | 12 | 8 | P | 30.2029
2032 | 8 | 12 | 9 | P | 32.9212
2032 | 8 | 12 | 10 | P | 37.1252
2032 | 8 | 12 | 11 | P | 40.8302
2032 | 8 | 12 | 12 | P | 43.2422
2032 | 8 | 12 | 13 | P | 46.5103
2032 | 8 | 12 | 14 | P | 50.1811
2032 | 8 | 12 | 15 | P | 53.8215
2032 | 8 | 12 | 16 | P | 58.079
2032 | 8 | 12 | 17 | P | 53.2555
2032 | 8 | 12 | 18 | P | 45.979
2032 | 8 | 12 | 19 | P | 42.1537
2032 | 8 | 12 | 20 | P | 41.953
2032 | 8 | 12 | 21 | P | 37.2546
2032 | 8 | 12 | 22 | O | 38.7238
2032 | 8 | 12 | 23 | O | 35.5878
2032 | 8 | 13 | 0 | O | 34.0789
2032 | 8 | 13 | 1 | O | 32.0791
2032 | 8 | 13 | 2 | O | 29.9384
2032 | 8 | 13 | 3 | O | 28.012
2032 | 8 | 13 | 4 | O | 27.9749
2032 | 8 | 13 | 5 | O | 30.0674
2032 | 8 | 13 | 6 | P | 29.6559
2032 | 8 | 13 | 7 | P | 30.7865
2032 | 8 | 13 | 8 | P | 32.3004
2032 | 8 | 13 | 9 | P | 35.2075
2032 | 8 | 13 | 10 | P | 39.7035
2032 | 8 | 13 | 11 | P | 43.6658
2032 | 8 | 13 | 12 | P | 46.2453
2032 | 8 | 13 | 13 | P | 49.7403
2032 | 8 | 13 | 14 | P | 53.6661
2032 | 8 | 13 | 15 | P | 57.5594
2032 | 8 | 13 | 16 | P | 62.1125
2032 | 8 | 13 | 17 | P | 56.9541
2032 | 8 | 13 | 18 | P | 49.1722
2032 | 8 | 13 | 19 | P | 45.0812
2032 | 8 | 13 | 20 | P | 44.8666
2032 | 8 | 13 | 21 | P | 39.8419
2032 | 8 | 13 | 22 | O | 39.9124
2032 | 8 | 13 | 23 | O | 36.6801
2032 | 8 | 14 | 0 | O | 28.8743
2032 | 8 | 14 | 1 | O | 27.1799
2032 | 8 | 14 | 2 | O | 25.3662
2032 | 8 | 14 | 3 | O | 23.7339
2032 | 8 | 14 | 4 | O | 23.7025
2032 | 8 | 14 | 5 | O | 25.4754
2032 | 8 | 14 | 6 | W | 15.9394
2032 | 8 | 14 | 7 | W | 17.7391
2032 | 8 | 14 | 8 | W | 20.8611
2032 | 8 | 14 | 9 | W | 22.7757
2032 | 8 | 14 | 10 | W | 24.8583
2032 | 8 | 14 | 11 | W | 27.7158
2032 | 8 | 14 | 12 | W | 30.0044
2032 | 8 | 14 | 13 | W | 32.2057
2032 | 8 | 14 | 14 | W | 34.3199
2032 | 8 | 14 | 15 | W | 36.8184
2032 | 8 | 14 | 16 | W | 40.4848
2032 | 8 | 14 | 17 | W | 39.7115
2032 | 8 | 14 | 18 | W | 34.5024
2032 | 8 | 14 | 19 | W | 31.8992
2032 | 8 | 14 | 20 | W | 31.3086
2032 | 8 | 14 | 21 | W | 27.8597
2032 | 8 | 14 | 22 | O | 33.8169
2032 | 8 | 14 | 23 | O | 31.0782
2032 | 8 | 15 | 0 | O | 25.8266
2032 | 8 | 15 | 1 | O | 24.311
2032 | 8 | 15 | 2 | O | 22.6887
2032 | 8 | 15 | 3 | O | 21.2288
2032 | 8 | 15 | 4 | O | 21.2006
2032 | 8 | 15 | 5 | O | 22.7864
2032 | 8 | 15 | 6 | W | 16.4881
2032 | 8 | 15 | 7 | W | 18.3498
2032 | 8 | 15 | 8 | W | 21.5793
2032 | 8 | 15 | 9 | W | 23.5598
2032 | 8 | 15 | 10 | W | 25.7141
2032 | 8 | 15 | 11 | W | 28.67
2032 | 8 | 15 | 12 | W | 31.0373
2032 | 8 | 15 | 13 | W | 33.3145
2032 | 8 | 15 | 14 | W | 35.5014
2032 | 8 | 15 | 15 | W | 38.0859
2032 | 8 | 15 | 16 | W | 41.8786
2032 | 8 | 15 | 17 | W | 41.0786
2032 | 8 | 15 | 18 | W | 35.6902
2032 | 8 | 15 | 19 | W | 32.9974
2032 | 8 | 15 | 20 | W | 32.3865
2032 | 8 | 15 | 21 | W | 28.8188
2032 | 8 | 15 | 22 | O | 30.2474
2032 | 8 | 15 | 23 | O | 27.7978
2032 | 8 | 16 | 0 | O | 28.4958
2032 | 8 | 16 | 1 | O | 26.8236
2032 | 8 | 16 | 2 | O | 25.0336
2032 | 8 | 16 | 3 | O | 23.4228
2032 | 8 | 16 | 4 | O | 23.3918
2032 | 8 | 16 | 5 | O | 25.1415
2032 | 8 | 16 | 6 | P | 25.5551
2032 | 8 | 16 | 7 | P | 26.5293
2032 | 8 | 16 | 8 | P | 27.8339
2032 | 8 | 16 | 9 | P | 30.339
2032 | 8 | 16 | 10 | P | 34.2132
2032 | 8 | 16 | 11 | P | 37.6276
2032 | 8 | 16 | 12 | P | 39.8504
2032 | 8 | 16 | 13 | P | 42.8622
2032 | 8 | 16 | 14 | P | 46.2451
2032 | 8 | 16 | 15 | P | 49.6
2032 | 8 | 16 | 16 | P | 53.5235
2032 | 8 | 16 | 17 | P | 49.0784
2032 | 8 | 16 | 18 | P | 42.3726
2032 | 8 | 16 | 19 | P | 38.8473
2032 | 8 | 16 | 20 | P | 38.6624
2032 | 8 | 16 | 21 | P | 34.3325
2032 | 8 | 16 | 22 | O | 33.3736
2032 | 8 | 16 | 23 | O | 30.6708
2032 | 8 | 17 | 0 | O | 31.6155
2032 | 8 | 17 | 1 | O | 29.7602
2032 | 8 | 17 | 2 | O | 27.7743
2032 | 8 | 17 | 3 | O | 25.9871
2032 | 8 | 17 | 4 | O | 25.9527
2032 | 8 | 17 | 5 | O | 27.8939
2032 | 8 | 17 | 6 | P | 28.42
2032 | 8 | 17 | 7 | P | 29.5034
2032 | 8 | 17 | 8 | P | 30.9543
2032 | 8 | 17 | 9 | P | 33.7402
2032 | 8 | 17 | 10 | P | 38.0488
2032 | 8 | 17 | 11 | P | 41.8459
2032 | 8 | 17 | 12 | P | 44.3179
2032 | 8 | 17 | 13 | P | 47.6673
2032 | 8 | 17 | 14 | P | 51.4295
2032 | 8 | 17 | 15 | P | 55.1604
2032 | 8 | 17 | 16 | P | 59.5238
2032 | 8 | 17 | 17 | P | 54.5804
2032 | 8 | 17 | 18 | P | 47.1228
2032 | 8 | 17 | 19 | P | 43.2023
2032 | 8 | 17 | 20 | P | 42.9967
2032 | 8 | 17 | 21 | P | 38.1814
2032 | 8 | 17 | 22 | O | 37.0272
2032 | 8 | 17 | 23 | O | 34.0286
2032 | 8 | 18 | 0 | O | 33.1987
2032 | 8 | 18 | 1 | O | 31.2505
2032 | 8 | 18 | 2 | O | 29.1652
2032 | 8 | 18 | 3 | O | 27.2885
2032 | 8 | 18 | 4 | O | 27.2523
2032 | 8 | 18 | 5 | O | 29.2908
2032 | 8 | 18 | 6 | P | 27.6131
2032 | 8 | 18 | 7 | P | 28.6658
2032 | 8 | 18 | 8 | P | 30.0754
2032 | 8 | 18 | 9 | P | 32.7823
2032 | 8 | 18 | 10 | P | 36.9685
2032 | 8 | 18 | 11 | P | 40.6579
2032 | 8 | 18 | 12 | P | 43.0597
2032 | 8 | 18 | 13 | P | 46.314
2032 | 8 | 18 | 14 | P | 49.9694
2032 | 8 | 18 | 15 | P | 53.5944
2032 | 8 | 18 | 16 | P | 57.8339
2032 | 8 | 18 | 17 | P | 53.0308
2032 | 8 | 18 | 18 | P | 45.785
2032 | 8 | 18 | 19 | P | 41.9758
2032 | 8 | 18 | 20 | P | 41.776
2032 | 8 | 18 | 21 | P | 37.0974
2032 | 8 | 18 | 22 | O | 38.8815
2032 | 8 | 18 | 23 | O | 35.7326
2032 | 8 | 19 | 0 | O | 31.6217
2032 | 8 | 19 | 1 | O | 29.766
2032 | 8 | 19 | 2 | O | 27.7798
2032 | 8 | 19 | 3 | O | 25.9922
2032 | 8 | 19 | 4 | O | 25.9578
2032 | 8 | 19 | 5 | O | 27.8994
2032 | 8 | 19 | 6 | P | 26.0965
2032 | 8 | 19 | 7 | P | 27.0913
2032 | 8 | 19 | 8 | P | 28.4235
2032 | 8 | 19 | 9 | P | 30.9817
2032 | 8 | 19 | 10 | P | 34.938
2032 | 8 | 19 | 11 | P | 38.4247
2032 | 8 | 19 | 12 | P | 40.6946
2032 | 8 | 19 | 13 | P | 43.7702
2032 | 8 | 19 | 14 | P | 47.2248
2032 | 8 | 19 | 15 | P | 50.6507
2032 | 8 | 19 | 16 | P | 54.6573
2032 | 8 | 19 | 17 | P | 50.1181
2032 | 8 | 19 | 18 | P | 43.2703
2032 | 8 | 19 | 19 | P | 39.6703
2032 | 8 | 19 | 20 | P | 39.4814
2032 | 8 | 19 | 21 | P | 35.0598
2032 | 8 | 19 | 22 | O | 37.0345
2032 | 8 | 19 | 23 | O | 34.0353
2032 | 8 | 20 | 0 | O | 30.1604
2032 | 8 | 20 | 1 | O | 28.3904
2032 | 8 | 20 | 2 | O | 26.496
2032 | 8 | 20 | 3 | O | 24.791
2032 | 8 | 20 | 4 | O | 24.7582
2032 | 8 | 20 | 5 | O | 26.6101
2032 | 8 | 20 | 6 | P | 22.732
2032 | 8 | 20 | 7 | P | 23.5986
2032 | 8 | 20 | 8 | P | 24.759
2032 | 8 | 20 | 9 | P | 26.9874
2032 | 8 | 20 | 10 | P | 30.4336
2032 | 8 | 20 | 11 | P | 33.4708
2032 | 8 | 20 | 12 | P | 35.4481
2032 | 8 | 20 | 13 | P | 38.1271
2032 | 8 | 20 | 14 | P | 41.1363
2032 | 8 | 20 | 15 | P | 44.1206
2032 | 8 | 20 | 16 | P | 47.6106
2032 | 8 | 20 | 17 | P | 43.6566
2032 | 8 | 20 | 18 | P | 37.6916
2032 | 8 | 20 | 19 | P | 34.5557
2032 | 8 | 20 | 20 | P | 34.3912
2032 | 8 | 20 | 21 | P | 30.5397
2032 | 8 | 20 | 22 | O | 35.323
2032 | 8 | 20 | 23 | O | 32.4624
2032 | 8 | 21 | 0 | O | 26.5618
2032 | 8 | 21 | 1 | O | 25.003
2032 | 8 | 21 | 2 | O | 23.3346
2032 | 8 | 21 | 3 | O | 21.8331
2032 | 8 | 21 | 4 | O | 21.8042
2032 | 8 | 21 | 5 | O | 23.4351
2032 | 8 | 21 | 6 | W | 18.2657
2032 | 8 | 21 | 7 | W | 20.3281
2032 | 8 | 21 | 8 | W | 23.9058
2032 | 8 | 21 | 9 | W | 26.0997
2032 | 8 | 21 | 10 | W | 28.4863
2032 | 8 | 21 | 11 | W | 31.7609
2032 | 8 | 21 | 12 | W | 34.3834
2032 | 8 | 21 | 13 | W | 36.9061
2032 | 8 | 21 | 14 | W | 39.3287
2032 | 8 | 21 | 15 | W | 42.1919
2032 | 8 | 21 | 16 | W | 46.3935
2032 | 8 | 21 | 17 | W | 45.5073
2032 | 8 | 21 | 18 | W | 39.5379
2032 | 8 | 21 | 19 | W | 36.5548
2032 | 8 | 21 | 20 | W | 35.878
2032 | 8 | 21 | 21 | W | 31.9257
2032 | 8 | 21 | 22 | O | 31.1085
2032 | 8 | 21 | 23 | O | 28.5891
2032 | 8 | 22 | 0 | O | 26.4763
2032 | 8 | 22 | 1 | O | 24.9225
2032 | 8 | 22 | 2 | O | 23.2595
2032 | 8 | 22 | 3 | O | 21.7628
2032 | 8 | 22 | 4 | O | 21.734
2032 | 8 | 22 | 5 | O | 23.3596
2032 | 8 | 22 | 6 | W | 18.4192
2032 | 8 | 22 | 7 | W | 20.499
2032 | 8 | 22 | 8 | W | 24.1067
2032 | 8 | 22 | 9 | W | 26.3191
2032 | 8 | 22 | 10 | W | 28.7257
2032 | 8 | 22 | 11 | W | 32.0278
2032 | 8 | 22 | 12 | W | 34.6724
2032 | 8 | 22 | 13 | W | 37.2163
2032 | 8 | 22 | 14 | W | 39.6593
2032 | 8 | 22 | 15 | W | 42.5465
2032 | 8 | 22 | 16 | W | 46.7834
2032 | 8 | 22 | 17 | W | 45.8898
2032 | 8 | 22 | 18 | W | 39.8702
2032 | 8 | 22 | 19 | W | 36.862
2032 | 8 | 22 | 20 | W | 36.1796
2032 | 8 | 22 | 21 | W | 32.194
2032 | 8 | 22 | 22 | O | 31.0083
2032 | 8 | 22 | 23 | O | 28.4971
2032 | 8 | 23 | 0 | O | 30.0317
2032 | 8 | 23 | 1 | O | 28.2694
2032 | 8 | 23 | 2 | O | 26.383
2032 | 8 | 23 | 3 | O | 24.6853
2032 | 8 | 23 | 4 | O | 24.6526
2032 | 8 | 23 | 5 | O | 26.4966
2032 | 8 | 23 | 6 | P | 26.4286
2032 | 8 | 23 | 7 | P | 27.4361
2032 | 8 | 23 | 8 | P | 28.7853
2032 | 8 | 23 | 9 | P | 31.376
2032 | 8 | 23 | 10 | P | 35.3827
2032 | 8 | 23 | 11 | P | 38.9138
2032 | 8 | 23 | 12 | P | 41.2126
2032 | 8 | 23 | 13 | P | 44.3273
2032 | 8 | 23 | 14 | P | 47.8259
2032 | 8 | 23 | 15 | P | 51.2954
2032 | 8 | 23 | 16 | P | 55.353
2032 | 8 | 23 | 17 | P | 50.756
2032 | 8 | 23 | 18 | P | 43.821
2032 | 8 | 23 | 19 | P | 40.1752
2032 | 8 | 23 | 20 | P | 39.9839
2032 | 8 | 23 | 21 | P | 35.506
2032 | 8 | 23 | 22 | O | 35.1724
2032 | 8 | 23 | 23 | O | 32.324
2032 | 8 | 24 | 0 | O | 31.9096
2032 | 8 | 24 | 1 | O | 30.037
2032 | 8 | 24 | 2 | O | 28.0327
2032 | 8 | 24 | 3 | O | 26.2288
2032 | 8 | 24 | 4 | O | 26.1941
2032 | 8 | 24 | 5 | O | 28.1534
2032 | 8 | 24 | 6 | P | 24.861
2032 | 8 | 24 | 7 | P | 25.8088
2032 | 8 | 24 | 8 | P | 27.0779
2032 | 8 | 24 | 9 | P | 29.515
2032 | 8 | 24 | 10 | P | 33.284
2032 | 8 | 24 | 11 | P | 36.6057
2032 | 8 | 24 | 12 | P | 38.7681
2032 | 8 | 24 | 13 | P | 41.6981
2032 | 8 | 24 | 14 | P | 44.9891
2032 | 8 | 24 | 15 | P | 48.2529
2032 | 8 | 24 | 16 | P | 52.0698
2032 | 8 | 24 | 17 | P | 47.7454
2032 | 8 | 24 | 18 | P | 41.2218
2032 | 8 | 24 | 19 | P | 37.7922
2032 | 8 | 24 | 20 | P | 37.6123
2032 | 8 | 24 | 21 | P | 33.4
2032 | 8 | 24 | 22 | O | 37.3717
2032 | 8 | 24 | 23 | O | 34.3451
2032 | 8 | 25 | 0 | O | 29.1392
2032 | 8 | 25 | 1 | O | 27.4292
2032 | 8 | 25 | 2 | O | 25.5988
2032 | 8 | 25 | 3 | O | 23.9516
2032 | 8 | 25 | 4 | O | 23.9199
2032 | 8 | 25 | 5 | O | 25.7091
2032 | 8 | 25 | 6 | P | 23.0007
2032 | 8 | 25 | 7 | P | 23.8775
2032 | 8 | 25 | 8 | P | 25.0517
2032 | 8 | 25 | 9 | P | 27.3064
2032 | 8 | 25 | 10 | P | 30.7934
2032 | 8 | 25 | 11 | P | 33.8665
2032 | 8 | 25 | 12 | P | 35.8671
2032 | 8 | 25 | 13 | P | 38.5778
2032 | 8 | 25 | 14 | P | 41.6225
2032 | 8 | 25 | 15 | P | 44.6421
2032 | 8 | 25 | 16 | P | 48.1734
2032 | 8 | 25 | 17 | P | 44.1726
2032 | 8 | 25 | 18 | P | 38.1371
2032 | 8 | 25 | 19 | P | 34.9642
2032 | 8 | 25 | 20 | P | 34.7978
2032 | 8 | 25 | 21 | P | 30.9007
2032 | 8 | 25 | 22 | O | 34.127
2032 | 8 | 25 | 23 | O | 31.3632
2032 | 8 | 26 | 0 | O | 28.932
2032 | 8 | 26 | 1 | O | 27.2342
2032 | 8 | 26 | 2 | O | 25.4169
2032 | 8 | 26 | 3 | O | 23.7814
2032 | 8 | 26 | 4 | O | 23.7499
2032 | 8 | 26 | 5 | O | 25.5263
2032 | 8 | 26 | 6 | P | 23.5259
2032 | 8 | 26 | 7 | P | 24.4227
2032 | 8 | 26 | 8 | P | 25.6237
2032 | 8 | 26 | 9 | P | 27.9299
2032 | 8 | 26 | 10 | P | 31.4965
2032 | 8 | 26 | 11 | P | 34.6398
2032 | 8 | 26 | 12 | P | 36.6861
2032 | 8 | 26 | 13 | P | 39.4587
2032 | 8 | 26 | 14 | P | 42.573
2032 | 8 | 26 | 15 | P | 45.6614
2032 | 8 | 26 | 16 | P | 49.2734
2032 | 8 | 26 | 17 | P | 45.1813
2032 | 8 | 26 | 18 | P | 39.008
2032 | 8 | 26 | 19 | P | 35.7626
2032 | 8 | 26 | 20 | P | 35.5923
2032 | 8 | 26 | 21 | P | 31.6063
2032 | 8 | 26 | 22 | O | 33.8845
2032 | 8 | 26 | 23 | O | 31.1403
2032 | 8 | 27 | 0 | O | 29.7778
2032 | 8 | 27 | 1 | O | 28.0304
2032 | 8 | 27 | 2 | O | 26.1599
2032 | 8 | 27 | 3 | O | 24.4766
2032 | 8 | 27 | 4 | O | 24.4442
2032 | 8 | 27 | 5 | O | 26.2726
2032 | 8 | 27 | 6 | P | 24.8223
2032 | 8 | 27 | 7 | P | 25.7686
2032 | 8 | 27 | 8 | P | 27.0358
2032 | 8 | 27 | 9 | P | 29.469
2032 | 8 | 27 | 10 | P | 33.2322
2032 | 8 | 27 | 11 | P | 36.5487
2032 | 8 | 27 | 12 | P | 38.7078
2032 | 8 | 27 | 13 | P | 41.6332
2032 | 8 | 27 | 14 | P | 44.9191
2032 | 8 | 27 | 15 | P | 48.1778
2032 | 8 | 27 | 16 | P | 51.9888
2032 | 8 | 27 | 17 | P | 47.6711
2032 | 8 | 27 | 18 | P | 41.1576
2032 | 8 | 27 | 19 | P | 37.7334
2032 | 8 | 27 | 20 | P | 37.5538
2032 | 8 | 27 | 21 | P | 33.348
2032 | 8 | 27 | 22 | O | 34.875
2032 | 8 | 27 | 23 | O | 32.0507
2032 | 8 | 28 | 0 | O | 28.8675
2032 | 8 | 28 | 1 | O | 27.1734
2032 | 8 | 28 | 2 | O | 25.3602
2032 | 8 | 28 | 3 | O | 23.7283
2032 | 8 | 28 | 4 | O | 23.6969
2032 | 8 | 28 | 5 | O | 25.4694
2032 | 8 | 28 | 6 | W | 21.4659
2032 | 8 | 28 | 7 | W | 23.8896
2032 | 8 | 28 | 8 | W | 28.0941
2032 | 8 | 28 | 9 | W | 30.6725
2032 | 8 | 28 | 10 | W | 33.4772
2032 | 8 | 28 | 11 | W | 37.3254
2032 | 8 | 28 | 12 | W | 40.4075
2032 | 8 | 28 | 13 | W | 43.3721
2032 | 8 | 28 | 14 | W | 46.2192
2032 | 8 | 28 | 15 | W | 49.5841
2032 | 8 | 28 | 16 | W | 54.5217
2032 | 8 | 28 | 17 | W | 53.4803
2032 | 8 | 28 | 18 | W | 46.4651
2032 | 8 | 28 | 19 | W | 42.9593
2032 | 8 | 28 | 20 | W | 42.164
2032 | 8 | 28 | 21 | W | 37.5192
2032 | 8 | 28 | 22 | O | 33.8089
2032 | 8 | 28 | 23 | O | 31.0708
2032 | 8 | 29 | 0 | O | 28.6029
2032 | 8 | 29 | 1 | O | 26.9244
2032 | 8 | 29 | 2 | O | 25.1277
2032 | 8 | 29 | 3 | O | 23.5108
2032 | 8 | 29 | 4 | O | 23.4797
2032 | 8 | 29 | 5 | O | 25.236
2032 | 8 | 29 | 6 | W | 21.6269
2032 | 8 | 29 | 7 | W | 24.0689
2032 | 8 | 29 | 8 | W | 28.3049
2032 | 8 | 29 | 9 | W | 30.9026
2032 | 8 | 29 | 10 | W | 33.7284
2032 | 8 | 29 | 11 | W | 37.6056
2032 | 8 | 29 | 12 | W | 40.7107
2032 | 8 | 29 | 13 | W | 43.6976
2032 | 8 | 29 | 14 | W | 46.5661
2032 | 8 | 29 | 15 | W | 49.9562
2032 | 8 | 29 | 16 | W | 54.9309
2032 | 8 | 29 | 17 | W | 53.8816
2032 | 8 | 29 | 18 | W | 46.8138
2032 | 8 | 29 | 19 | W | 43.2816
2032 | 8 | 29 | 20 | W | 42.4804
2032 | 8 | 29 | 21 | W | 37.8007
2032 | 8 | 29 | 22 | O | 33.499
2032 | 8 | 29 | 23 | O | 30.7861
2032 | 8 | 30 | 0 | O | 28.0946
2032 | 8 | 30 | 1 | O | 26.4459
2032 | 8 | 30 | 2 | O | 24.6812
2032 | 8 | 30 | 3 | O | 23.093
2032 | 8 | 30 | 4 | O | 23.0625
2032 | 8 | 30 | 5 | O | 24.7875
2032 | 8 | 30 | 6 | P | 21.8397
2032 | 8 | 30 | 7 | P | 22.6723
2032 | 8 | 30 | 8 | P | 23.7872
2032 | 8 | 30 | 9 | P | 25.9281
2032 | 8 | 30 | 10 | P | 29.2391
2032 | 8 | 30 | 11 | P | 32.1571
2032 | 8 | 30 | 12 | P | 34.0567
2032 | 8 | 30 | 13 | P | 36.6306
2032 | 8 | 30 | 14 | P | 39.5217
2032 | 8 | 30 | 15 | P | 42.3888
2032 | 8 | 30 | 16 | P | 45.7419
2032 | 8 | 30 | 17 | P | 41.943
2032 | 8 | 30 | 18 | P | 36.2122
2032 | 8 | 30 | 19 | P | 33.1994
2032 | 8 | 30 | 20 | P | 33.0414
2032 | 8 | 30 | 21 | P | 29.341
2032 | 8 | 30 | 22 | O | 32.9037
2032 | 8 | 30 | 23 | O | 30.239
2032 | 8 | 31 | 0 | O | 27.5891
2032 | 8 | 31 | 1 | O | 25.9701
2032 | 8 | 31 | 2 | O | 24.2371
2032 | 8 | 31 | 3 | O | 22.6775
2032 | 8 | 31 | 4 | O | 22.6475
2032 | 8 | 31 | 5 | O | 24.3415
2032 | 8 | 31 | 6 | P | 22.8074
2032 | 8 | 31 | 7 | P | 23.6768
2032 | 8 | 31 | 8 | P | 24.8411
2032 | 8 | 31 | 9 | P | 27.0769
2032 | 8 | 31 | 10 | P | 30.5346
2032 | 8 | 31 | 11 | P | 33.5818
2032 | 8 | 31 | 12 | P | 35.5656
2032 | 8 | 31 | 13 | P | 38.2536
2032 | 8 | 31 | 14 | P | 41.2727
2032 | 8 | 31 | 15 | P | 44.2669
2032 | 8 | 31 | 16 | P | 47.7685
2032 | 8 | 31 | 17 | P | 43.8014
2032 | 8 | 31 | 18 | P | 37.8166
2032 | 8 | 31 | 19 | P | 34.6704
2032 | 8 | 31 | 20 | P | 34.5053
2032 | 8 | 31 | 21 | P | 30.641
2032 | 8 | 31 | 22 | O | 32.3116
2032 | 8 | 31 | 23 | O | 29.6949
2032 | 9 | 1 | 0 | O | 31.4972
2032 | 9 | 1 | 1 | O | 29.9611
2032 | 9 | 1 | 2 | O | 28.053
2032 | 9 | 1 | 3 | O | 26.663
2032 | 9 | 1 | 4 | O | 27.0604
2032 | 9 | 1 | 5 | O | 30.0856
2032 | 9 | 1 | 6 | P | 29.8711
2032 | 9 | 1 | 7 | P | 29.2829
2032 | 9 | 1 | 8 | P | 29.9711
2032 | 9 | 1 | 9 | P | 32.7735
2032 | 9 | 1 | 10 | P | 35.5228
2032 | 9 | 1 | 11 | P | 38.3266
2032 | 9 | 1 | 12 | P | 40.7521
2032 | 9 | 1 | 13 | P | 44.0233
2032 | 9 | 1 | 14 | P | 47.5901
2032 | 9 | 1 | 15 | P | 52.2684
2032 | 9 | 1 | 16 | P | 56.3167
2032 | 9 | 1 | 17 | P | 49.9676
2032 | 9 | 1 | 18 | P | 41.8179
2032 | 9 | 1 | 19 | P | 42.2688
2032 | 9 | 1 | 20 | P | 40.2226
2032 | 9 | 1 | 21 | P | 33.6525
2032 | 9 | 1 | 22 | O | 37.8615
2032 | 9 | 1 | 23 | O | 33.896
2032 | 9 | 2 | 0 | O | 31.8365
2032 | 9 | 2 | 1 | O | 30.2838
2032 | 9 | 2 | 2 | O | 28.3552
2032 | 9 | 2 | 3 | O | 26.9502
2032 | 9 | 2 | 4 | O | 27.3519
2032 | 9 | 2 | 5 | O | 30.4097
2032 | 9 | 2 | 6 | P | 29.7392
2032 | 9 | 2 | 7 | P | 29.1536
2032 | 9 | 2 | 8 | P | 29.8388
2032 | 9 | 2 | 9 | P | 32.6288
2032 | 9 | 2 | 10 | P | 35.3659
2032 | 9 | 2 | 11 | P | 38.1574
2032 | 9 | 2 | 12 | P | 40.5721
2032 | 9 | 2 | 13 | P | 43.8289
2032 | 9 | 2 | 14 | P | 47.38
2032 | 9 | 2 | 15 | P | 52.0376
2032 | 9 | 2 | 16 | P | 56.068
2032 | 9 | 2 | 17 | P | 49.747
2032 | 9 | 2 | 18 | P | 41.6332
2032 | 9 | 2 | 19 | P | 42.0821
2032 | 9 | 2 | 20 | P | 40.045
2032 | 9 | 2 | 21 | P | 33.5039
2032 | 9 | 2 | 22 | O | 38.2693
2032 | 9 | 2 | 23 | O | 34.2611
2032 | 9 | 3 | 0 | O | 30.9089
2032 | 9 | 3 | 1 | O | 29.4014
2032 | 9 | 3 | 2 | O | 27.529
2032 | 9 | 3 | 3 | O | 26.1649
2032 | 9 | 3 | 4 | O | 26.5549
2032 | 9 | 3 | 5 | O | 29.5236
2032 | 9 | 3 | 6 | P | 24.4983
2032 | 9 | 3 | 7 | P | 24.0159
2032 | 9 | 3 | 8 | P | 24.5803
2032 | 9 | 3 | 9 | P | 26.8786
2032 | 9 | 3 | 10 | P | 29.1334
2032 | 9 | 3 | 11 | P | 31.4329
2032 | 9 | 3 | 12 | P | 33.4221
2032 | 9 | 3 | 13 | P | 36.1049
2032 | 9 | 3 | 14 | P | 39.0302
2032 | 9 | 3 | 15 | P | 42.867
2032 | 9 | 3 | 16 | P | 46.1872
2032 | 9 | 3 | 17 | P | 40.9801
2032 | 9 | 3 | 18 | P | 34.2962
2032 | 9 | 3 | 19 | P | 34.666
2032 | 9 | 3 | 20 | P | 32.9879
2032 | 9 | 3 | 21 | P | 27.5996
2032 | 9 | 3 | 22 | O | 37.1543
2032 | 9 | 3 | 23 | O | 33.2629
2032 | 9 | 4 | 0 | O | 26.5378
2032 | 9 | 4 | 1 | O | 25.2435
2032 | 9 | 4 | 2 | O | 23.6359
2032 | 9 | 4 | 3 | O | 22.4647
2032 | 9 | 4 | 4 | O | 22.7995
2032 | 9 | 4 | 5 | O | 25.3484
2032 | 9 | 4 | 6 | W | 17.8748
2032 | 9 | 4 | 7 | W | 18.9695
2032 | 9 | 4 | 8 | W | 21.3974
2032 | 9 | 4 | 9 | W | 23.7498
2032 | 9 | 4 | 10 | W | 25.4073
2032 | 9 | 4 | 11 | W | 27.2087
2032 | 9 | 4 | 12 | W | 29.1528
2032 | 9 | 4 | 13 | W | 30.8853
2032 | 9 | 4 | 14 | W | 32.3778
2032 | 9 | 4 | 15 | W | 34.6874
2032 | 9 | 4 | 16 | W | 37.436
2032 | 9 | 4 | 17 | W | 36.146
2032 | 9 | 4 | 18 | W | 31.756
2032 | 9 | 4 | 19 | W | 32.8314
2032 | 9 | 4 | 20 | W | 31.5108
2032 | 9 | 4 | 21 | W | 26.9264
2032 | 9 | 4 | 22 | O | 31.8999
2032 | 9 | 4 | 23 | O | 28.5588
2032 | 9 | 5 | 0 | O | 25.2697
2032 | 9 | 5 | 1 | O | 24.0372
2032 | 9 | 5 | 2 | O | 22.5064
2032 | 9 | 5 | 3 | O | 21.3912
2032 | 9 | 5 | 4 | O | 21.7101
2032 | 9 | 5 | 5 | O | 24.1372
2032 | 9 | 5 | 6 | W | 17.3701
2032 | 9 | 5 | 7 | W | 18.4339
2032 | 9 | 5 | 8 | W | 20.7932
2032 | 9 | 5 | 9 | W | 23.0792
2032 | 9 | 5 | 10 | W | 24.69
2032 | 9 | 5 | 11 | W | 26.4405
2032 | 9 | 5 | 12 | W | 28.3297
2032 | 9 | 5 | 13 | W | 30.0133
2032 | 9 | 5 | 14 | W | 31.4637
2032 | 9 | 5 | 15 | W | 33.7081
2032 | 9 | 5 | 16 | W | 36.3791
2032 | 9 | 5 | 17 | W | 35.1254
2032 | 9 | 5 | 18 | W | 30.8594
2032 | 9 | 5 | 19 | W | 31.9044
2032 | 9 | 5 | 20 | W | 30.6211
2032 | 9 | 5 | 21 | W | 26.1662
2032 | 9 | 5 | 22 | O | 30.3756
2032 | 9 | 5 | 23 | O | 27.1942
2032 | 9 | 6 | 0 | O | 26.1168
2032 | 9 | 6 | 1 | O | 24.8431
2032 | 9 | 6 | 2 | O | 23.2609
2032 | 9 | 6 | 3 | O | 22.1084
2032 | 9 | 6 | 4 | O | 22.4379
2032 | 9 | 6 | 5 | O | 24.9463
2032 | 9 | 6 | 6 | W | 19.8666
2032 | 9 | 6 | 7 | W | 21.0833
2032 | 9 | 6 | 8 | W | 23.7817
2032 | 9 | 6 | 9 | W | 26.3963
2032 | 9 | 6 | 10 | W | 28.2385
2032 | 9 | 6 | 11 | W | 30.2406
2032 | 9 | 6 | 12 | W | 32.4014
2032 | 9 | 6 | 13 | W | 34.3269
2032 | 9 | 6 | 14 | W | 35.9858
2032 | 9 | 6 | 15 | W | 38.5528
2032 | 9 | 6 | 16 | W | 41.6076
2032 | 9 | 6 | 17 | W | 40.1738
2032 | 9 | 6 | 18 | W | 35.2947
2032 | 9 | 6 | 19 | W | 36.4899
2032 | 9 | 6 | 20 | W | 35.0222
2032 | 9 | 6 | 21 | W | 29.9269
2032 | 9 | 6 | 22 | O | 31.3939
2032 | 9 | 6 | 23 | O | 28.1058
2032 | 9 | 7 | 0 | O | 29.3212
2032 | 9 | 7 | 1 | O | 27.8911
2032 | 9 | 7 | 2 | O | 26.1149
2032 | 9 | 7 | 3 | O | 24.8209
2032 | 9 | 7 | 4 | O | 25.1908
2032 | 9 | 7 | 5 | O | 28.007
2032 | 9 | 7 | 6 | P | 27.2604
2032 | 9 | 7 | 7 | P | 26.7236
2032 | 9 | 7 | 8 | P | 27.3517
2032 | 9 | 7 | 9 | P | 29.9091
2032 | 9 | 7 | 10 | P | 32.4181
2032 | 9 | 7 | 11 | P | 34.9769
2032 | 9 | 7 | 12 | P | 37.1904
2032 | 9 | 7 | 13 | P | 40.1757
2032 | 9 | 7 | 14 | P | 43.4308
2032 | 9 | 7 | 15 | P | 47.7002
2032 | 9 | 7 | 16 | P | 51.3946
2032 | 9 | 7 | 17 | P | 45.6005
2032 | 9 | 7 | 18 | P | 38.163
2032 | 9 | 7 | 19 | P | 38.5745
2032 | 9 | 7 | 20 | P | 36.7072
2032 | 9 | 7 | 21 | P | 30.7113
2032 | 9 | 7 | 22 | O | 35.2457
2032 | 9 | 7 | 23 | O | 31.5542
2032 | 9 | 8 | 0 | O | 30.4071
2032 | 9 | 8 | 1 | O | 28.924
2032 | 9 | 8 | 2 | O | 27.082
2032 | 9 | 8 | 3 | O | 25.7401
2032 | 9 | 8 | 4 | O | 26.1238
2032 | 9 | 8 | 5 | O | 29.0443
2032 | 9 | 8 | 6 | P | 24.4086
2032 | 9 | 8 | 7 | P | 23.928
2032 | 9 | 8 | 8 | P | 24.4904
2032 | 9 | 8 | 9 | P | 26.7803
2032 | 9 | 8 | 10 | P | 29.0268
2032 | 9 | 8 | 11 | P | 31.3179
2032 | 9 | 8 | 12 | P | 33.2998
2032 | 9 | 8 | 13 | P | 35.9728
2032 | 9 | 8 | 14 | P | 38.8874
2032 | 9 | 8 | 15 | P | 42.7102
2032 | 9 | 8 | 16 | P | 46.0181
2032 | 9 | 8 | 17 | P | 40.8301
2032 | 9 | 8 | 18 | P | 34.1707
2032 | 9 | 8 | 19 | P | 34.5391
2032 | 9 | 8 | 20 | P | 32.8672
2032 | 9 | 8 | 21 | P | 27.4986
2032 | 9 | 8 | 22 | O | 36.551
2032 | 9 | 8 | 23 | O | 32.7228
2032 | 9 | 9 | 0 | O | 28.3739
2032 | 9 | 9 | 1 | O | 26.9901
2032 | 9 | 9 | 2 | O | 25.2712
2032 | 9 | 9 | 3 | O | 24.019
2032 | 9 | 9 | 4 | O | 24.377
2032 | 9 | 9 | 5 | O | 27.1023
2032 | 9 | 9 | 6 | P | 22.0182
2032 | 9 | 9 | 7 | P | 21.5846
2032 | 9 | 9 | 8 | P | 22.0919
2032 | 9 | 9 | 9 | P | 24.1576
2032 | 9 | 9 | 10 | P | 26.1841
2032 | 9 | 9 | 11 | P | 28.2508
2032 | 9 | 9 | 12 | P | 30.0386
2032 | 9 | 9 | 13 | P | 32.4498
2032 | 9 | 9 | 14 | P | 35.079
2032 | 9 | 9 | 15 | P | 38.5274
2032 | 9 | 9 | 16 | P | 41.5114
2032 | 9 | 9 | 17 | P | 36.8315
2032 | 9 | 9 | 18 | P | 30.8242
2032 | 9 | 9 | 19 | P | 31.1566
2032 | 9 | 9 | 20 | P | 29.6484
2032 | 9 | 9 | 21 | P | 24.8055
2032 | 9 | 9 | 22 | O | 34.1071
2032 | 9 | 9 | 23 | O | 30.5348
2032 | 9 | 10 | 0 | O | 28.2283
2032 | 9 | 10 | 1 | O | 26.8515
2032 | 9 | 10 | 2 | O | 25.1415
2032 | 9 | 10 | 3 | O | 23.8957
2032 | 9 | 10 | 4 | O | 24.2519
2032 | 9 | 10 | 5 | O | 26.9631
2032 | 9 | 10 | 6 | P | 19.8204
2032 | 9 | 10 | 7 | P | 19.4301
2032 | 9 | 10 | 8 | P | 19.8868
2032 | 9 | 10 | 9 | P | 21.7462
2032 | 9 | 10 | 10 | P | 23.5704
2032 | 9 | 10 | 11 | P | 25.4309
2032 | 9 | 10 | 12 | P | 27.0403
2032 | 9 | 10 | 13 | P | 29.2108
2032 | 9 | 10 | 14 | P | 31.5775
2032 | 9 | 10 | 15 | P | 34.6817
2032 | 9 | 10 | 16 | P | 37.3678
2032 | 9 | 10 | 17 | P | 33.1551
2032 | 9 | 10 | 18 | P | 27.7475
2032 | 9 | 10 | 19 | P | 28.0466
2032 | 9 | 10 | 20 | P | 26.689
2032 | 9 | 10 | 21 | P | 22.3295
2032 | 9 | 10 | 22 | O | 33.932
2032 | 9 | 10 | 23 | O | 30.3781
2032 | 9 | 11 | 0 | O | 27.3758
2032 | 9 | 11 | 1 | O | 26.0406
2032 | 9 | 11 | 2 | O | 24.3822
2032 | 9 | 11 | 3 | O | 23.1741
2032 | 9 | 11 | 4 | O | 23.5195
2032 | 9 | 11 | 5 | O | 26.1489
2032 | 9 | 11 | 6 | W | 20.4759
2032 | 9 | 11 | 7 | W | 21.7299
2032 | 9 | 11 | 8 | W | 24.5111
2032 | 9 | 11 | 9 | W | 27.2058
2032 | 9 | 11 | 10 | W | 29.1046
2032 | 9 | 11 | 11 | W | 31.168
2032 | 9 | 11 | 12 | W | 33.3951
2032 | 9 | 11 | 13 | W | 35.3797
2032 | 9 | 11 | 14 | W | 37.0894
2032 | 9 | 11 | 15 | W | 39.7351
2032 | 9 | 11 | 16 | W | 42.8837
2032 | 9 | 11 | 17 | W | 41.4059
2032 | 9 | 11 | 18 | W | 36.3771
2032 | 9 | 11 | 19 | W | 37.6089
2032 | 9 | 11 | 20 | W | 36.0962
2032 | 9 | 11 | 21 | W | 30.8447
2032 | 9 | 11 | 22 | O | 32.9072
2032 | 9 | 11 | 23 | O | 29.4606
2032 | 9 | 12 | 0 | O | 26.7749
2032 | 9 | 12 | 1 | O | 25.4691
2032 | 9 | 12 | 2 | O | 23.8471
2032 | 9 | 12 | 3 | O | 22.6654
2032 | 9 | 12 | 4 | O | 23.0033
2032 | 9 | 12 | 5 | O | 25.5749
2032 | 9 | 12 | 6 | W | 19.526
2032 | 9 | 12 | 7 | W | 20.7218
2032 | 9 | 12 | 8 | W | 23.374
2032 | 9 | 12 | 9 | W | 25.9437
2032 | 9 | 12 | 10 | W | 27.7544
2032 | 9 | 12 | 11 | W | 29.7221
2032 | 9 | 12 | 12 | W | 31.8459
2032 | 9 | 12 | 13 | W | 33.7384
2032 | 9 | 12 | 14 | W | 35.3688
2032 | 9 | 12 | 15 | W | 37.8918
2032 | 9 | 12 | 16 | W | 40.8943
2032 | 9 | 12 | 17 | W | 39.485
2032 | 9 | 12 | 18 | W | 34.6895
2032 | 9 | 12 | 19 | W | 35.8642
2032 | 9 | 12 | 20 | W | 34.4217
2032 | 9 | 12 | 21 | W | 29.4138
2032 | 9 | 12 | 22 | O | 32.185
2032 | 9 | 12 | 23 | O | 28.814
2032 | 9 | 13 | 0 | O | 27.7992
2032 | 9 | 13 | 1 | O | 26.4434
2032 | 9 | 13 | 2 | O | 24.7593
2032 | 9 | 13 | 3 | O | 23.5325
2032 | 9 | 13 | 4 | O | 23.8833
2032 | 9 | 13 | 5 | O | 26.5533
2032 | 9 | 13 | 6 | P | 23.4501
2032 | 9 | 13 | 7 | P | 22.9884
2032 | 9 | 13 | 8 | P | 23.5286
2032 | 9 | 13 | 9 | P | 25.7286
2032 | 9 | 13 | 10 | P | 27.8869
2032 | 9 | 13 | 11 | P | 30.088
2032 | 9 | 13 | 12 | P | 31.9921
2032 | 9 | 13 | 13 | P | 34.5602
2032 | 9 | 13 | 14 | P | 37.3603
2032 | 9 | 13 | 15 | P | 41.033
2032 | 9 | 13 | 16 | P | 44.211
2032 | 9 | 13 | 17 | P | 39.2267
2032 | 9 | 13 | 18 | P | 32.8288
2032 | 9 | 13 | 19 | P | 33.1828
2032 | 9 | 13 | 20 | P | 31.5765
2032 | 9 | 13 | 21 | P | 26.4187
2032 | 9 | 13 | 22 | O | 33.4162
2032 | 9 | 13 | 23 | O | 29.9163
2032 | 9 | 14 | 0 | O | 28.9425
2032 | 9 | 14 | 1 | O | 27.5309
2032 | 9 | 14 | 2 | O | 25.7776
2032 | 9 | 14 | 3 | O | 24.5003
2032 | 9 | 14 | 4 | O | 24.8655
2032 | 9 | 14 | 5 | O | 27.6453
2032 | 9 | 14 | 6 | P | 24.8069
2032 | 9 | 14 | 7 | P | 24.3184
2032 | 9 | 14 | 8 | P | 24.8899
2032 | 9 | 14 | 9 | P | 27.2172
2032 | 9 | 14 | 10 | P | 29.5004
2032 | 9 | 14 | 11 | P | 31.8289
2032 | 9 | 14 | 12 | P | 33.8431
2032 | 9 | 14 | 13 | P | 36.5598
2032 | 9 | 14 | 14 | P | 39.5219
2032 | 9 | 14 | 15 | P | 43.407
2032 | 9 | 14 | 16 | P | 46.769
2032 | 9 | 14 | 17 | P | 41.4963
2032 | 9 | 14 | 18 | P | 34.7283
2032 | 9 | 14 | 19 | P | 35.1027
2032 | 9 | 14 | 20 | P | 33.4034
2032 | 9 | 14 | 21 | P | 27.9472
2032 | 9 | 14 | 22 | O | 34.7905
2032 | 9 | 14 | 23 | O | 31.1467
2032 | 9 | 15 | 0 | O | 29.7046
2032 | 9 | 15 | 1 | O | 28.2558
2032 | 9 | 15 | 2 | O | 26.4564
2032 | 9 | 15 | 3 | O | 25.1455
2032 | 9 | 15 | 4 | O | 25.5203
2032 | 9 | 15 | 5 | O | 28.3733
2032 | 9 | 15 | 6 | P | 26.1025
2032 | 9 | 15 | 7 | P | 25.5885
2032 | 9 | 15 | 8 | P | 26.1899
2032 | 9 | 15 | 9 | P | 28.6387
2032 | 9 | 15 | 10 | P | 31.0411
2032 | 9 | 15 | 11 | P | 33.4912
2032 | 9 | 15 | 12 | P | 35.6107
2032 | 9 | 15 | 13 | P | 38.4692
2032 | 9 | 15 | 14 | P | 41.586
2032 | 9 | 15 | 15 | P | 45.6741
2032 | 9 | 15 | 16 | P | 49.2116
2032 | 9 | 15 | 17 | P | 43.6636
2032 | 9 | 15 | 18 | P | 36.542
2032 | 9 | 15 | 19 | P | 36.936
2032 | 9 | 15 | 20 | P | 35.148
2032 | 9 | 15 | 21 | P | 29.4068
2032 | 9 | 15 | 22 | O | 35.7066
2032 | 9 | 15 | 23 | O | 31.9668
2032 | 9 | 16 | 0 | O | 31.1353
2032 | 9 | 16 | 1 | O | 29.6167
2032 | 9 | 16 | 2 | O | 27.7306
2032 | 9 | 16 | 3 | O | 26.3566
2032 | 9 | 16 | 4 | O | 26.7494
2032 | 9 | 16 | 5 | O | 29.7398
2032 | 9 | 16 | 6 | P | 25.0582
2032 | 9 | 16 | 7 | P | 24.5648
2032 | 9 | 16 | 8 | P | 25.1421
2032 | 9 | 16 | 9 | P | 27.4929
2032 | 9 | 16 | 10 | P | 29.7992
2032 | 9 | 16 | 11 | P | 32.1513
2032 | 9 | 16 | 12 | P | 34.186
2032 | 9 | 16 | 13 | P | 36.9301
2032 | 9 | 16 | 14 | P | 39.9222
2032 | 9 | 16 | 15 | P | 43.8467
2032 | 9 | 16 | 16 | P | 47.2427
2032 | 9 | 16 | 17 | P | 41.9167
2032 | 9 | 16 | 18 | P | 35.08
2032 | 9 | 16 | 19 | P | 35.4583
2032 | 9 | 16 | 20 | P | 33.7418
2032 | 9 | 16 | 21 | P | 28.2303
2032 | 9 | 16 | 22 | O | 37.4264
2032 | 9 | 16 | 23 | O | 33.5064
2032 | 9 | 17 | 0 | O | 28.6671
2032 | 9 | 17 | 1 | O | 27.269
2032 | 9 | 17 | 2 | O | 25.5323
2032 | 9 | 17 | 3 | O | 24.2672
2032 | 9 | 17 | 4 | O | 24.6289
2032 | 9 | 17 | 5 | O | 27.3823
2032 | 9 | 17 | 6 | P | 22.0575
2032 | 9 | 17 | 7 | P | 21.6231
2032 | 9 | 17 | 8 | P | 22.1313
2032 | 9 | 17 | 9 | P | 24.2006
2032 | 9 | 17 | 10 | P | 26.2308
2032 | 9 | 17 | 11 | P | 28.3012
2032 | 9 | 17 | 12 | P | 30.0922
2032 | 9 | 17 | 13 | P | 32.5077
2032 | 9 | 17 | 14 | P | 35.1416
2032 | 9 | 17 | 15 | P | 38.5961
2032 | 9 | 17 | 16 | P | 41.5854
2032 | 9 | 17 | 17 | P | 36.8972
2032 | 9 | 17 | 18 | P | 30.8792
2032 | 9 | 17 | 19 | P | 31.2122
2032 | 9 | 17 | 20 | P | 29.7012
2032 | 9 | 17 | 21 | P | 24.8498
2032 | 9 | 17 | 22 | O | 34.4595
2032 | 9 | 17 | 23 | O | 30.8503
2032 | 9 | 18 | 0 | O | 27.0087
2032 | 9 | 18 | 1 | O | 25.6915
2032 | 9 | 18 | 2 | O | 24.0553
2032 | 9 | 18 | 3 | O | 22.8634
2032 | 9 | 18 | 4 | O | 23.2041
2032 | 9 | 18 | 5 | O | 25.7982
2032 | 9 | 18 | 6 | W | 20.6446
2032 | 9 | 18 | 7 | W | 21.9089
2032 | 9 | 18 | 8 | W | 24.713
2032 | 9 | 18 | 9 | W | 27.4299
2032 | 9 | 18 | 10 | W | 29.3443
2032 | 9 | 18 | 11 | W | 31.4248
2032 | 9 | 18 | 12 | W | 33.6702
2032 | 9 | 18 | 13 | W | 35.6711
2032 | 9 | 18 | 14 | W | 37.3949
2032 | 9 | 18 | 15 | W | 40.0624
2032 | 9 | 18 | 16 | W | 43.2369
2032 | 9 | 18 | 17 | W | 41.747
2032 | 9 | 18 | 18 | W | 36.6768
2032 | 9 | 18 | 19 | W | 37.9187
2032 | 9 | 18 | 20 | W | 36.3936
2032 | 9 | 18 | 21 | W | 31.0988
2032 | 9 | 18 | 22 | O | 32.466
2032 | 9 | 18 | 23 | O | 29.0656
2032 | 9 | 19 | 0 | O | 26.8498
2032 | 9 | 19 | 1 | O | 25.5403
2032 | 9 | 19 | 2 | O | 23.9138
2032 | 9 | 19 | 3 | O | 22.7289
2032 | 9 | 19 | 4 | O | 23.0676
2032 | 9 | 19 | 5 | O | 25.6465
2032 | 9 | 19 | 6 | W | 20.6633
2032 | 9 | 19 | 7 | W | 21.9287
2032 | 9 | 19 | 8 | W | 24.7354
2032 | 9 | 19 | 9 | W | 27.4548
2032 | 9 | 19 | 10 | W | 29.371
2032 | 9 | 19 | 11 | W | 31.4533
2032 | 9 | 19 | 12 | W | 33.7008
2032 | 9 | 19 | 13 | W | 35.7035
2032 | 9 | 19 | 14 | W | 37.4289
2032 | 9 | 19 | 15 | W | 40.0988
2032 | 9 | 19 | 16 | W | 43.2762
2032 | 9 | 19 | 17 | W | 41.7849
2032 | 9 | 19 | 18 | W | 36.7101
2032 | 9 | 19 | 19 | W | 37.9532
2032 | 9 | 19 | 20 | W | 36.4266
2032 | 9 | 19 | 21 | W | 31.127
2032 | 9 | 19 | 22 | O | 32.275
2032 | 9 | 19 | 23 | O | 28.8946
2032 | 9 | 20 | 0 | O | 29.0458
2032 | 9 | 20 | 1 | O | 27.6292
2032 | 9 | 20 | 2 | O | 25.8696
2032 | 9 | 20 | 3 | O | 24.5878
2032 | 9 | 20 | 4 | O | 24.9543
2032 | 9 | 20 | 5 | O | 27.744
2032 | 9 | 20 | 6 | P | 25.9896
2032 | 9 | 20 | 7 | P | 25.4779
2032 | 9 | 20 | 8 | P | 26.0767
2032 | 9 | 20 | 9 | P | 28.5149
2032 | 9 | 20 | 10 | P | 30.9069
2032 | 9 | 20 | 11 | P | 33.3464
2032 | 9 | 20 | 12 | P | 35.4567
2032 | 9 | 20 | 13 | P | 38.3029
2032 | 9 | 20 | 14 | P | 41.4063
2032 | 9 | 20 | 15 | P | 45.4766
2032 | 9 | 20 | 16 | P | 48.9989
2032 | 9 | 20 | 17 | P | 43.4748
2032 | 9 | 20 | 18 | P | 36.3841
2032 | 9 | 20 | 19 | P | 36.7763
2032 | 9 | 20 | 20 | P | 34.9961
2032 | 9 | 20 | 21 | P | 29.2797
2032 | 9 | 20 | 22 | O | 34.9147
2032 | 9 | 20 | 23 | O | 31.2579
2032 | 9 | 21 | 0 | O | 30.5564
2032 | 9 | 21 | 1 | O | 29.0661
2032 | 9 | 21 | 2 | O | 27.215
2032 | 9 | 21 | 3 | O | 25.8665
2032 | 9 | 21 | 4 | O | 26.2521
2032 | 9 | 21 | 5 | O | 29.1869
2032 | 9 | 21 | 6 | P | 28.179
2032 | 9 | 21 | 7 | P | 27.6242
2032 | 9 | 21 | 8 | P | 28.2734
2032 | 9 | 21 | 9 | P | 30.917
2032 | 9 | 21 | 10 | P | 33.5106
2032 | 9 | 21 | 11 | P | 36.1556
2032 | 9 | 21 | 12 | P | 38.4436
2032 | 9 | 21 | 13 | P | 41.5296
2032 | 9 | 21 | 14 | P | 44.8944
2032 | 9 | 21 | 15 | P | 49.3076
2032 | 9 | 21 | 16 | P | 53.1266
2032 | 9 | 21 | 17 | P | 47.1372
2032 | 9 | 21 | 18 | P | 39.4491
2032 | 9 | 21 | 19 | P | 39.8744
2032 | 9 | 21 | 20 | P | 37.9442
2032 | 9 | 21 | 21 | P | 31.7463
2032 | 9 | 21 | 22 | O | 36.7305
2032 | 9 | 21 | 23 | O | 32.8835
2032 | 9 | 22 | 0 | O | 31.5999
2032 | 9 | 22 | 1 | O | 30.0587
2032 | 9 | 22 | 2 | O | 28.1444
2032 | 9 | 22 | 3 | O | 26.7499
2032 | 9 | 22 | 4 | O | 27.1486
2032 | 9 | 22 | 5 | O | 30.1836
2032 | 9 | 22 | 6 | P | 28.863
2032 | 9 | 22 | 7 | P | 28.2947
2032 | 9 | 22 | 8 | P | 28.9597
2032 | 9 | 22 | 9 | P | 31.6674
2032 | 9 | 22 | 10 | P | 34.3239
2032 | 9 | 22 | 11 | P | 37.0331
2032 | 9 | 22 | 12 | P | 39.3768
2032 | 9 | 22 | 13 | P | 42.5376
2032 | 9 | 22 | 14 | P | 45.984
2032 | 9 | 22 | 15 | P | 50.5044
2032 | 9 | 22 | 16 | P | 54.4161
2032 | 9 | 22 | 17 | P | 48.2813
2032 | 9 | 22 | 18 | P | 40.4066
2032 | 9 | 22 | 19 | P | 40.8423
2032 | 9 | 22 | 20 | P | 38.8652
2032 | 9 | 22 | 21 | P | 32.5168
2032 | 9 | 22 | 22 | O | 37.9848
2032 | 9 | 22 | 23 | O | 34.0064
2032 | 9 | 23 | 0 | O | 31.4481
2032 | 9 | 23 | 1 | O | 29.9143
2032 | 9 | 23 | 2 | O | 28.0092
2032 | 9 | 23 | 3 | O | 26.6213
2032 | 9 | 23 | 4 | O | 27.0181
2032 | 9 | 23 | 5 | O | 30.0386
2032 | 9 | 23 | 6 | P | 29.4473
2032 | 9 | 23 | 7 | P | 28.8675
2032 | 9 | 23 | 8 | P | 29.5459
2032 | 9 | 23 | 9 | P | 32.3086
2032 | 9 | 23 | 10 | P | 35.0188
2032 | 9 | 23 | 11 | P | 37.7829
2032 | 9 | 23 | 12 | P | 40.1739
2032 | 9 | 23 | 13 | P | 43.3987
2032 | 9 | 23 | 14 | P | 46.915
2032 | 9 | 23 | 15 | P | 51.5269
2032 | 9 | 23 | 16 | P | 55.5177
2032 | 9 | 23 | 17 | P | 49.2588
2032 | 9 | 23 | 18 | P | 41.2246
2032 | 9 | 23 | 19 | P | 41.6691
2032 | 9 | 23 | 20 | P | 39.652
2032 | 9 | 23 | 21 | P | 33.1751
2032 | 9 | 23 | 22 | O | 37.8024
2032 | 9 | 23 | 23 | O | 33.8431
2032 | 9 | 24 | 0 | O | 31.6959
2032 | 9 | 24 | 1 | O | 30.15
2032 | 9 | 24 | 2 | O | 28.2299
2032 | 9 | 24 | 3 | O | 26.8311
2032 | 9 | 24 | 4 | O | 27.231
2032 | 9 | 24 | 5 | O | 30.2753
2032 | 9 | 24 | 6 | P | 27.2598
2032 | 9 | 24 | 7 | P | 26.7231
2032 | 9 | 24 | 8 | P | 27.3511
2032 | 9 | 24 | 9 | P | 29.9085
2032 | 9 | 24 | 10 | P | 32.4175
2032 | 9 | 24 | 11 | P | 34.9762
2032 | 9 | 24 | 12 | P | 37.1896
2032 | 9 | 24 | 13 | P | 40.1749
2032 | 9 | 24 | 14 | P | 43.4299
2032 | 9 | 24 | 15 | P | 47.6992
2032 | 9 | 24 | 16 | P | 51.3936
2032 | 9 | 24 | 17 | P | 45.5996
2032 | 9 | 24 | 18 | P | 38.1623
2032 | 9 | 24 | 19 | P | 38.5737
2032 | 9 | 24 | 20 | P | 36.7065
2032 | 9 | 24 | 21 | P | 30.7107
2032 | 9 | 24 | 22 | O | 38.1002
2032 | 9 | 24 | 23 | O | 34.1097
2032 | 9 | 25 | 0 | O | 27.9314
2032 | 9 | 25 | 1 | O | 26.5691
2032 | 9 | 25 | 2 | O | 24.8771
2032 | 9 | 25 | 3 | O | 23.6444
2032 | 9 | 25 | 4 | O | 23.9968
2032 | 9 | 25 | 5 | O | 26.6796
2032 | 9 | 25 | 6 | W | 19.8558
2032 | 9 | 25 | 7 | W | 21.0718
2032 | 9 | 25 | 8 | W | 23.7688
2032 | 9 | 25 | 9 | W | 26.3819
2032 | 9 | 25 | 10 | W | 28.2231
2032 | 9 | 25 | 11 | W | 30.2241
2032 | 9 | 25 | 12 | W | 32.3837
2032 | 9 | 25 | 13 | W | 34.3082
2032 | 9 | 25 | 14 | W | 35.9662
2032 | 9 | 25 | 15 | W | 38.5317
2032 | 9 | 25 | 16 | W | 41.5849
2032 | 9 | 25 | 17 | W | 40.1519
2032 | 9 | 25 | 18 | W | 35.2754
2032 | 9 | 25 | 19 | W | 36.47
2032 | 9 | 25 | 20 | W | 35.0031
2032 | 9 | 25 | 21 | W | 29.9106
2032 | 9 | 25 | 22 | O | 33.5751
2032 | 9 | 25 | 23 | O | 30.0586
2032 | 9 | 26 | 0 | O | 25.3376
2032 | 9 | 26 | 1 | O | 24.1019
2032 | 9 | 26 | 2 | O | 22.5669
2032 | 9 | 26 | 3 | O | 21.4487
2032 | 9 | 26 | 4 | O | 21.7684
2032 | 9 | 26 | 5 | O | 24.202
2032 | 9 | 26 | 6 | W | 16.4172
2032 | 9 | 26 | 7 | W | 17.4226
2032 | 9 | 26 | 8 | W | 19.6526
2032 | 9 | 26 | 9 | W | 21.8132
2032 | 9 | 26 | 10 | W | 23.3356
2032 | 9 | 26 | 11 | W | 24.99
2032 | 9 | 26 | 12 | W | 26.7756
2032 | 9 | 26 | 13 | W | 28.3668
2032 | 9 | 26 | 14 | W | 29.7377
2032 | 9 | 26 | 15 | W | 31.8589
2032 | 9 | 26 | 16 | W | 34.3834
2032 | 9 | 26 | 17 | W | 33.1985
2032 | 9 | 26 | 18 | W | 29.1666
2032 | 9 | 26 | 19 | W | 30.1542
2032 | 9 | 26 | 20 | W | 28.9413
2032 | 9 | 26 | 21 | W | 24.7307
2032 | 9 | 26 | 22 | O | 30.4573
2032 | 9 | 26 | 23 | O | 27.2673
2032 | 9 | 27 | 0 | O | 26.2797
2032 | 9 | 27 | 1 | O | 24.998
2032 | 9 | 27 | 2 | O | 23.406
2032 | 9 | 27 | 3 | O | 22.2463
2032 | 9 | 27 | 4 | O | 22.5778
2032 | 9 | 27 | 5 | O | 25.1019
2032 | 9 | 27 | 6 | P | 18.4349
2032 | 9 | 27 | 7 | P | 18.0719
2032 | 9 | 27 | 8 | P | 18.4966
2032 | 9 | 27 | 9 | P | 20.2261
2032 | 9 | 27 | 10 | P | 21.9228
2032 | 9 | 27 | 11 | P | 23.6532
2032 | 9 | 27 | 12 | P | 25.1501
2032 | 9 | 27 | 13 | P | 27.1689
2032 | 9 | 27 | 14 | P | 29.3702
2032 | 9 | 27 | 15 | P | 32.2574
2032 | 9 | 27 | 16 | P | 34.7558
2032 | 9 | 27 | 17 | P | 30.8375
2032 | 9 | 27 | 18 | P | 25.8079
2032 | 9 | 27 | 19 | P | 26.0861
2032 | 9 | 27 | 20 | P | 24.8233
2032 | 9 | 27 | 21 | P | 20.7686
2032 | 9 | 27 | 22 | O | 31.5897
2032 | 9 | 27 | 23 | O | 28.2811
2032 | 9 | 28 | 0 | O | 26.7833
2032 | 9 | 28 | 1 | O | 25.477
2032 | 9 | 28 | 2 | O | 23.8545
2032 | 9 | 28 | 3 | O | 22.6725
2032 | 9 | 28 | 4 | O | 23.0104
2032 | 9 | 28 | 5 | O | 25.5829
2032 | 9 | 28 | 6 | P | 18.0414
2032 | 9 | 28 | 7 | P | 17.6862
2032 | 9 | 28 | 8 | P | 18.1019
2032 | 9 | 28 | 9 | P | 19.7944
2032 | 9 | 28 | 10 | P | 21.4549
2032 | 9 | 28 | 11 | P | 23.1484
2032 | 9 | 28 | 12 | P | 24.6133
2032 | 9 | 28 | 13 | P | 26.589
2032 | 9 | 28 | 14 | P | 28.7433
2032 | 9 | 28 | 15 | P | 31.5689
2032 | 9 | 28 | 16 | P | 34.0139
2032 | 9 | 28 | 17 | P | 30.1793
2032 | 9 | 28 | 18 | P | 25.257
2032 | 9 | 28 | 19 | P | 25.5293
2032 | 9 | 28 | 20 | P | 24.2935
2032 | 9 | 28 | 21 | P | 20.3253
2032 | 9 | 28 | 22 | O | 32.195
2032 | 9 | 28 | 23 | O | 28.823
2032 | 9 | 29 | 0 | O | 26.5699
2032 | 9 | 29 | 1 | O | 25.274
2032 | 9 | 29 | 2 | O | 23.6644
2032 | 9 | 29 | 3 | O | 22.4919
2032 | 9 | 29 | 4 | O | 22.8271
2032 | 9 | 29 | 5 | O | 25.3791
2032 | 9 | 29 | 6 | P | 18.8184
2032 | 9 | 29 | 7 | P | 18.4478
2032 | 9 | 29 | 8 | P | 18.8814
2032 | 9 | 29 | 9 | P | 20.6469
2032 | 9 | 29 | 10 | P | 22.3789
2032 | 9 | 29 | 11 | P | 24.1452
2032 | 9 | 29 | 12 | P | 25.6733
2032 | 9 | 29 | 13 | P | 27.7341
2032 | 9 | 29 | 14 | P | 29.9811
2032 | 9 | 29 | 15 | P | 32.9284
2032 | 9 | 29 | 16 | P | 35.4787
2032 | 9 | 29 | 17 | P | 31.4789
2032 | 9 | 29 | 18 | P | 26.3447
2032 | 9 | 29 | 19 | P | 26.6287
2032 | 9 | 29 | 20 | P | 25.3397
2032 | 9 | 29 | 21 | P | 21.2007
2032 | 9 | 29 | 22 | O | 31.9385
2032 | 9 | 29 | 23 | O | 28.5934
2032 | 9 | 30 | 0 | O | 26.888
2032 | 9 | 30 | 1 | O | 25.5766
2032 | 9 | 30 | 2 | O | 23.9478
2032 | 9 | 30 | 3 | O | 22.7611
2032 | 9 | 30 | 4 | O | 23.1004
2032 | 9 | 30 | 5 | O | 25.6829
2032 | 9 | 30 | 6 | P | 19.5795
2032 | 9 | 30 | 7 | P | 19.1939
2032 | 9 | 30 | 8 | P | 19.645
2032 | 9 | 30 | 9 | P | 21.4819
2032 | 9 | 30 | 10 | P | 23.2839
2032 | 9 | 30 | 11 | P | 25.1217
2032 | 9 | 30 | 12 | P | 26.7115
2032 | 9 | 30 | 13 | P | 28.8557
2032 | 9 | 30 | 14 | P | 31.1936
2032 | 9 | 30 | 15 | P | 34.2601
2032 | 9 | 30 | 16 | P | 36.9136
2032 | 9 | 30 | 17 | P | 32.752
2032 | 9 | 30 | 18 | P | 27.4102
2032 | 9 | 30 | 19 | P | 27.7057
2032 | 9 | 30 | 20 | P | 26.3645
2032 | 9 | 30 | 21 | P | 22.0581
2032 | 9 | 30 | 22 | O | 32.3209
2032 | 9 | 30 | 23 | O | 28.9357
2032 | 10 | 1 | 0 | O | 28.4208
2032 | 10 | 1 | 1 | O | 27.3976
2032 | 10 | 1 | 2 | O | 26.3851
2032 | 10 | 1 | 3 | O | 25.9481
2032 | 10 | 1 | 4 | O | 26.86
2032 | 10 | 1 | 5 | O | 30.1448
2032 | 10 | 1 | 6 | P | 31.5143
2032 | 10 | 1 | 7 | P | 31.8444
2032 | 10 | 1 | 8 | P | 29.2352
2032 | 10 | 1 | 9 | P | 29.6512
2032 | 10 | 1 | 10 | P | 30.5947
2032 | 10 | 1 | 11 | P | 30.2898
2032 | 10 | 1 | 12 | P | 30.5698
2032 | 10 | 1 | 13 | P | 31.0214
2032 | 10 | 1 | 14 | P | 31.419
2032 | 10 | 1 | 15 | P | 31.6204
2032 | 10 | 1 | 16 | P | 32.4764
2032 | 10 | 1 | 17 | P | 31.6378
2032 | 10 | 1 | 18 | P | 33.9404
2032 | 10 | 1 | 19 | P | 37.423
2032 | 10 | 1 | 20 | P | 31.1003
2032 | 10 | 1 | 21 | P | 26.7105
2032 | 10 | 1 | 22 | O | 32.7005
2032 | 10 | 1 | 23 | O | 30.0375
2032 | 10 | 2 | 0 | O | 26.9751
2032 | 10 | 2 | 1 | O | 26.004
2032 | 10 | 2 | 2 | O | 25.043
2032 | 10 | 2 | 3 | O | 24.6281
2032 | 10 | 2 | 4 | O | 25.4937
2032 | 10 | 2 | 5 | O | 28.6114
2032 | 10 | 2 | 6 | W | 22.2078
2032 | 10 | 2 | 7 | W | 23.7224
2032 | 10 | 2 | 8 | W | 25.5317
2032 | 10 | 2 | 9 | W | 27.456
2032 | 10 | 2 | 10 | W | 27.7552
2032 | 10 | 2 | 11 | W | 27.3836
2032 | 10 | 2 | 12 | W | 27.3893
2032 | 10 | 2 | 13 | W | 27.2693
2032 | 10 | 2 | 14 | W | 27.3714
2032 | 10 | 2 | 15 | W | 27.5151
2032 | 10 | 2 | 16 | W | 28.4572
2032 | 10 | 2 | 17 | W | 29.4357
2032 | 10 | 2 | 18 | W | 33.9783
2032 | 10 | 2 | 19 | W | 37.1661
2032 | 10 | 2 | 20 | W | 31.6825
2032 | 10 | 2 | 21 | W | 27.9894
2032 | 10 | 2 | 22 | O | 31.0371
2032 | 10 | 2 | 23 | O | 28.5095
2032 | 10 | 3 | 0 | O | 26.497
2032 | 10 | 3 | 1 | O | 25.5431
2032 | 10 | 3 | 2 | O | 24.5991
2032 | 10 | 3 | 3 | O | 24.1916
2032 | 10 | 3 | 4 | O | 25.0418
2032 | 10 | 3 | 5 | O | 28.1043
2032 | 10 | 3 | 6 | W | 21.6137
2032 | 10 | 3 | 7 | W | 23.0877
2032 | 10 | 3 | 8 | W | 24.8486
2032 | 10 | 3 | 9 | W | 26.7215
2032 | 10 | 3 | 10 | W | 27.0126
2032 | 10 | 3 | 11 | W | 26.6511
2032 | 10 | 3 | 12 | W | 26.6566
2032 | 10 | 3 | 13 | W | 26.5398
2032 | 10 | 3 | 14 | W | 26.6392
2032 | 10 | 3 | 15 | W | 26.779
2032 | 10 | 3 | 16 | W | 27.6959
2032 | 10 | 3 | 17 | W | 28.6482
2032 | 10 | 3 | 18 | W | 33.0693
2032 | 10 | 3 | 19 | W | 36.1718
2032 | 10 | 3 | 20 | W | 30.8349
2032 | 10 | 3 | 21 | W | 27.2406
2032 | 10 | 3 | 22 | O | 30.487
2032 | 10 | 3 | 23 | O | 28.0042
2032 | 10 | 4 | 0 | O | 28.1425
2032 | 10 | 4 | 1 | O | 27.1294
2032 | 10 | 4 | 2 | O | 26.1268
2032 | 10 | 4 | 3 | O | 25.694
2032 | 10 | 4 | 4 | O | 26.597
2032 | 10 | 4 | 5 | O | 29.8496
2032 | 10 | 4 | 6 | P | 30.7104
2032 | 10 | 4 | 7 | P | 31.0321
2032 | 10 | 4 | 8 | P | 28.4895
2032 | 10 | 4 | 9 | P | 28.8948
2032 | 10 | 4 | 10 | P | 29.8143
2032 | 10 | 4 | 11 | P | 29.5172
2032 | 10 | 4 | 12 | P | 29.79
2032 | 10 | 4 | 13 | P | 30.2301
2032 | 10 | 4 | 14 | P | 30.6175
2032 | 10 | 4 | 15 | P | 30.8139
2032 | 10 | 4 | 16 | P | 31.648
2032 | 10 | 4 | 17 | P | 30.8308
2032 | 10 | 4 | 18 | P | 33.0747
2032 | 10 | 4 | 19 | P | 36.4685
2032 | 10 | 4 | 20 | P | 30.307
2032 | 10 | 4 | 21 | P | 26.0292
2032 | 10 | 4 | 22 | O | 32.3803
2032 | 10 | 4 | 23 | O | 29.7433
2032 | 10 | 5 | 0 | O | 29.1564
2032 | 10 | 5 | 1 | O | 28.1067
2032 | 10 | 5 | 2 | O | 27.068
2032 | 10 | 5 | 3 | O | 26.6196
2032 | 10 | 5 | 4 | O | 27.5552
2032 | 10 | 5 | 5 | O | 30.925
2032 | 10 | 5 | 6 | P | 31.1346
2032 | 10 | 5 | 7 | P | 31.4608
2032 | 10 | 5 | 8 | P | 28.883
2032 | 10 | 5 | 9 | P | 29.294
2032 | 10 | 5 | 10 | P | 30.2261
2032 | 10 | 5 | 11 | P | 29.9249
2032 | 10 | 5 | 12 | P | 30.2015
2032 | 10 | 5 | 13 | P | 30.6477
2032 | 10 | 5 | 14 | P | 31.0405
2032 | 10 | 5 | 15 | P | 31.2395
2032 | 10 | 5 | 16 | P | 32.0851
2032 | 10 | 5 | 17 | P | 31.2566
2032 | 10 | 5 | 18 | P | 33.5315
2032 | 10 | 5 | 19 | P | 36.9722
2032 | 10 | 5 | 20 | P | 30.7256
2032 | 10 | 5 | 21 | P | 26.3887
2032 | 10 | 5 | 22 | O | 33.5468
2032 | 10 | 5 | 23 | O | 30.8149
2032 | 10 | 6 | 0 | O | 29.0683
2032 | 10 | 6 | 1 | O | 28.0218
2032 | 10 | 6 | 2 | O | 26.9863
2032 | 10 | 6 | 3 | O | 26.5392
2032 | 10 | 6 | 4 | O | 27.472
2032 | 10 | 6 | 5 | O | 30.8316
2032 | 10 | 6 | 6 | P | 31.3475
2032 | 10 | 6 | 7 | P | 31.6759
2032 | 10 | 6 | 8 | P | 29.0805
2032 | 10 | 6 | 9 | P | 29.4943
2032 | 10 | 6 | 10 | P | 30.4328
2032 | 10 | 6 | 11 | P | 30.1295
2032 | 10 | 6 | 12 | P | 30.4081
2032 | 10 | 6 | 13 | P | 30.8572
2032 | 10 | 6 | 14 | P | 31.2527
2032 | 10 | 6 | 15 | P | 31.4531
2032 | 10 | 6 | 16 | P | 32.3045
2032 | 10 | 6 | 17 | P | 31.4704
2032 | 10 | 6 | 18 | P | 33.7608
2032 | 10 | 6 | 19 | P | 37.225
2032 | 10 | 6 | 20 | P | 30.9358
2032 | 10 | 6 | 21 | P | 26.5692
2032 | 10 | 6 | 22 | O | 33.4455
2032 | 10 | 6 | 23 | O | 30.7218
2032 | 10 | 7 | 0 | O | 28.6437
2032 | 10 | 7 | 1 | O | 27.6125
2032 | 10 | 7 | 2 | O | 26.592
2032 | 10 | 7 | 3 | O | 26.1515
2032 | 10 | 7 | 4 | O | 27.0706
2032 | 10 | 7 | 5 | O | 30.3812
2032 | 10 | 7 | 6 | P | 33.4179
2032 | 10 | 7 | 7 | P | 33.7679
2032 | 10 | 7 | 8 | P | 31.0011
2032 | 10 | 7 | 9 | P | 31.4422
2032 | 10 | 7 | 10 | P | 32.4427
2032 | 10 | 7 | 11 | P | 32.1194
2032 | 10 | 7 | 12 | P | 32.4163
2032 | 10 | 7 | 13 | P | 32.8952
2032 | 10 | 7 | 14 | P | 33.3168
2032 | 10 | 7 | 15 | P | 33.5304
2032 | 10 | 7 | 16 | P | 34.4381
2032 | 10 | 7 | 17 | P | 33.5488
2032 | 10 | 7 | 18 | P | 35.9905
2032 | 10 | 7 | 19 | P | 39.6835
2032 | 10 | 7 | 20 | P | 32.9789
2032 | 10 | 7 | 21 | P | 28.3239
2032 | 10 | 7 | 22 | O | 32.9569
2032 | 10 | 7 | 23 | O | 30.273
2032 | 10 | 8 | 0 | O | 28.4107
2032 | 10 | 8 | 1 | O | 27.3879
2032 | 10 | 8 | 2 | O | 26.3758
2032 | 10 | 8 | 3 | O | 25.9388
2032 | 10 | 8 | 4 | O | 26.8505
2032 | 10 | 8 | 5 | O | 30.1341
2032 | 10 | 8 | 6 | P | 32.9988
2032 | 10 | 8 | 7 | P | 33.3444
2032 | 10 | 8 | 8 | P | 30.6123
2032 | 10 | 8 | 9 | P | 31.0479
2032 | 10 | 8 | 10 | P | 32.0358
2032 | 10 | 8 | 11 | P | 31.7166
2032 | 10 | 8 | 12 | P | 32.0098
2032 | 10 | 8 | 13 | P | 32.4826
2032 | 10 | 8 | 14 | P | 32.8989
2032 | 10 | 8 | 15 | P | 33.1099
2032 | 10 | 8 | 16 | P | 34.0062
2032 | 10 | 8 | 17 | P | 33.128
2032 | 10 | 8 | 18 | P | 35.5392
2032 | 10 | 8 | 19 | P | 39.1858
2032 | 10 | 8 | 20 | P | 32.5653
2032 | 10 | 8 | 21 | P | 27.9687
2032 | 10 | 8 | 22 | O | 32.6889
2032 | 10 | 8 | 23 | O | 30.0268
2032 | 10 | 9 | 0 | O | 27.3875
2032 | 10 | 9 | 1 | O | 26.4015
2032 | 10 | 9 | 2 | O | 25.4258
2032 | 10 | 9 | 3 | O | 25.0046
2032 | 10 | 9 | 4 | O | 25.8834
2032 | 10 | 9 | 5 | O | 29.0488
2032 | 10 | 9 | 6 | W | 24.3932
2032 | 10 | 9 | 7 | W | 26.0569
2032 | 10 | 9 | 8 | W | 28.0442
2032 | 10 | 9 | 9 | W | 30.1579
2032 | 10 | 9 | 10 | W | 30.4865
2032 | 10 | 9 | 11 | W | 30.0784
2032 | 10 | 9 | 12 | W | 30.0846
2032 | 10 | 9 | 13 | W | 29.9528
2032 | 10 | 9 | 14 | W | 30.065
2032 | 10 | 9 | 15 | W | 30.2228
2032 | 10 | 9 | 16 | W | 31.2576
2032 | 10 | 9 | 17 | W | 32.3324
2032 | 10 | 9 | 18 | W | 37.3221
2032 | 10 | 9 | 19 | W | 40.8235
2032 | 10 | 9 | 20 | W | 34.8003
2032 | 10 | 9 | 21 | W | 30.7438
2032 | 10 | 9 | 22 | O | 31.5116
2032 | 10 | 9 | 23 | O | 28.9453
2032 | 10 | 10 | 0 | O | 26.8304
2032 | 10 | 10 | 1 | O | 25.8645
2032 | 10 | 10 | 2 | O | 24.9086
2032 | 10 | 10 | 3 | O | 24.496
2032 | 10 | 10 | 4 | O | 25.3569
2032 | 10 | 10 | 5 | O | 28.4579
2032 | 10 | 10 | 6 | W | 24.845
2032 | 10 | 10 | 7 | W | 26.5395
2032 | 10 | 10 | 8 | W | 28.5637
2032 | 10 | 10 | 9 | W | 30.7165
2032 | 10 | 10 | 10 | W | 31.0512
2032 | 10 | 10 | 11 | W | 30.6355
2032 | 10 | 10 | 12 | W | 30.6419
2032 | 10 | 10 | 13 | W | 30.5076
2032 | 10 | 10 | 14 | W | 30.6219
2032 | 10 | 10 | 15 | W | 30.7826
2032 | 10 | 10 | 16 | W | 31.8366
2032 | 10 | 10 | 17 | W | 32.9312
2032 | 10 | 10 | 18 | W | 38.0134
2032 | 10 | 10 | 19 | W | 41.5797
2032 | 10 | 10 | 20 | W | 35.4449
2032 | 10 | 10 | 21 | W | 31.3132
2032 | 10 | 10 | 22 | O | 30.8706
2032 | 10 | 10 | 23 | O | 28.3566
2032 | 10 | 11 | 0 | O | 28.275
2032 | 10 | 11 | 1 | O | 27.2571
2032 | 10 | 11 | 2 | O | 26.2498
2032 | 10 | 11 | 3 | O | 25.815
2032 | 10 | 11 | 4 | O | 26.7222
2032 | 10 | 11 | 5 | O | 29.9902
2032 | 10 | 11 | 6 | P | 37.6787
2032 | 10 | 11 | 7 | P | 38.0734
2032 | 10 | 11 | 8 | P | 34.9538
2032 | 10 | 11 | 9 | P | 35.4511
2032 | 10 | 11 | 10 | P | 36.5792
2032 | 10 | 11 | 11 | P | 36.2147
2032 | 10 | 11 | 12 | P | 36.5495
2032 | 10 | 11 | 13 | P | 37.0893
2032 | 10 | 11 | 14 | P | 37.5647
2032 | 10 | 11 | 15 | P | 37.8056
2032 | 10 | 11 | 16 | P | 38.829
2032 | 10 | 11 | 17 | P | 37.8263
2032 | 10 | 11 | 18 | P | 40.5794
2032 | 10 | 11 | 19 | P | 44.7432
2032 | 10 | 11 | 20 | P | 37.1837
2032 | 10 | 11 | 21 | P | 31.9352
2032 | 10 | 11 | 22 | O | 32.5328
2032 | 10 | 11 | 23 | O | 29.8834
2032 | 10 | 12 | 0 | O | 28.9083
2032 | 10 | 12 | 1 | O | 27.8676
2032 | 10 | 12 | 2 | O | 26.8377
2032 | 10 | 12 | 3 | O | 26.3932
2032 | 10 | 12 | 4 | O | 27.3208
2032 | 10 | 12 | 5 | O | 30.6619
2032 | 10 | 12 | 6 | P | 35.7149
2032 | 10 | 12 | 7 | P | 36.0891
2032 | 10 | 12 | 8 | P | 33.132
2032 | 10 | 12 | 9 | P | 33.6035
2032 | 10 | 12 | 10 | P | 34.6728
2032 | 10 | 12 | 11 | P | 34.3272
2032 | 10 | 12 | 12 | P | 34.6446
2032 | 10 | 12 | 13 | P | 35.1563
2032 | 10 | 12 | 14 | P | 35.6069
2032 | 10 | 12 | 15 | P | 35.8352
2032 | 10 | 12 | 16 | P | 36.8053
2032 | 10 | 12 | 17 | P | 35.8549
2032 | 10 | 12 | 18 | P | 38.4645
2032 | 10 | 12 | 19 | P | 42.4113
2032 | 10 | 12 | 20 | P | 35.2458
2032 | 10 | 12 | 21 | P | 30.2708
2032 | 10 | 12 | 22 | O | 33.2614
2032 | 10 | 12 | 23 | O | 30.5527
2032 | 10 | 13 | 0 | O | 28.7327
2032 | 10 | 13 | 1 | O | 27.6983
2032 | 10 | 13 | 2 | O | 26.6747
2032 | 10 | 13 | 3 | O | 26.2328
2032 | 10 | 13 | 4 | O | 27.1548
2032 | 10 | 13 | 5 | O | 30.4756
2032 | 10 | 13 | 6 | P | 34.2121
2032 | 10 | 13 | 7 | P | 34.5705
2032 | 10 | 13 | 8 | P | 31.7379
2032 | 10 | 13 | 9 | P | 32.1895
2032 | 10 | 13 | 10 | P | 33.2138
2032 | 10 | 13 | 11 | P | 32.8828
2032 | 10 | 13 | 12 | P | 33.1868
2032 | 10 | 13 | 13 | P | 33.677
2032 | 10 | 13 | 14 | P | 34.1086
2032 | 10 | 13 | 15 | P | 34.3273
2032 | 10 | 13 | 16 | P | 35.2566
2032 | 10 | 13 | 17 | P | 34.3462
2032 | 10 | 13 | 18 | P | 36.8459
2032 | 10 | 13 | 19 | P | 40.6267
2032 | 10 | 13 | 20 | P | 33.7627
2032 | 10 | 13 | 21 | P | 28.9971
2032 | 10 | 13 | 22 | O | 33.0594
2032 | 10 | 13 | 23 | O | 30.3671
2032 | 10 | 14 | 0 | O | 28.4942
2032 | 10 | 14 | 1 | O | 27.4684
2032 | 10 | 14 | 2 | O | 26.4533
2032 | 10 | 14 | 3 | O | 26.0151
2032 | 10 | 14 | 4 | O | 26.9294
2032 | 10 | 14 | 5 | O | 30.2226
2032 | 10 | 14 | 6 | P | 31.1849
2032 | 10 | 14 | 7 | P | 31.5116
2032 | 10 | 14 | 8 | P | 28.9297
2032 | 10 | 14 | 9 | P | 29.3413
2032 | 10 | 14 | 10 | P | 30.275
2032 | 10 | 14 | 11 | P | 29.9733
2032 | 10 | 14 | 12 | P | 30.2504
2032 | 10 | 14 | 13 | P | 30.6972
2032 | 10 | 14 | 14 | P | 31.0906
2032 | 10 | 14 | 15 | P | 31.29
2032 | 10 | 14 | 16 | P | 32.137
2032 | 10 | 14 | 17 | P | 31.3071
2032 | 10 | 14 | 18 | P | 33.5857
2032 | 10 | 14 | 19 | P | 37.032
2032 | 10 | 14 | 20 | P | 30.7753
2032 | 10 | 14 | 21 | P | 26.4314
2032 | 10 | 14 | 22 | O | 32.7849
2032 | 10 | 14 | 23 | O | 30.115
2032 | 10 | 15 | 0 | O | 28.6568
2032 | 10 | 15 | 1 | O | 27.6251
2032 | 10 | 15 | 2 | O | 26.6042
2032 | 10 | 15 | 3 | O | 26.1635
2032 | 10 | 15 | 4 | O | 27.083
2032 | 10 | 15 | 5 | O | 30.3951
2032 | 10 | 15 | 6 | P | 30.4024
2032 | 10 | 15 | 7 | P | 30.7209
2032 | 10 | 15 | 8 | P | 28.2037
2032 | 10 | 15 | 9 | P | 28.605
2032 | 10 | 15 | 10 | P | 29.5152
2032 | 10 | 15 | 11 | P | 29.2211
2032 | 10 | 15 | 12 | P | 29.4912
2032 | 10 | 15 | 13 | P | 29.9268
2032 | 10 | 15 | 14 | P | 30.3104
2032 | 10 | 15 | 15 | P | 30.5048
2032 | 10 | 15 | 16 | P | 31.3305
2032 | 10 | 15 | 17 | P | 30.5215
2032 | 10 | 15 | 18 | P | 32.7429
2032 | 10 | 15 | 19 | P | 36.1027
2032 | 10 | 15 | 20 | P | 30.003
2032 | 10 | 15 | 21 | P | 25.7681
2032 | 10 | 15 | 22 | O | 32.972
2032 | 10 | 15 | 23 | O | 30.2869
2032 | 10 | 16 | 0 | O | 27.5166
2032 | 10 | 16 | 1 | O | 26.5259
2032 | 10 | 16 | 2 | O | 25.5456
2032 | 10 | 16 | 3 | O | 25.1225
2032 | 10 | 16 | 4 | O | 26.0054
2032 | 10 | 16 | 5 | O | 29.1857
2032 | 10 | 16 | 6 | W | 23.0327
2032 | 10 | 16 | 7 | W | 24.6036
2032 | 10 | 16 | 8 | W | 26.4801
2032 | 10 | 16 | 9 | W | 28.4759
2032 | 10 | 16 | 10 | W | 28.7861
2032 | 10 | 16 | 11 | W | 28.4008
2032 | 10 | 16 | 12 | W | 28.4067
2032 | 10 | 16 | 13 | W | 28.2822
2032 | 10 | 16 | 14 | W | 28.3882
2032 | 10 | 16 | 15 | W | 28.5372
2032 | 10 | 16 | 16 | W | 29.5142
2032 | 10 | 16 | 17 | W | 30.5291
2032 | 10 | 16 | 18 | W | 35.2405
2032 | 10 | 16 | 19 | W | 38.5466
2032 | 10 | 16 | 20 | W | 32.8593
2032 | 10 | 16 | 21 | W | 29.029
2032 | 10 | 16 | 22 | O | 31.6601
2032 | 10 | 16 | 23 | O | 29.0818
2032 | 10 | 17 | 0 | O | 27.0251
2032 | 10 | 17 | 1 | O | 26.0522
2032 | 10 | 17 | 2 | O | 25.0894
2032 | 10 | 17 | 3 | O | 24.6738
2032 | 10 | 17 | 4 | O | 25.5409
2032 | 10 | 17 | 5 | O | 28.6644
2032 | 10 | 17 | 6 | W | 22.7841
2032 | 10 | 17 | 7 | W | 24.338
2032 | 10 | 17 | 8 | W | 26.1942
2032 | 10 | 17 | 9 | W | 28.1685
2032 | 10 | 17 | 10 | W | 28.4754
2032 | 10 | 17 | 11 | W | 28.0942
2032 | 10 | 17 | 12 | W | 28.1
2032 | 10 | 17 | 13 | W | 27.9769
2032 | 10 | 17 | 14 | W | 28.0817
2032 | 10 | 17 | 15 | W | 28.2291
2032 | 10 | 17 | 16 | W | 29.1956
2032 | 10 | 17 | 17 | W | 30.1995
2032 | 10 | 17 | 18 | W | 34.86
2032 | 10 | 17 | 19 | W | 38.1305
2032 | 10 | 17 | 20 | W | 32.5046
2032 | 10 | 17 | 21 | W | 28.7157
2032 | 10 | 17 | 22 | O | 31.0946
2032 | 10 | 17 | 23 | O | 28.5623
2032 | 10 | 18 | 0 | O | 28.2222
2032 | 10 | 18 | 1 | O | 27.2062
2032 | 10 | 18 | 2 | O | 26.2007
2032 | 10 | 18 | 3 | O | 25.7667
2032 | 10 | 18 | 4 | O | 26.6723
2032 | 10 | 18 | 5 | O | 29.9341
2032 | 10 | 18 | 6 | P | 34.6405
2032 | 10 | 18 | 7 | P | 35.0034
2032 | 10 | 18 | 8 | P | 32.1353
2032 | 10 | 18 | 9 | P | 32.5926
2032 | 10 | 18 | 10 | P | 33.6297
2032 | 10 | 18 | 11 | P | 33.2946
2032 | 10 | 18 | 12 | P | 33.6024
2032 | 10 | 18 | 13 | P | 34.0987
2032 | 10 | 18 | 14 | P | 34.5357
2032 | 10 | 18 | 15 | P | 34.7572
2032 | 10 | 18 | 16 | P | 35.698
2032 | 10 | 18 | 17 | P | 34.7762
2032 | 10 | 18 | 18 | P | 37.3073
2032 | 10 | 18 | 19 | P | 41.1354
2032 | 10 | 18 | 20 | P | 34.1855
2032 | 10 | 18 | 21 | P | 29.3602
2032 | 10 | 18 | 22 | O | 32.472
2032 | 10 | 18 | 23 | O | 29.8275
2032 | 10 | 19 | 0 | O | 28.6589
2032 | 10 | 19 | 1 | O | 27.6272
2032 | 10 | 19 | 2 | O | 26.6062
2032 | 10 | 19 | 3 | O | 26.1655
2032 | 10 | 19 | 4 | O | 27.0851
2032 | 10 | 19 | 5 | O | 30.3973
2032 | 10 | 19 | 6 | P | 31.3445
2032 | 10 | 19 | 7 | P | 31.6729
2032 | 10 | 19 | 8 | P | 29.0777
2032 | 10 | 19 | 9 | P | 29.4914
2032 | 10 | 19 | 10 | P | 30.4299
2032 | 10 | 19 | 11 | P | 30.1266
2032 | 10 | 19 | 12 | P | 30.4051
2032 | 10 | 19 | 13 | P | 30.8542
2032 | 10 | 19 | 14 | P | 31.2497
2032 | 10 | 19 | 15 | P | 31.4501
2032 | 10 | 19 | 16 | P | 32.3014
2032 | 10 | 19 | 17 | P | 31.4673
2032 | 10 | 19 | 18 | P | 33.7576
2032 | 10 | 19 | 19 | P | 37.2214
2032 | 10 | 19 | 20 | P | 30.9328
2032 | 10 | 19 | 21 | P | 26.5666
2032 | 10 | 19 | 22 | O | 32.9745
2032 | 10 | 19 | 23 | O | 30.2891
2032 | 10 | 20 | 0 | O | 28.7721
2032 | 10 | 20 | 1 | O | 27.7362
2032 | 10 | 20 | 2 | O | 26.7112
2032 | 10 | 20 | 3 | O | 26.2687
2032 | 10 | 20 | 4 | O | 27.192
2032 | 10 | 20 | 5 | O | 30.5173
2032 | 10 | 20 | 6 | P | 32.0891
2032 | 10 | 20 | 7 | P | 32.4253
2032 | 10 | 20 | 8 | P | 29.7685
2032 | 10 | 20 | 9 | P | 30.192
2032 | 10 | 20 | 10 | P | 31.1528
2032 | 10 | 20 | 11 | P | 30.8423
2032 | 10 | 20 | 12 | P | 31.1274
2032 | 10 | 20 | 13 | P | 31.5872
2032 | 10 | 20 | 14 | P | 31.9921
2032 | 10 | 20 | 15 | P | 32.1972
2032 | 10 | 20 | 16 | P | 33.0688
2032 | 10 | 20 | 17 | P | 32.2149
2032 | 10 | 20 | 18 | P | 34.5595
2032 | 10 | 20 | 19 | P | 38.1057
2032 | 10 | 20 | 20 | P | 31.6676
2032 | 10 | 20 | 21 | P | 27.1977
2032 | 10 | 20 | 22 | O | 33.1046
2032 | 10 | 20 | 23 | O | 30.4087
2032 | 10 | 21 | 0 | O | 28.8446
2032 | 10 | 21 | 1 | O | 27.8061
2032 | 10 | 21 | 2 | O | 26.7785
2032 | 10 | 21 | 3 | O | 26.3349
2032 | 10 | 21 | 4 | O | 27.2605
2032 | 10 | 21 | 5 | O | 30.5942
2032 | 10 | 21 | 6 | P | 31.4098
2032 | 10 | 21 | 7 | P | 31.7388
2032 | 10 | 21 | 8 | P | 29.1382
2032 | 10 | 21 | 9 | P | 29.5528
2032 | 10 | 21 | 10 | P | 30.4932
2032 | 10 | 21 | 11 | P | 30.1893
2032 | 10 | 21 | 12 | P | 30.4684
2032 | 10 | 21 | 13 | P | 30.9185
2032 | 10 | 21 | 14 | P | 31.3148
2032 | 10 | 21 | 15 | P | 31.5156
2032 | 10 | 21 | 16 | P | 32.3687
2032 | 10 | 21 | 17 | P | 31.5328
2032 | 10 | 21 | 18 | P | 33.8278
2032 | 10 | 21 | 19 | P | 37.2989
2032 | 10 | 21 | 20 | P | 30.9972
2032 | 10 | 21 | 21 | P | 26.6219
2032 | 10 | 21 | 22 | O | 33.188
2032 | 10 | 21 | 23 | O | 30.4853
2032 | 10 | 22 | 0 | O | 29.0038
2032 | 10 | 22 | 1 | O | 27.9596
2032 | 10 | 22 | 2 | O | 26.9263
2032 | 10 | 22 | 3 | O | 26.4803
2032 | 10 | 22 | 4 | O | 27.4109
2032 | 10 | 22 | 5 | O | 30.7631
2032 | 10 | 22 | 6 | P | 31.6385
2032 | 10 | 22 | 7 | P | 31.97
2032 | 10 | 22 | 8 | P | 29.3505
2032 | 10 | 22 | 9 | P | 29.7681
2032 | 10 | 22 | 10 | P | 30.7153
2032 | 10 | 22 | 11 | P | 30.4092
2032 | 10 | 22 | 12 | P | 30.6904
2032 | 10 | 22 | 13 | P | 31.1437
2032 | 10 | 22 | 14 | P | 31.5429
2032 | 10 | 22 | 15 | P | 31.7451
2032 | 10 | 22 | 16 | P | 32.6044
2032 | 10 | 22 | 17 | P | 31.7625
2032 | 10 | 22 | 18 | P | 34.0742
2032 | 10 | 22 | 19 | P | 37.5706
2032 | 10 | 22 | 20 | P | 31.2229
2032 | 10 | 22 | 21 | P | 26.8158
2032 | 10 | 22 | 22 | O | 33.3712
2032 | 10 | 22 | 23 | O | 30.6536
2032 | 10 | 23 | 0 | O | 27.8634
2032 | 10 | 23 | 1 | O | 26.8603
2032 | 10 | 23 | 2 | O | 25.8677
2032 | 10 | 23 | 3 | O | 25.4392
2032 | 10 | 23 | 4 | O | 26.3332
2032 | 10 | 23 | 5 | O | 29.5536
2032 | 10 | 23 | 6 | W | 23.5815
2032 | 10 | 23 | 7 | W | 25.1898
2032 | 10 | 23 | 8 | W | 27.111
2032 | 10 | 23 | 9 | W | 29.1544
2032 | 10 | 23 | 10 | W | 29.472
2032 | 10 | 23 | 11 | W | 29.0775
2032 | 10 | 23 | 12 | W | 29.0835
2032 | 10 | 23 | 13 | W | 28.9561
2032 | 10 | 23 | 14 | W | 29.0646
2032 | 10 | 23 | 15 | W | 29.2171
2032 | 10 | 23 | 16 | W | 30.2175
2032 | 10 | 23 | 17 | W | 31.2565
2032 | 10 | 23 | 18 | W | 36.0801
2032 | 10 | 23 | 19 | W | 39.4651
2032 | 10 | 23 | 20 | W | 33.6423
2032 | 10 | 23 | 21 | W | 29.7207
2032 | 10 | 23 | 22 | O | 32.0592
2032 | 10 | 23 | 23 | O | 29.4484
2032 | 10 | 24 | 0 | O | 26.9447
2032 | 10 | 24 | 1 | O | 25.9747
2032 | 10 | 24 | 2 | O | 25.0148
2032 | 10 | 24 | 3 | O | 24.6004
2032 | 10 | 24 | 4 | O | 25.465
2032 | 10 | 24 | 5 | O | 28.5792
2032 | 10 | 24 | 6 | W | 23.2043
2032 | 10 | 24 | 7 | W | 24.7869
2032 | 10 | 24 | 8 | W | 26.6774
2032 | 10 | 24 | 9 | W | 28.6881
2032 | 10 | 24 | 10 | W | 29.0006
2032 | 10 | 24 | 11 | W | 28.6124
2032 | 10 | 24 | 12 | W | 28.6184
2032 | 10 | 24 | 13 | W | 28.493
2032 | 10 | 24 | 14 | W | 28.5997
2032 | 10 | 24 | 15 | W | 28.7498
2032 | 10 | 24 | 16 | W | 29.7342
2032 | 10 | 24 | 17 | W | 30.7565
2032 | 10 | 24 | 18 | W | 35.503
2032 | 10 | 24 | 19 | W | 38.8338
2032 | 10 | 24 | 20 | W | 33.1042
2032 | 10 | 24 | 21 | W | 29.2453
2032 | 10 | 24 | 22 | O | 31.0022
2032 | 10 | 24 | 23 | O | 28.4774
2032 | 10 | 25 | 0 | O | 28.4321
2032 | 10 | 25 | 1 | O | 27.4085
2032 | 10 | 25 | 2 | O | 26.3956
2032 | 10 | 25 | 3 | O | 25.9584
2032 | 10 | 25 | 4 | O | 26.8707
2032 | 10 | 25 | 5 | O | 30.1568
2032 | 10 | 25 | 6 | P | 33.7142
2032 | 10 | 25 | 7 | P | 34.0674
2032 | 10 | 25 | 8 | P | 31.276
2032 | 10 | 25 | 9 | P | 31.721
2032 | 10 | 25 | 10 | P | 32.7304
2032 | 10 | 25 | 11 | P | 32.4042
2032 | 10 | 25 | 12 | P | 32.7038
2032 | 10 | 25 | 13 | P | 33.1869
2032 | 10 | 25 | 14 | P | 33.6122
2032 | 10 | 25 | 15 | P | 33.8278
2032 | 10 | 25 | 16 | P | 34.7435
2032 | 10 | 25 | 17 | P | 33.8463
2032 | 10 | 25 | 18 | P | 36.3097
2032 | 10 | 25 | 19 | P | 40.0355
2032 | 10 | 25 | 20 | P | 33.2713
2032 | 10 | 25 | 21 | P | 28.5751
2032 | 10 | 25 | 22 | O | 32.7135
2032 | 10 | 25 | 23 | O | 30.0494
2032 | 10 | 26 | 0 | O | 29.1052
2032 | 10 | 26 | 1 | O | 28.0573
2032 | 10 | 26 | 2 | O | 27.0205
2032 | 10 | 26 | 3 | O | 26.5729
2032 | 10 | 26 | 4 | O | 27.5068
2032 | 10 | 26 | 5 | O | 30.8706
2032 | 10 | 26 | 6 | P | 34.118
2032 | 10 | 26 | 7 | P | 34.4754
2032 | 10 | 26 | 8 | P | 31.6506
2032 | 10 | 26 | 9 | P | 32.101
2032 | 10 | 26 | 10 | P | 33.1225
2032 | 10 | 26 | 11 | P | 32.7924
2032 | 10 | 26 | 12 | P | 33.0955
2032 | 10 | 26 | 13 | P | 33.5844
2032 | 10 | 26 | 14 | P | 34.0148
2032 | 10 | 26 | 15 | P | 34.2329
2032 | 10 | 26 | 16 | P | 35.1596
2032 | 10 | 26 | 17 | P | 34.2517
2032 | 10 | 26 | 18 | P | 36.7446
2032 | 10 | 26 | 19 | P | 40.515
2032 | 10 | 26 | 20 | P | 33.6699
2032 | 10 | 26 | 21 | P | 28.9173
2032 | 10 | 26 | 22 | O | 33.4879
2032 | 10 | 26 | 23 | O | 30.7607
2032 | 10 | 27 | 0 | O | 28.6122
2032 | 10 | 27 | 1 | O | 27.5821
2032 | 10 | 27 | 2 | O | 26.5628
2032 | 10 | 27 | 3 | O | 26.1228
2032 | 10 | 27 | 4 | O | 27.0409
2032 | 10 | 27 | 5 | O | 30.3478
2032 | 10 | 27 | 6 | P | 32.121
2032 | 10 | 27 | 7 | P | 32.4575
2032 | 10 | 27 | 8 | P | 29.798
2032 | 10 | 27 | 9 | P | 30.222
2032 | 10 | 27 | 10 | P | 31.1837
2032 | 10 | 27 | 11 | P | 30.873
2032 | 10 | 27 | 12 | P | 31.1584
2032 | 10 | 27 | 13 | P | 31.6186
2032 | 10 | 27 | 14 | P | 32.0239
2032 | 10 | 27 | 15 | P | 32.2292
2032 | 10 | 27 | 16 | P | 33.1016
2032 | 10 | 27 | 17 | P | 32.2469
2032 | 10 | 27 | 18 | P | 34.5939
2032 | 10 | 27 | 19 | P | 38.1435
2032 | 10 | 27 | 20 | P | 31.6991
2032 | 10 | 27 | 21 | P | 27.2247
2032 | 10 | 27 | 22 | O | 32.9207
2032 | 10 | 27 | 23 | O | 30.2397
2032 | 10 | 28 | 0 | O | 28.3389
2032 | 10 | 28 | 1 | O | 27.3186
2032 | 10 | 28 | 2 | O | 26.3091
2032 | 10 | 28 | 3 | O | 25.8732
2032 | 10 | 28 | 4 | O | 26.7826
2032 | 10 | 28 | 5 | O | 30.0579
2032 | 10 | 28 | 6 | P | 30.0323
2032 | 10 | 28 | 7 | P | 30.3469
2032 | 10 | 28 | 8 | P | 27.8603
2032 | 10 | 28 | 9 | P | 28.2568
2032 | 10 | 28 | 10 | P | 29.1559
2032 | 10 | 28 | 11 | P | 28.8654
2032 | 10 | 28 | 12 | P | 29.1322
2032 | 10 | 28 | 13 | P | 29.5625
2032 | 10 | 28 | 14 | P | 29.9414
2032 | 10 | 28 | 15 | P | 30.1334
2032 | 10 | 28 | 16 | P | 30.9491
2032 | 10 | 28 | 17 | P | 30.1499
2032 | 10 | 28 | 18 | P | 32.3443
2032 | 10 | 28 | 19 | P | 35.6632
2032 | 10 | 28 | 20 | P | 29.6377
2032 | 10 | 28 | 21 | P | 25.4544
2032 | 10 | 28 | 22 | O | 32.6062
2032 | 10 | 28 | 23 | O | 29.9509
2032 | 10 | 29 | 0 | O | 28.9608
2032 | 10 | 29 | 1 | O | 27.9182
2032 | 10 | 29 | 2 | O | 26.8865
2032 | 10 | 29 | 3 | O | 26.4411
2032 | 10 | 29 | 4 | O | 27.3704
2032 | 10 | 29 | 5 | O | 30.7175
2032 | 10 | 29 | 6 | P | 30.5106
2032 | 10 | 29 | 7 | P | 30.8302
2032 | 10 | 29 | 8 | P | 28.3041
2032 | 10 | 29 | 9 | P | 28.7068
2032 | 10 | 29 | 10 | P | 29.6203
2032 | 10 | 29 | 11 | P | 29.3251
2032 | 10 | 29 | 12 | P | 29.5962
2032 | 10 | 29 | 13 | P | 30.0334
2032 | 10 | 29 | 14 | P | 30.4183
2032 | 10 | 29 | 15 | P | 30.6134
2032 | 10 | 29 | 16 | P | 31.4421
2032 | 10 | 29 | 17 | P | 30.6302
2032 | 10 | 29 | 18 | P | 32.8595
2032 | 10 | 29 | 19 | P | 36.2312
2032 | 10 | 29 | 20 | P | 30.1098
2032 | 10 | 29 | 21 | P | 25.8598
2032 | 10 | 29 | 22 | O | 33.3218
2032 | 10 | 29 | 23 | O | 30.6082
2032 | 10 | 30 | 0 | O | 28.7807
2032 | 10 | 30 | 1 | O | 27.7446
2032 | 10 | 30 | 2 | O | 26.7193
2032 | 10 | 30 | 3 | O | 26.2767
2032 | 10 | 30 | 4 | O | 27.2002
2032 | 10 | 30 | 5 | O | 30.5265
2032 | 10 | 30 | 6 | W | 23.4904
2032 | 10 | 30 | 7 | W | 25.0924
2032 | 10 | 30 | 8 | W | 27.0062
2032 | 10 | 30 | 9 | W | 29.0417
2032 | 10 | 30 | 10 | W | 29.3581
2032 | 10 | 30 | 11 | W | 28.9651
2032 | 10 | 30 | 12 | W | 28.9711
2032 | 10 | 30 | 13 | W | 28.8442
2032 | 10 | 30 | 14 | W | 28.9522
2032 | 10 | 30 | 15 | W | 29.1042
2032 | 10 | 30 | 16 | W | 30.1007
2032 | 10 | 30 | 17 | W | 31.1357
2032 | 10 | 30 | 18 | W | 35.9407
2032 | 10 | 30 | 19 | W | 39.3125
2032 | 10 | 30 | 20 | W | 33.5122
2032 | 10 | 30 | 21 | W | 29.6058
2032 | 10 | 30 | 22 | O | 33.1146
2032 | 10 | 30 | 23 | O | 30.4179
2032 | 10 | 31 | 0 | O | 27.2399
2032 | 10 | 31 | 1 | O | 26.2593
2032 | 10 | 31 | 2 | O | 25.2888
2032 | 10 | 31 | 3 | O | 24.8699
2032 | 10 | 31 | 4 | O | 25.744
2032 | 10 | 31 | 5 | O | 28.8923
2032 | 10 | 31 | 6 | W | 21.8918
2032 | 10 | 31 | 7 | W | 23.3849
2032 | 10 | 31 | 8 | W | 25.1684
2032 | 10 | 31 | 9 | W | 27.0654
2032 | 10 | 31 | 10 | W | 27.3603
2032 | 10 | 31 | 11 | W | 26.994
2032 | 10 | 31 | 12 | W | 26.9996
2032 | 10 | 31 | 13 | W | 26.8813
2032 | 10 | 31 | 14 | W | 26.982
2032 | 10 | 31 | 15 | W | 27.1236
2032 | 10 | 31 | 16 | W | 28.0523
2032 | 10 | 31 | 17 | W | 29.0169
2032 | 10 | 31 | 18 | W | 33.4949
2032 | 10 | 31 | 19 | W | 36.6373
2032 | 10 | 31 | 20 | W | 31.2317
2032 | 10 | 31 | 21 | W | 27.5911
2032 | 10 | 31 | 22 | O | 31.3418
2032 | 10 | 31 | 23 | O | 28.7894
2032 | 11 | 1 | 0 | O | 26.5021
2032 | 11 | 1 | 1 | O | 25.7361
2032 | 11 | 1 | 2 | O | 25.1885
2032 | 11 | 1 | 3 | O | 25.1923
2032 | 11 | 1 | 4 | O | 26.4273
2032 | 11 | 1 | 5 | O | 29.64
2032 | 11 | 1 | 6 | P | 29.6013
2032 | 11 | 1 | 7 | P | 34.7885
2032 | 11 | 1 | 8 | P | 31.5242
2032 | 11 | 1 | 9 | P | 30.6004
2032 | 11 | 1 | 10 | P | 30.3215
2032 | 11 | 1 | 11 | P | 29.0473
2032 | 11 | 1 | 12 | P | 27.6849
2032 | 11 | 1 | 13 | P | 26.9584
2032 | 11 | 1 | 14 | P | 25.8677
2032 | 11 | 1 | 15 | P | 25.553
2032 | 11 | 1 | 16 | P | 27.6137
2032 | 11 | 1 | 17 | P | 36.7737
2032 | 11 | 1 | 18 | P | 34.2809
2032 | 11 | 1 | 19 | P | 31.6641
2032 | 11 | 1 | 20 | P | 30.2524
2032 | 11 | 1 | 21 | P | 27.1455
2032 | 11 | 1 | 22 | O | 30.4277
2032 | 11 | 1 | 23 | O | 27.3244
2032 | 11 | 2 | 0 | O | 27.7154
2032 | 11 | 2 | 1 | O | 26.9144
2032 | 11 | 2 | 2 | O | 26.3417
2032 | 11 | 2 | 3 | O | 26.3457
2032 | 11 | 2 | 4 | O | 27.6373
2032 | 11 | 2 | 5 | O | 30.997
2032 | 11 | 2 | 6 | P | 29.7731
2032 | 11 | 2 | 7 | P | 34.9903
2032 | 11 | 2 | 8 | P | 31.7071
2032 | 11 | 2 | 9 | P | 30.7779
2032 | 11 | 2 | 10 | P | 30.4974
2032 | 11 | 2 | 11 | P | 29.2158
2032 | 11 | 2 | 12 | P | 27.8455
2032 | 11 | 2 | 13 | P | 27.1148
2032 | 11 | 2 | 14 | P | 26.0178
2032 | 11 | 2 | 15 | P | 25.7012
2032 | 11 | 2 | 16 | P | 27.7739
2032 | 11 | 2 | 17 | P | 36.9871
2032 | 11 | 2 | 18 | P | 34.4798
2032 | 11 | 2 | 19 | P | 31.8478
2032 | 11 | 2 | 20 | P | 30.4279
2032 | 11 | 2 | 21 | P | 27.303
2032 | 11 | 2 | 22 | O | 31.8208
2032 | 11 | 2 | 23 | O | 28.5754
2032 | 11 | 3 | 0 | O | 27.383
2032 | 11 | 3 | 1 | O | 26.5916
2032 | 11 | 3 | 2 | O | 26.0258
2032 | 11 | 3 | 3 | O | 26.0298
2032 | 11 | 3 | 4 | O | 27.3058
2032 | 11 | 3 | 5 | O | 30.6252
2032 | 11 | 3 | 6 | P | 30.5889
2032 | 11 | 3 | 7 | P | 35.9492
2032 | 11 | 3 | 8 | P | 32.576
2032 | 11 | 3 | 9 | P | 31.6213
2032 | 11 | 3 | 10 | P | 31.3331
2032 | 11 | 3 | 11 | P | 30.0164
2032 | 11 | 3 | 12 | P | 28.6086
2032 | 11 | 3 | 13 | P | 27.8579
2032 | 11 | 3 | 14 | P | 26.7307
2032 | 11 | 3 | 15 | P | 26.4055
2032 | 11 | 3 | 16 | P | 28.535
2032 | 11 | 3 | 17 | P | 38.0006
2032 | 11 | 3 | 18 | P | 35.4247
2032 | 11 | 3 | 19 | P | 32.7205
2032 | 11 | 3 | 20 | P | 31.2617
2032 | 11 | 3 | 21 | P | 28.0512
2032 | 11 | 3 | 22 | O | 31.4392
2032 | 11 | 3 | 23 | O | 28.2327
2032 | 11 | 4 | 0 | O | 28.0465
2032 | 11 | 4 | 1 | O | 27.2359
2032 | 11 | 4 | 2 | O | 26.6564
2032 | 11 | 4 | 3 | O | 26.6605
2032 | 11 | 4 | 4 | O | 27.9674
2032 | 11 | 4 | 5 | O | 31.3673
2032 | 11 | 4 | 6 | P | 30.2964
2032 | 11 | 4 | 7 | P | 35.6053
2032 | 11 | 4 | 8 | P | 32.2644
2032 | 11 | 4 | 9 | P | 31.3189
2032 | 11 | 4 | 10 | P | 31.0335
2032 | 11 | 4 | 11 | P | 29.7293
2032 | 11 | 4 | 12 | P | 28.3349
2032 | 11 | 4 | 13 | P | 27.5914
2032 | 11 | 4 | 14 | P | 26.4751
2032 | 11 | 4 | 15 | P | 26.153
2032 | 11 | 4 | 16 | P | 28.2621
2032 | 11 | 4 | 17 | P | 37.6372
2032 | 11 | 4 | 18 | P | 35.0858
2032 | 11 | 4 | 19 | P | 32.4076
2032 | 11 | 4 | 20 | P | 30.9627
2032 | 11 | 4 | 21 | P | 27.7829
2032 | 11 | 4 | 22 | O | 32.201
2032 | 11 | 4 | 23 | O | 28.9167
2032 | 11 | 5 | 0 | O | 29.5175
2032 | 11 | 5 | 1 | O | 28.6643
2032 | 11 | 5 | 2 | O | 28.0545
2032 | 11 | 5 | 3 | O | 28.0588
2032 | 11 | 5 | 4 | O | 29.4343
2032 | 11 | 5 | 5 | O | 33.0124
2032 | 11 | 5 | 6 | P | 32.247
2032 | 11 | 5 | 7 | P | 37.8978
2032 | 11 | 5 | 8 | P | 34.3418
2032 | 11 | 5 | 9 | P | 33.3354
2032 | 11 | 5 | 10 | P | 33.0316
2032 | 11 | 5 | 11 | P | 31.6434
2032 | 11 | 5 | 12 | P | 30.1593
2032 | 11 | 5 | 13 | P | 29.3679
2032 | 11 | 5 | 14 | P | 28.1797
2032 | 11 | 5 | 15 | P | 27.8368
2032 | 11 | 5 | 16 | P | 30.0818
2032 | 11 | 5 | 17 | P | 40.0605
2032 | 11 | 5 | 18 | P | 37.3449
2032 | 11 | 5 | 19 | P | 34.4942
2032 | 11 | 5 | 20 | P | 32.9563
2032 | 11 | 5 | 21 | P | 29.5717
2032 | 11 | 5 | 22 | O | 33.8898
2032 | 11 | 5 | 23 | O | 30.4334
2032 | 11 | 6 | 0 | O | 29.9098
2032 | 11 | 6 | 1 | O | 29.0453
2032 | 11 | 6 | 2 | O | 28.4273
2032 | 11 | 6 | 3 | O | 28.4317
2032 | 11 | 6 | 4 | O | 29.8255
2032 | 11 | 6 | 5 | O | 33.4512
2032 | 11 | 6 | 6 | W | 28.0957
2032 | 11 | 6 | 7 | W | 31.3663
2032 | 11 | 6 | 8 | W | 32.436
2032 | 11 | 6 | 9 | W | 32.271
2032 | 11 | 6 | 10 | W | 31.4349
2032 | 11 | 6 | 11 | W | 30.051
2032 | 11 | 6 | 12 | W | 28.8583
2032 | 11 | 6 | 13 | W | 28.0343
2032 | 11 | 6 | 14 | W | 27.2759
2032 | 11 | 6 | 15 | W | 27.2047
2032 | 11 | 6 | 16 | W | 29.1479
2032 | 11 | 6 | 17 | W | 38.4927
2032 | 11 | 6 | 18 | W | 36.6249
2032 | 11 | 6 | 19 | W | 34.9149
2032 | 11 | 6 | 20 | W | 33.5655
2032 | 11 | 6 | 21 | W | 30.7733
2032 | 11 | 6 | 22 | O | 34.3403
2032 | 11 | 6 | 23 | O | 30.8379
2032 | 11 | 7 | 0 | O | 29.599
2032 | 11 | 7 | 1 | O | 28.7435
2032 | 11 | 7 | 2 | O | 28.1319
2032 | 11 | 7 | 3 | O | 28.1362
2032 | 11 | 7 | 4 | O | 29.5155
2032 | 11 | 7 | 5 | O | 33.1036
2032 | 11 | 7 | 6 | O | 26.8489
2032 | 11 | 7 | 7 | W | 29.9743
2032 | 11 | 7 | 8 | W | 30.9966
2032 | 11 | 7 | 9 | W | 30.8389
2032 | 11 | 7 | 10 | W | 30.0399
2032 | 11 | 7 | 11 | W | 28.7174
2032 | 11 | 7 | 12 | W | 27.5777
2032 | 11 | 7 | 13 | W | 26.7902
2032 | 11 | 7 | 14 | W | 26.0655
2032 | 11 | 7 | 15 | W | 25.9974
2032 | 11 | 7 | 16 | W | 27.8544
2032 | 11 | 7 | 17 | W | 36.7845
2032 | 11 | 7 | 18 | W | 34.9996
2032 | 11 | 7 | 19 | W | 33.3654
2032 | 11 | 7 | 20 | W | 32.0759
2032 | 11 | 7 | 21 | W | 29.4076
2032 | 11 | 7 | 22 | W | 33.9834
2032 | 11 | 7 | 23 | O | 30.5174
2032 | 11 | 8 | 0 | O | 29.3246
2032 | 11 | 8 | 1 | O | 28.477
2032 | 11 | 8 | 2 | O | 27.8711
2032 | 11 | 8 | 3 | O | 27.8753
2032 | 11 | 8 | 4 | O | 29.2419
2032 | 11 | 8 | 5 | O | 32.7966
2032 | 11 | 8 | 6 | O | 42.5638
2032 | 11 | 8 | 7 | P | 36.2035
2032 | 11 | 8 | 8 | P | 32.8065
2032 | 11 | 8 | 9 | P | 31.8451
2032 | 11 | 8 | 10 | P | 31.5548
2032 | 11 | 8 | 11 | P | 30.2288
2032 | 11 | 8 | 12 | P | 28.811
2032 | 11 | 8 | 13 | P | 28.055
2032 | 11 | 8 | 14 | P | 26.9199
2032 | 11 | 8 | 15 | P | 26.5924
2032 | 11 | 8 | 16 | P | 28.7369
2032 | 11 | 8 | 17 | P | 38.2695
2032 | 11 | 8 | 18 | P | 35.6753
2032 | 11 | 8 | 19 | P | 32.9521
2032 | 11 | 8 | 20 | P | 31.4829
2032 | 11 | 8 | 21 | P | 28.2497
2032 | 11 | 8 | 22 | P | 24.9926
2032 | 11 | 8 | 23 | O | 30.2344
2032 | 11 | 9 | 0 | O | 28.9308
2032 | 11 | 9 | 1 | O | 28.0946
2032 | 11 | 9 | 2 | O | 27.4968
2032 | 11 | 9 | 3 | O | 27.5011
2032 | 11 | 9 | 4 | O | 28.8492
2032 | 11 | 9 | 5 | O | 32.3563
2032 | 11 | 9 | 6 | O | 41.9923
2032 | 11 | 9 | 7 | P | 35.4219
2032 | 11 | 9 | 8 | P | 32.0982
2032 | 11 | 9 | 9 | P | 31.1575
2032 | 11 | 9 | 10 | P | 30.8736
2032 | 11 | 9 | 11 | P | 29.5761
2032 | 11 | 9 | 12 | P | 28.1889
2032 | 11 | 9 | 13 | P | 27.4493
2032 | 11 | 9 | 14 | P | 26.3387
2032 | 11 | 9 | 15 | P | 26.0182
2032 | 11 | 9 | 16 | P | 28.1165
2032 | 11 | 9 | 17 | P | 37.4433
2032 | 11 | 9 | 18 | P | 34.9051
2032 | 11 | 9 | 19 | P | 32.2406
2032 | 11 | 9 | 20 | P | 30.8032
2032 | 11 | 9 | 21 | P | 27.6398
2032 | 11 | 9 | 22 | P | 24.453
2032 | 11 | 9 | 23 | O | 29.8285
2032 | 11 | 10 | 0 | O | 27.8203
2032 | 11 | 10 | 1 | O | 27.0162
2032 | 11 | 10 | 2 | O | 26.4414
2032 | 11 | 10 | 3 | O | 26.4454
2032 | 11 | 10 | 4 | O | 27.7419
2032 | 11 | 10 | 5 | O | 31.1143
2032 | 11 | 10 | 6 | O | 40.3804
2032 | 11 | 10 | 7 | P | 35.0803
2032 | 11 | 10 | 8 | P | 31.7886
2032 | 11 | 10 | 9 | P | 30.8571
2032 | 11 | 10 | 10 | P | 30.5758
2032 | 11 | 10 | 11 | P | 29.2909
2032 | 11 | 10 | 12 | P | 27.9171
2032 | 11 | 10 | 13 | P | 27.1846
2032 | 11 | 10 | 14 | P | 26.0847
2032 | 11 | 10 | 15 | P | 25.7673
2032 | 11 | 10 | 16 | P | 27.8453
2032 | 11 | 10 | 17 | P | 37.0822
2032 | 11 | 10 | 18 | P | 34.5685
2032 | 11 | 10 | 19 | P | 31.9297
2032 | 11 | 10 | 20 | P | 30.5061
2032 | 11 | 10 | 21 | P | 27.3732
2032 | 11 | 10 | 22 | P | 24.2172
2032 | 11 | 10 | 23 | O | 28.6835
2032 | 11 | 11 | 0 | O | 27.4474
2032 | 11 | 11 | 1 | O | 26.6541
2032 | 11 | 11 | 2 | O | 26.087
2032 | 11 | 11 | 3 | O | 26.091
2032 | 11 | 11 | 4 | O | 27.3701
2032 | 11 | 11 | 5 | O | 30.6973
2032 | 11 | 11 | 6 | O | 39.8392
2032 | 11 | 11 | 7 | P | 34.9181
2032 | 11 | 11 | 8 | P | 31.6417
2032 | 11 | 11 | 9 | P | 30.7144
2032 | 11 | 11 | 10 | P | 30.4345
2032 | 11 | 11 | 11 | P | 29.1555
2032 | 11 | 11 | 12 | P | 27.788
2032 | 11 | 11 | 13 | P | 27.0589
2032 | 11 | 11 | 14 | P | 25.9641
2032 | 11 | 11 | 15 | P | 25.6482
2032 | 11 | 11 | 16 | P | 27.7166
2032 | 11 | 11 | 17 | P | 36.9107
2032 | 11 | 11 | 18 | P | 34.4087
2032 | 11 | 11 | 19 | P | 31.7821
2032 | 11 | 11 | 20 | P | 30.3651
2032 | 11 | 11 | 21 | P | 27.2467
2032 | 11 | 11 | 22 | P | 24.1053
2032 | 11 | 11 | 23 | O | 28.2991
2032 | 11 | 12 | 0 | O | 27.7309
2032 | 11 | 12 | 1 | O | 26.9294
2032 | 11 | 12 | 2 | O | 26.3564
2032 | 11 | 12 | 3 | O | 26.3605
2032 | 11 | 12 | 4 | O | 27.6528
2032 | 11 | 12 | 5 | O | 31.0143
2032 | 11 | 12 | 6 | O | 40.2507
2032 | 11 | 12 | 7 | P | 34.244
2032 | 11 | 12 | 8 | P | 31.0308
2032 | 11 | 12 | 9 | P | 30.1215
2032 | 11 | 12 | 10 | P | 29.8469
2032 | 11 | 12 | 11 | P | 28.5926
2032 | 11 | 12 | 12 | P | 27.2516
2032 | 11 | 12 | 13 | P | 26.5365
2032 | 11 | 12 | 14 | P | 25.4628
2032 | 11 | 12 | 15 | P | 25.153
2032 | 11 | 12 | 16 | P | 27.1816
2032 | 11 | 12 | 17 | P | 36.1982
2032 | 11 | 12 | 18 | P | 33.7444
2032 | 11 | 12 | 19 | P | 31.1685
2032 | 11 | 12 | 20 | P | 29.7789
2032 | 11 | 12 | 21 | P | 26.7207
2032 | 11 | 12 | 22 | P | 23.6399
2032 | 11 | 12 | 23 | O | 28.5914
2032 | 11 | 13 | 0 | O | 24.9928
2032 | 11 | 13 | 1 | O | 24.2704
2032 | 11 | 13 | 2 | O | 23.754
2032 | 11 | 13 | 3 | O | 23.7576
2032 | 11 | 13 | 4 | O | 24.9223
2032 | 11 | 13 | 5 | O | 27.9519
2032 | 11 | 13 | 6 | O | 36.2763
2032 | 11 | 13 | 7 | W | 27.5414
2032 | 11 | 13 | 8 | W | 28.4807
2032 | 11 | 13 | 9 | W | 28.3358
2032 | 11 | 13 | 10 | W | 27.6016
2032 | 11 | 13 | 11 | W | 26.3865
2032 | 11 | 13 | 12 | W | 25.3393
2032 | 11 | 13 | 13 | W | 24.6157
2032 | 11 | 13 | 14 | W | 23.9498
2032 | 11 | 13 | 15 | W | 23.8873
2032 | 11 | 13 | 16 | W | 25.5935
2032 | 11 | 13 | 17 | W | 33.7988
2032 | 11 | 13 | 18 | W | 32.1587
2032 | 11 | 13 | 19 | W | 30.6573
2032 | 11 | 13 | 20 | W | 29.4724
2032 | 11 | 13 | 21 | W | 27.0207
2032 | 11 | 13 | 22 | W | 25.012
2032 | 11 | 13 | 23 | O | 25.7682
2032 | 11 | 14 | 0 | O | 23.1221
2032 | 11 | 14 | 1 | O | 22.4538
2032 | 11 | 14 | 2 | O | 21.9761
2032 | 11 | 14 | 3 | O | 21.9794
2032 | 11 | 14 | 4 | O | 23.0569
2032 | 11 | 14 | 5 | O | 25.8598
2032 | 11 | 14 | 6 | O | 33.5612
2032 | 11 | 14 | 7 | W | 27.3586
2032 | 11 | 14 | 8 | W | 28.2917
2032 | 11 | 14 | 9 | W | 28.1477
2032 | 11 | 14 | 10 | W | 27.4184
2032 | 11 | 14 | 11 | W | 26.2114
2032 | 11 | 14 | 12 | W | 25.1711
2032 | 11 | 14 | 13 | W | 24.4523
2032 | 11 | 14 | 14 | W | 23.7908
2032 | 11 | 14 | 15 | W | 23.7287
2032 | 11 | 14 | 16 | W | 25.4237
2032 | 11 | 14 | 17 | W | 33.5745
2032 | 11 | 14 | 18 | W | 31.9453
2032 | 11 | 14 | 19 | W | 30.4538
2032 | 11 | 14 | 20 | W | 29.2768
2032 | 11 | 14 | 21 | W | 26.8414
2032 | 11 | 14 | 22 | W | 24.846
2032 | 11 | 14 | 23 | O | 23.8396
2032 | 11 | 15 | 0 | O | 29.4307
2032 | 11 | 15 | 1 | O | 28.5801
2032 | 11 | 15 | 2 | O | 27.972
2032 | 11 | 15 | 3 | O | 27.9763
2032 | 11 | 15 | 4 | O | 29.3478
2032 | 11 | 15 | 5 | O | 32.9154
2032 | 11 | 15 | 6 | O | 42.718
2032 | 11 | 15 | 7 | P | 40.3195
2032 | 11 | 15 | 8 | P | 36.5362
2032 | 11 | 15 | 9 | P | 35.4655
2032 | 11 | 15 | 10 | P | 35.1423
2032 | 11 | 15 | 11 | P | 33.6654
2032 | 11 | 15 | 12 | P | 32.0865
2032 | 11 | 15 | 13 | P | 31.2445
2032 | 11 | 15 | 14 | P | 29.9804
2032 | 11 | 15 | 15 | P | 29.6156
2032 | 11 | 15 | 16 | P | 32.004
2032 | 11 | 15 | 17 | P | 42.6203
2032 | 11 | 15 | 18 | P | 39.7312
2032 | 11 | 15 | 19 | P | 36.6983
2032 | 11 | 15 | 20 | P | 35.0622
2032 | 11 | 15 | 21 | P | 31.4614
2032 | 11 | 15 | 22 | P | 27.834
2032 | 11 | 15 | 23 | O | 30.3439
2032 | 11 | 16 | 0 | O | 29.1229
2032 | 11 | 16 | 1 | O | 28.2812
2032 | 11 | 16 | 2 | O | 27.6794
2032 | 11 | 16 | 3 | O | 27.6837
2032 | 11 | 16 | 4 | O | 29.0408
2032 | 11 | 16 | 5 | O | 32.5711
2032 | 11 | 16 | 6 | O | 42.2712
2032 | 11 | 16 | 7 | P | 38.7143
2032 | 11 | 16 | 8 | P | 35.0817
2032 | 11 | 16 | 9 | P | 34.0536
2032 | 11 | 16 | 10 | P | 33.7432
2032 | 11 | 16 | 11 | P | 32.3252
2032 | 11 | 16 | 12 | P | 30.8091
2032 | 11 | 16 | 13 | P | 30.0007
2032 | 11 | 16 | 14 | P | 28.7868
2032 | 11 | 16 | 15 | P | 28.4366
2032 | 11 | 16 | 16 | P | 30.7299
2032 | 11 | 16 | 17 | P | 40.9236
2032 | 11 | 16 | 18 | P | 38.1495
2032 | 11 | 16 | 19 | P | 35.2373
2032 | 11 | 16 | 20 | P | 33.6663
2032 | 11 | 16 | 21 | P | 30.2088
2032 | 11 | 16 | 22 | P | 26.7259
2032 | 11 | 16 | 23 | O | 30.0266
2032 | 11 | 17 | 0 | O | 30.3984
2032 | 11 | 17 | 1 | O | 29.5197
2032 | 11 | 17 | 2 | O | 28.8916
2032 | 11 | 17 | 3 | O | 28.8961
2032 | 11 | 17 | 4 | O | 30.3127
2032 | 11 | 17 | 5 | O | 33.9976
2032 | 11 | 17 | 6 | O | 44.1224
2032 | 11 | 17 | 7 | P | 38.1928
2032 | 11 | 17 | 8 | P | 34.6091
2032 | 11 | 17 | 9 | P | 33.5949
2032 | 11 | 17 | 10 | P | 33.2887
2032 | 11 | 17 | 11 | P | 31.8897
2032 | 11 | 17 | 12 | P | 30.394
2032 | 11 | 17 | 13 | P | 29.5965
2032 | 11 | 17 | 14 | P | 28.399
2032 | 11 | 17 | 15 | P | 28.0535
2032 | 11 | 17 | 16 | P | 30.3159
2032 | 11 | 17 | 17 | P | 40.3723
2032 | 11 | 17 | 18 | P | 37.6355
2032 | 11 | 17 | 19 | P | 34.7626
2032 | 11 | 17 | 20 | P | 33.2128
2032 | 11 | 17 | 21 | P | 29.8019
2032 | 11 | 17 | 22 | P | 26.3659
2032 | 11 | 17 | 23 | O | 31.3416
2032 | 11 | 18 | 0 | O | 31.2663
2032 | 11 | 18 | 1 | O | 30.3626
2032 | 11 | 18 | 2 | O | 29.7166
2032 | 11 | 18 | 3 | O | 29.7211
2032 | 11 | 18 | 4 | O | 31.1782
2032 | 11 | 18 | 5 | O | 34.9683
2032 | 11 | 18 | 6 | O | 45.3822
2032 | 11 | 18 | 7 | P | 39.8548
2032 | 11 | 18 | 8 | P | 36.1151
2032 | 11 | 18 | 9 | P | 35.0568
2032 | 11 | 18 | 10 | P | 34.7373
2032 | 11 | 18 | 11 | P | 33.2774
2032 | 11 | 18 | 12 | P | 31.7167
2032 | 11 | 18 | 13 | P | 30.8844
2032 | 11 | 18 | 14 | P | 29.6348
2032 | 11 | 18 | 15 | P | 29.2743
2032 | 11 | 18 | 16 | P | 31.6351
2032 | 11 | 18 | 17 | P | 42.1291
2032 | 11 | 18 | 18 | P | 39.2733
2032 | 11 | 18 | 19 | P | 36.2754
2032 | 11 | 18 | 20 | P | 34.658
2032 | 11 | 18 | 21 | P | 31.0988
2032 | 11 | 18 | 22 | P | 27.5132
2032 | 11 | 18 | 23 | O | 32.2364
2032 | 11 | 19 | 0 | O | 29.6827
2032 | 11 | 19 | 1 | O | 28.8247
2032 | 11 | 19 | 2 | O | 28.2114
2032 | 11 | 19 | 3 | O | 28.2158
2032 | 11 | 19 | 4 | O | 29.599
2032 | 11 | 19 | 5 | O | 33.1972
2032 | 11 | 19 | 6 | O | 43.0836
2032 | 11 | 19 | 7 | P | 36.0579
2032 | 11 | 19 | 8 | P | 32.6745
2032 | 11 | 19 | 9 | P | 31.717
2032 | 11 | 19 | 10 | P | 31.4279
2032 | 11 | 19 | 11 | P | 30.1071
2032 | 11 | 19 | 12 | P | 28.6951
2032 | 11 | 19 | 13 | P | 27.9421
2032 | 11 | 19 | 14 | P | 26.8116
2032 | 11 | 19 | 15 | P | 26.4854
2032 | 11 | 19 | 16 | P | 28.6213
2032 | 11 | 19 | 17 | P | 38.1155
2032 | 11 | 19 | 18 | P | 35.5318
2032 | 11 | 19 | 19 | P | 32.8195
2032 | 11 | 19 | 20 | P | 31.3562
2032 | 11 | 19 | 21 | P | 28.136
2032 | 11 | 19 | 22 | P | 24.8921
2032 | 11 | 19 | 23 | O | 30.6037
2032 | 11 | 20 | 0 | O | 27.8001
2032 | 11 | 20 | 1 | O | 26.9965
2032 | 11 | 20 | 2 | O | 26.4221
2032 | 11 | 20 | 3 | O | 26.4262
2032 | 11 | 20 | 4 | O | 27.7217
2032 | 11 | 20 | 5 | O | 31.0916
2032 | 11 | 20 | 6 | O | 40.3511
2032 | 11 | 20 | 7 | W | 29.2154
2032 | 11 | 20 | 8 | W | 30.2118
2032 | 11 | 20 | 9 | W | 30.0581
2032 | 11 | 20 | 10 | W | 29.2793
2032 | 11 | 20 | 11 | W | 27.9903
2032 | 11 | 20 | 12 | W | 26.8794
2032 | 11 | 20 | 13 | W | 26.1119
2032 | 11 | 20 | 14 | W | 25.4055
2032 | 11 | 20 | 15 | W | 25.3392
2032 | 11 | 20 | 16 | W | 27.1491
2032 | 11 | 20 | 17 | W | 35.8532
2032 | 11 | 20 | 18 | W | 34.1134
2032 | 11 | 20 | 19 | W | 32.5206
2032 | 11 | 20 | 20 | W | 31.2638
2032 | 11 | 20 | 21 | W | 28.6631
2032 | 11 | 20 | 22 | W | 26.5323
2032 | 11 | 20 | 23 | O | 28.6627
2032 | 11 | 21 | 0 | O | 23.9429
2032 | 11 | 21 | 1 | O | 23.2509
2032 | 11 | 21 | 2 | O | 22.7562
2032 | 11 | 21 | 3 | O | 22.7597
2032 | 11 | 21 | 4 | O | 23.8754
2032 | 11 | 21 | 5 | O | 26.7778
2032 | 11 | 21 | 6 | O | 34.7525
2032 | 11 | 21 | 7 | W | 26.6818
2032 | 11 | 21 | 8 | W | 27.5918
2032 | 11 | 21 | 9 | W | 27.4514
2032 | 11 | 21 | 10 | W | 26.7402
2032 | 11 | 21 | 11 | W | 25.563
2032 | 11 | 21 | 12 | W | 24.5484
2032 | 11 | 21 | 13 | W | 23.8475
2032 | 11 | 21 | 14 | W | 23.2023
2032 | 11 | 21 | 15 | W | 23.1418
2032 | 11 | 21 | 16 | W | 24.7948
2032 | 11 | 21 | 17 | W | 32.744
2032 | 11 | 21 | 18 | W | 31.1551
2032 | 11 | 21 | 19 | W | 29.7005
2032 | 11 | 21 | 20 | W | 28.5526
2032 | 11 | 21 | 21 | W | 26.1774
2032 | 11 | 21 | 22 | W | 24.2314
2032 | 11 | 21 | 23 | O | 24.6858
2032 | 11 | 22 | 0 | O | 24.7247
2032 | 11 | 22 | 1 | O | 24.01
2032 | 11 | 22 | 2 | O | 23.4992
2032 | 11 | 22 | 3 | O | 23.5028
2032 | 11 | 22 | 4 | O | 24.655
2032 | 11 | 22 | 5 | O | 27.6521
2032 | 11 | 22 | 6 | O | 35.8872
2032 | 11 | 22 | 7 | P | 34.4479
2032 | 11 | 22 | 8 | P | 31.2156
2032 | 11 | 22 | 9 | P | 30.3008
2032 | 11 | 22 | 10 | P | 30.0246
2032 | 11 | 22 | 11 | P | 28.7628
2032 | 11 | 22 | 12 | P | 27.4138
2032 | 11 | 22 | 13 | P | 26.6945
2032 | 11 | 22 | 14 | P | 25.6144
2032 | 11 | 22 | 15 | P | 25.3028
2032 | 11 | 22 | 16 | P | 27.3434
2032 | 11 | 22 | 17 | P | 36.4137
2032 | 11 | 22 | 18 | P | 33.9453
2032 | 11 | 22 | 19 | P | 31.3541
2032 | 11 | 22 | 20 | P | 29.9562
2032 | 11 | 22 | 21 | P | 26.8797
2032 | 11 | 22 | 22 | P | 23.7806
2032 | 11 | 22 | 23 | O | 25.4918
2032 | 11 | 23 | 0 | O | 26.0095
2032 | 11 | 23 | 1 | O | 25.2577
2032 | 11 | 23 | 2 | O | 24.7203
2032 | 11 | 23 | 3 | O | 24.7241
2032 | 11 | 23 | 4 | O | 25.9361
2032 | 11 | 23 | 5 | O | 29.089
2032 | 11 | 23 | 6 | O | 37.752
2032 | 11 | 23 | 7 | P | 34.3045
2032 | 11 | 23 | 8 | P | 31.0856
2032 | 11 | 23 | 9 | P | 30.1747
2032 | 11 | 23 | 10 | P | 29.8997
2032 | 11 | 23 | 11 | P | 28.6431
2032 | 11 | 23 | 12 | P | 27.2997
2032 | 11 | 23 | 13 | P | 26.5834
2032 | 11 | 23 | 14 | P | 25.5078
2032 | 11 | 23 | 15 | P | 25.1975
2032 | 11 | 23 | 16 | P | 27.2295
2032 | 11 | 23 | 17 | P | 36.2621
2032 | 11 | 23 | 18 | P | 33.804
2032 | 11 | 23 | 19 | P | 31.2236
2032 | 11 | 23 | 20 | P | 29.8315
2032 | 11 | 23 | 21 | P | 26.7679
2032 | 11 | 23 | 22 | P | 23.6817
2032 | 11 | 23 | 23 | O | 26.8165
2032 | 11 | 24 | 0 | O | 29.6388
2032 | 11 | 24 | 1 | O | 28.7821
2032 | 11 | 24 | 2 | O | 28.1697
2032 | 11 | 24 | 3 | O | 28.1741
2032 | 11 | 24 | 4 | O | 29.5553
2032 | 11 | 24 | 5 | O | 33.1481
2032 | 11 | 24 | 6 | O | 43.02
2032 | 11 | 24 | 7 | P | 40.7317
2032 | 11 | 24 | 8 | P | 36.9098
2032 | 11 | 24 | 9 | P | 35.8281
2032 | 11 | 24 | 10 | P | 35.5016
2032 | 11 | 24 | 11 | P | 34.0096
2032 | 11 | 24 | 12 | P | 32.4145
2032 | 11 | 24 | 13 | P | 31.564
2032 | 11 | 24 | 14 | P | 30.2869
2032 | 11 | 24 | 15 | P | 29.9184
2032 | 11 | 24 | 16 | P | 32.3312
2032 | 11 | 24 | 17 | P | 43.0561
2032 | 11 | 24 | 18 | P | 40.1374
2032 | 11 | 24 | 19 | P | 37.0735
2032 | 11 | 24 | 20 | P | 35.4206
2032 | 11 | 24 | 21 | P | 31.783
2032 | 11 | 24 | 22 | P | 28.1186
2032 | 11 | 24 | 23 | O | 30.5584
2032 | 11 | 25 | 0 | O | 23.5596
2032 | 11 | 25 | 1 | O | 22.8787
2032 | 11 | 25 | 2 | O | 22.3919
2032 | 11 | 25 | 3 | O | 22.3953
2032 | 11 | 25 | 4 | O | 23.4932
2032 | 11 | 25 | 5 | O | 26.3491
2032 | 11 | 25 | 6 | O | 34.1962
2032 | 11 | 25 | 7 | W | 25.1653
2032 | 11 | 25 | 8 | W | 26.0235
2032 | 11 | 25 | 9 | W | 25.8911
2032 | 11 | 25 | 10 | W | 25.2203
2032 | 11 | 25 | 11 | W | 24.11
2032 | 11 | 25 | 12 | W | 23.1531
2032 | 11 | 25 | 13 | W | 22.492
2032 | 11 | 25 | 14 | W | 21.8835
2032 | 11 | 25 | 15 | W | 21.8264
2032 | 11 | 25 | 16 | W | 23.3854
2032 | 11 | 25 | 17 | W | 30.8828
2032 | 11 | 25 | 18 | W | 29.3843
2032 | 11 | 25 | 19 | W | 28.0123
2032 | 11 | 25 | 20 | W | 26.9297
2032 | 11 | 25 | 21 | W | 24.6895
2032 | 11 | 25 | 22 | W | 22.8541
2032 | 11 | 25 | 23 | O | 24.2906
2032 | 11 | 26 | 0 | O | 25.2348
2032 | 11 | 26 | 1 | O | 24.5054
2032 | 11 | 26 | 2 | O | 23.984
2032 | 11 | 26 | 3 | O | 23.9877
2032 | 11 | 26 | 4 | O | 25.1637
2032 | 11 | 26 | 5 | O | 28.2227
2032 | 11 | 26 | 6 | O | 36.6277
2032 | 11 | 26 | 7 | P | 32.993
2032 | 11 | 26 | 8 | P | 29.8972
2032 | 11 | 26 | 9 | P | 29.021
2032 | 11 | 26 | 10 | P | 28.7566
2032 | 11 | 26 | 11 | P | 27.5481
2032 | 11 | 26 | 12 | P | 26.256
2032 | 11 | 26 | 13 | P | 25.5671
2032 | 11 | 26 | 14 | P | 24.5326
2032 | 11 | 26 | 15 | P | 24.2341
2032 | 11 | 26 | 16 | P | 26.1885
2032 | 11 | 26 | 17 | P | 34.8758
2032 | 11 | 26 | 18 | P | 32.5116
2032 | 11 | 26 | 19 | P | 30.0299
2032 | 11 | 26 | 20 | P | 28.691
2032 | 11 | 26 | 21 | P | 25.7445
2032 | 11 | 26 | 22 | P | 22.7763
2032 | 11 | 26 | 23 | O | 26.0178
2032 | 11 | 27 | 0 | O | 29.6654
2032 | 11 | 27 | 1 | O | 28.808
2032 | 11 | 27 | 2 | O | 28.195
2032 | 11 | 27 | 3 | O | 28.1994
2032 | 11 | 27 | 4 | O | 29.5818
2032 | 11 | 27 | 5 | O | 33.1779
2032 | 11 | 27 | 6 | O | 43.0586
2032 | 11 | 27 | 7 | W | 31.9648
2032 | 11 | 27 | 8 | W | 33.0549
2032 | 11 | 27 | 9 | W | 32.8867
2032 | 11 | 27 | 10 | W | 32.0346
2032 | 11 | 27 | 11 | W | 30.6244
2032 | 11 | 27 | 12 | W | 29.409
2032 | 11 | 27 | 13 | W | 28.5692
2032 | 11 | 27 | 14 | W | 27.7963
2032 | 11 | 27 | 15 | W | 27.7237
2032 | 11 | 27 | 16 | W | 29.7041
2032 | 11 | 27 | 17 | W | 39.2272
2032 | 11 | 27 | 18 | W | 37.3237
2032 | 11 | 27 | 19 | W | 35.5811
2032 | 11 | 27 | 20 | W | 34.2059
2032 | 11 | 27 | 21 | W | 31.3605
2032 | 11 | 27 | 22 | W | 29.0291
2032 | 11 | 27 | 23 | O | 30.5859
2032 | 11 | 28 | 0 | O | 31.378
2032 | 11 | 28 | 1 | O | 30.4711
2032 | 11 | 28 | 2 | O | 29.8227
2032 | 11 | 28 | 3 | O | 29.8273
2032 | 11 | 28 | 4 | O | 31.2896
2032 | 11 | 28 | 5 | O | 35.0932
2032 | 11 | 28 | 6 | O | 45.5444
2032 | 11 | 28 | 7 | W | 30.6795
2032 | 11 | 28 | 8 | W | 31.7259
2032 | 11 | 28 | 9 | W | 31.5644
2032 | 11 | 28 | 10 | W | 30.7466
2032 | 11 | 28 | 11 | W | 29.393
2032 | 11 | 28 | 12 | W | 28.2265
2032 | 11 | 28 | 13 | W | 27.4205
2032 | 11 | 28 | 14 | W | 26.6787
2032 | 11 | 28 | 15 | W | 26.609
2032 | 11 | 28 | 16 | W | 28.5097
2032 | 11 | 28 | 17 | W | 37.6499
2032 | 11 | 28 | 18 | W | 35.823
2032 | 11 | 28 | 19 | W | 34.1504
2032 | 11 | 28 | 20 | W | 32.8306
2032 | 11 | 28 | 21 | W | 30.0995
2032 | 11 | 28 | 22 | W | 27.8619
2032 | 11 | 28 | 23 | O | 32.3516
2032 | 11 | 29 | 0 | O | 31.2564
2032 | 11 | 29 | 1 | O | 30.353
2032 | 11 | 29 | 2 | O | 29.7072
2032 | 11 | 29 | 3 | O | 29.7117
2032 | 11 | 29 | 4 | O | 31.1683
2032 | 11 | 29 | 5 | O | 34.9572
2032 | 11 | 29 | 6 | O | 45.3679
2032 | 11 | 29 | 7 | P | 38.048
2032 | 11 | 29 | 8 | P | 34.4779
2032 | 11 | 29 | 9 | P | 33.4675
2032 | 11 | 29 | 10 | P | 33.1625
2032 | 11 | 29 | 11 | P | 31.7688
2032 | 11 | 29 | 12 | P | 30.2788
2032 | 11 | 29 | 13 | P | 29.4843
2032 | 11 | 29 | 14 | P | 28.2914
2032 | 11 | 29 | 15 | P | 27.9472
2032 | 11 | 29 | 16 | P | 30.201
2032 | 11 | 29 | 17 | P | 40.2192
2032 | 11 | 29 | 18 | P | 37.4929
2032 | 11 | 29 | 19 | P | 34.6309
2032 | 11 | 29 | 20 | P | 33.0869
2032 | 11 | 29 | 21 | P | 29.6889
2032 | 11 | 29 | 22 | P | 26.2659
2032 | 11 | 29 | 23 | O | 32.2262
2032 | 11 | 30 | 0 | O | 27.686
2032 | 11 | 30 | 1 | O | 26.8857
2032 | 11 | 30 | 2 | O | 26.3137
2032 | 11 | 30 | 3 | O | 26.3177
2032 | 11 | 30 | 4 | O | 27.6079
2032 | 11 | 30 | 5 | O | 30.964
2032 | 11 | 30 | 6 | O | 40.1855
2032 | 11 | 30 | 7 | P | 38.7928
2032 | 11 | 30 | 8 | P | 35.1527
2032 | 11 | 30 | 9 | P | 34.1226
2032 | 11 | 30 | 10 | P | 33.8116
2032 | 11 | 30 | 11 | P | 32.3907
2032 | 11 | 30 | 12 | P | 30.8715
2032 | 11 | 30 | 13 | P | 30.0614
2032 | 11 | 30 | 14 | P | 28.8451
2032 | 11 | 30 | 15 | P | 28.4942
2032 | 11 | 30 | 16 | P | 30.7922
2032 | 11 | 30 | 17 | P | 41.0065
2032 | 11 | 30 | 18 | P | 38.2268
2032 | 11 | 30 | 19 | P | 35.3087
2032 | 11 | 30 | 20 | P | 33.7345
2032 | 11 | 30 | 21 | P | 30.2701
2032 | 11 | 30 | 22 | P | 26.7801
2032 | 11 | 30 | 23 | O | 28.545
2032 | 12 | 1 | 0 | O | 28.8717
2032 | 12 | 1 | 1 | O | 27.7249
2032 | 12 | 1 | 2 | O | 26.8964
2032 | 12 | 1 | 3 | O | 26.991
2032 | 12 | 1 | 4 | O | 27.9312
2032 | 12 | 1 | 5 | O | 30.4436
2032 | 12 | 1 | 6 | O | 37.4898
2032 | 12 | 1 | 7 | P | 38.2888
2032 | 12 | 1 | 8 | P | 34.1365
2032 | 12 | 1 | 9 | P | 33.2147
2032 | 12 | 1 | 10 | P | 32.3444
2032 | 12 | 1 | 11 | P | 30.8802
2032 | 12 | 1 | 12 | P | 29.3489
2032 | 12 | 1 | 13 | P | 28.5606
2032 | 12 | 1 | 14 | P | 27.7835
2032 | 12 | 1 | 15 | P | 27.6576
2032 | 12 | 1 | 16 | P | 30.4482
2032 | 12 | 1 | 17 | P | 39.0197
2032 | 12 | 1 | 18 | P | 36.7914
2032 | 12 | 1 | 19 | P | 35.6621
2032 | 12 | 1 | 20 | P | 34.4203
2032 | 12 | 1 | 21 | P | 31.4525
2032 | 12 | 1 | 22 | P | 27.6441
2032 | 12 | 1 | 23 | O | 29.9081
2032 | 12 | 2 | 0 | O | 32.8547
2032 | 12 | 2 | 1 | O | 31.5498
2032 | 12 | 2 | 2 | O | 30.607
2032 | 12 | 2 | 3 | O | 30.7146
2032 | 12 | 2 | 4 | O | 31.7846
2032 | 12 | 2 | 5 | O | 34.6436
2032 | 12 | 2 | 6 | O | 42.6618
2032 | 12 | 2 | 7 | P | 38.6177
2032 | 12 | 2 | 8 | P | 34.4297
2032 | 12 | 2 | 9 | P | 33.5
2032 | 12 | 2 | 10 | P | 32.6222
2032 | 12 | 2 | 11 | P | 31.1455
2032 | 12 | 2 | 12 | P | 29.601
2032 | 12 | 2 | 13 | P | 28.806
2032 | 12 | 2 | 14 | P | 28.0222
2032 | 12 | 2 | 15 | P | 27.8952
2032 | 12 | 2 | 16 | P | 30.7097
2032 | 12 | 2 | 17 | P | 39.3549
2032 | 12 | 2 | 18 | P | 37.1075
2032 | 12 | 2 | 19 | P | 35.9684
2032 | 12 | 2 | 20 | P | 34.7159
2032 | 12 | 2 | 21 | P | 31.7227
2032 | 12 | 2 | 22 | P | 27.8815
2032 | 12 | 2 | 23 | O | 34.0341
2032 | 12 | 3 | 0 | O | 31.468
2032 | 12 | 3 | 1 | O | 30.2182
2032 | 12 | 3 | 2 | O | 29.3151
2032 | 12 | 3 | 3 | O | 29.4183
2032 | 12 | 3 | 4 | O | 30.443
2032 | 12 | 3 | 5 | O | 33.1814
2032 | 12 | 3 | 6 | O | 40.8612
2032 | 12 | 3 | 7 | P | 37.1241
2032 | 12 | 3 | 8 | P | 33.0981
2032 | 12 | 3 | 9 | P | 32.2043
2032 | 12 | 3 | 10 | P | 31.3605
2032 | 12 | 3 | 11 | P | 29.9409
2032 | 12 | 3 | 12 | P | 28.4561
2032 | 12 | 3 | 13 | P | 27.6919
2032 | 12 | 3 | 14 | P | 26.9384
2032 | 12 | 3 | 15 | P | 26.8163
2032 | 12 | 3 | 16 | P | 29.522
2032 | 12 | 3 | 17 | P | 37.8328
2032 | 12 | 3 | 18 | P | 35.6723
2032 | 12 | 3 | 19 | P | 34.5773
2032 | 12 | 3 | 20 | P | 33.3733
2032 | 12 | 3 | 21 | P | 30.4958
2032 | 12 | 3 | 22 | P | 26.8032
2032 | 12 | 3 | 23 | O | 32.5976
2032 | 12 | 4 | 0 | O | 30.3886
2032 | 12 | 4 | 1 | O | 29.1816
2032 | 12 | 4 | 2 | O | 28.3095
2032 | 12 | 4 | 3 | O | 28.4091
2032 | 12 | 4 | 4 | O | 29.3988
2032 | 12 | 4 | 5 | O | 32.0432
2032 | 12 | 4 | 6 | O | 39.4595
2032 | 12 | 4 | 7 | W | 27.9904
2032 | 12 | 4 | 8 | W | 29.2421
2032 | 12 | 4 | 9 | W | 29.5697
2032 | 12 | 4 | 10 | W | 28.5281
2032 | 12 | 4 | 11 | W | 27.313
2032 | 12 | 4 | 12 | W | 26.2005
2032 | 12 | 4 | 13 | W | 25.4136
2032 | 12 | 4 | 14 | W | 24.8094
2032 | 12 | 4 | 15 | W | 24.7759
2032 | 12 | 4 | 16 | W | 27.3751
2032 | 12 | 4 | 17 | W | 34.8519
2032 | 12 | 4 | 18 | W | 33.4745
2032 | 12 | 4 | 19 | W | 32.514
2032 | 12 | 4 | 20 | W | 31.565
2032 | 12 | 4 | 21 | W | 29.0898
2032 | 12 | 4 | 22 | W | 26.5555
2032 | 12 | 4 | 23 | O | 31.4794
2032 | 12 | 5 | 0 | O | 25.8435
2032 | 12 | 5 | 1 | O | 24.817
2032 | 12 | 5 | 2 | O | 24.0754
2032 | 12 | 5 | 3 | O | 24.1601
2032 | 12 | 5 | 4 | O | 25.0017
2032 | 12 | 5 | 5 | O | 27.2506
2032 | 12 | 5 | 6 | O | 33.5578
2032 | 12 | 5 | 7 | W | 25.8021
2032 | 12 | 5 | 8 | W | 26.956
2032 | 12 | 5 | 9 | W | 27.258
2032 | 12 | 5 | 10 | W | 26.2978
2032 | 12 | 5 | 11 | W | 25.1777
2032 | 12 | 5 | 12 | W | 24.1522
2032 | 12 | 5 | 13 | W | 23.4269
2032 | 12 | 5 | 14 | W | 22.8698
2032 | 12 | 5 | 15 | W | 22.839
2032 | 12 | 5 | 16 | W | 25.2349
2032 | 12 | 5 | 17 | W | 32.1273
2032 | 12 | 5 | 18 | W | 30.8575
2032 | 12 | 5 | 19 | W | 29.9722
2032 | 12 | 5 | 20 | W | 29.0974
2032 | 12 | 5 | 21 | W | 26.8157
2032 | 12 | 5 | 22 | W | 24.4795
2032 | 12 | 5 | 23 | O | 26.7712
2032 | 12 | 6 | 0 | O | 25.0431
2032 | 12 | 6 | 1 | O | 24.0484
2032 | 12 | 6 | 2 | O | 23.3298
2032 | 12 | 6 | 3 | O | 23.4118
2032 | 12 | 6 | 4 | O | 24.2274
2032 | 12 | 6 | 5 | O | 26.4066
2032 | 12 | 6 | 6 | O | 32.5184
2032 | 12 | 6 | 7 | P | 35.6115
2032 | 12 | 6 | 8 | P | 31.7496
2032 | 12 | 6 | 9 | P | 30.8922
2032 | 12 | 6 | 10 | P | 30.0828
2032 | 12 | 6 | 11 | P | 28.721
2032 | 12 | 6 | 12 | P | 27.2967
2032 | 12 | 6 | 13 | P | 26.5636
2032 | 12 | 6 | 14 | P | 25.8408
2032 | 12 | 6 | 15 | P | 25.7237
2032 | 12 | 6 | 16 | P | 28.3191
2032 | 12 | 6 | 17 | P | 36.2914
2032 | 12 | 6 | 18 | P | 34.2189
2032 | 12 | 6 | 19 | P | 33.1685
2032 | 12 | 6 | 20 | P | 32.0135
2032 | 12 | 6 | 21 | P | 29.2533
2032 | 12 | 6 | 22 | P | 25.7111
2032 | 12 | 6 | 23 | O | 25.9421
2032 | 12 | 7 | 0 | O | 24.6959
2032 | 12 | 7 | 1 | O | 23.715
2032 | 12 | 7 | 2 | O | 23.0063
2032 | 12 | 7 | 3 | O | 23.0873
2032 | 12 | 7 | 4 | O | 23.8915
2032 | 12 | 7 | 5 | O | 26.0406
2032 | 12 | 7 | 6 | O | 32.0676
2032 | 12 | 7 | 7 | P | 33.117
2032 | 12 | 7 | 8 | P | 29.5256
2032 | 12 | 7 | 9 | P | 28.7283
2032 | 12 | 7 | 10 | P | 27.9756
2032 | 12 | 7 | 11 | P | 26.7092
2032 | 12 | 7 | 12 | P | 25.3847
2032 | 12 | 7 | 13 | P | 24.7029
2032 | 12 | 7 | 14 | P | 24.0308
2032 | 12 | 7 | 15 | P | 23.9218
2032 | 12 | 7 | 16 | P | 26.3355
2032 | 12 | 7 | 17 | P | 33.7492
2032 | 12 | 7 | 18 | P | 31.8219
2032 | 12 | 7 | 19 | P | 30.8452
2032 | 12 | 7 | 20 | P | 29.7711
2032 | 12 | 7 | 21 | P | 27.2042
2032 | 12 | 7 | 22 | P | 23.9101
2032 | 12 | 7 | 23 | O | 25.5824
2032 | 12 | 8 | 0 | O | 27.0531
2032 | 12 | 8 | 1 | O | 25.9786
2032 | 12 | 8 | 2 | O | 25.2022
2032 | 12 | 8 | 3 | O | 25.2909
2032 | 12 | 8 | 4 | O | 26.1719
2032 | 12 | 8 | 5 | O | 28.5261
2032 | 12 | 8 | 6 | O | 35.1284
2032 | 12 | 8 | 7 | P | 36.0534
2032 | 12 | 8 | 8 | P | 32.1435
2032 | 12 | 8 | 9 | P | 31.2755
2032 | 12 | 8 | 10 | P | 30.4561
2032 | 12 | 8 | 11 | P | 29.0774
2032 | 12 | 8 | 12 | P | 27.6355
2032 | 12 | 8 | 13 | P | 26.8932
2032 | 12 | 8 | 14 | P | 26.1615
2032 | 12 | 8 | 15 | P | 26.0429
2032 | 12 | 8 | 16 | P | 28.6706
2032 | 12 | 8 | 17 | P | 36.7417
2032 | 12 | 8 | 18 | P | 34.6435
2032 | 12 | 8 | 19 | P | 33.5801
2032 | 12 | 8 | 20 | P | 32.4108
2032 | 12 | 8 | 21 | P | 29.6163
2032 | 12 | 8 | 22 | P | 26.0302
2032 | 12 | 8 | 23 | O | 28.0242
2032 | 12 | 9 | 0 | O | 28.1687
2032 | 12 | 9 | 1 | O | 27.0498
2032 | 12 | 9 | 2 | O | 26.2415
2032 | 12 | 9 | 3 | O | 26.3338
2032 | 12 | 9 | 4 | O | 27.2512
2032 | 12 | 9 | 5 | O | 29.7024
2032 | 12 | 9 | 6 | O | 36.577
2032 | 12 | 9 | 7 | P | 37.0843
2032 | 12 | 9 | 8 | P | 33.0626
2032 | 12 | 9 | 9 | P | 32.1698
2032 | 12 | 9 | 10 | P | 31.3269
2032 | 12 | 9 | 11 | P | 29.9088
2032 | 12 | 9 | 12 | P | 28.4256
2032 | 12 | 9 | 13 | P | 27.6622
2032 | 12 | 9 | 14 | P | 26.9095
2032 | 12 | 9 | 15 | P | 26.7875
2032 | 12 | 9 | 16 | P | 29.4903
2032 | 12 | 9 | 17 | P | 37.7922
2032 | 12 | 9 | 18 | P | 35.634
2032 | 12 | 9 | 19 | P | 34.5402
2032 | 12 | 9 | 20 | P | 33.3375
2032 | 12 | 9 | 21 | P | 30.4631
2032 | 12 | 9 | 22 | P | 26.7744
2032 | 12 | 9 | 23 | O | 29.1799
2032 | 12 | 10 | 0 | O | 26.0382
2032 | 12 | 10 | 1 | O | 25.004
2032 | 12 | 10 | 2 | O | 24.2568
2032 | 12 | 10 | 3 | O | 24.3422
2032 | 12 | 10 | 4 | O | 25.1901
2032 | 12 | 10 | 5 | O | 27.4559
2032 | 12 | 10 | 6 | O | 33.8106
2032 | 12 | 10 | 7 | P | 34.8974
2032 | 12 | 10 | 8 | P | 31.1129
2032 | 12 | 10 | 9 | P | 30.2727
2032 | 12 | 10 | 10 | P | 29.4795
2032 | 12 | 10 | 11 | P | 28.1451
2032 | 12 | 10 | 12 | P | 26.7493
2032 | 12 | 10 | 13 | P | 26.0309
2032 | 12 | 10 | 14 | P | 25.3226
2032 | 12 | 10 | 15 | P | 25.2079
2032 | 12 | 10 | 16 | P | 27.7512
2032 | 12 | 10 | 17 | P | 35.5636
2032 | 12 | 10 | 18 | P | 33.5327
2032 | 12 | 10 | 19 | P | 32.5034
2032 | 12 | 10 | 20 | P | 31.3716
2032 | 12 | 10 | 21 | P | 28.6667
2032 | 12 | 10 | 22 | P | 25.1955
2032 | 12 | 10 | 23 | O | 26.9729
2032 | 12 | 11 | 0 | O | 26.797
2032 | 12 | 11 | 1 | O | 25.7326
2032 | 12 | 11 | 2 | O | 24.9637
2032 | 12 | 11 | 3 | O | 25.0515
2032 | 12 | 11 | 4 | O | 25.9242
2032 | 12 | 11 | 5 | O | 28.256
2032 | 12 | 11 | 6 | O | 34.7959
2032 | 12 | 11 | 7 | W | 29.767
2032 | 12 | 11 | 8 | W | 31.0982
2032 | 12 | 11 | 9 | W | 31.4465
2032 | 12 | 11 | 10 | W | 30.3389
2032 | 12 | 11 | 11 | W | 29.0466
2032 | 12 | 11 | 12 | W | 27.8636
2032 | 12 | 11 | 13 | W | 27.0267
2032 | 12 | 11 | 14 | W | 26.3841
2032 | 12 | 11 | 15 | W | 26.3485
2032 | 12 | 11 | 16 | W | 29.1127
2032 | 12 | 11 | 17 | W | 37.0641
2032 | 12 | 11 | 18 | W | 35.5992
2032 | 12 | 11 | 19 | W | 34.5778
2032 | 12 | 11 | 20 | W | 33.5686
2032 | 12 | 11 | 21 | W | 30.9363
2032 | 12 | 11 | 22 | W | 28.2411
2032 | 12 | 11 | 23 | O | 27.7589
2032 | 12 | 12 | 0 | O | 27.2713
2032 | 12 | 12 | 1 | O | 26.1881
2032 | 12 | 12 | 2 | O | 25.4055
2032 | 12 | 12 | 3 | O | 25.4949
2032 | 12 | 12 | 4 | O | 26.383
2032 | 12 | 12 | 5 | O | 28.7561
2032 | 12 | 12 | 6 | O | 35.4117
2032 | 12 | 12 | 7 | W | 28.2143
2032 | 12 | 12 | 8 | W | 29.476
2032 | 12 | 12 | 9 | W | 29.8062
2032 | 12 | 12 | 10 | W | 28.7563
2032 | 12 | 12 | 11 | W | 27.5314
2032 | 12 | 12 | 12 | W | 26.4101
2032 | 12 | 12 | 13 | W | 25.6169
2032 | 12 | 12 | 14 | W | 25.0078
2032 | 12 | 12 | 15 | W | 24.9741
2032 | 12 | 12 | 16 | W | 27.594
2032 | 12 | 12 | 17 | W | 35.1307
2032 | 12 | 12 | 18 | W | 33.7422
2032 | 12 | 12 | 19 | W | 32.7741
2032 | 12 | 12 | 20 | W | 31.8175
2032 | 12 | 12 | 21 | W | 29.3225
2032 | 12 | 12 | 22 | W | 26.7679
2032 | 12 | 12 | 23 | O | 28.2502
2032 | 12 | 13 | 0 | O | 29.8768
2032 | 12 | 13 | 1 | O | 28.6902
2032 | 12 | 13 | 2 | O | 27.8328
2032 | 12 | 13 | 3 | O | 27.9307
2032 | 12 | 13 | 4 | O | 28.9037
2032 | 12 | 13 | 5 | O | 31.5036
2032 | 12 | 13 | 6 | O | 38.7951
2032 | 12 | 13 | 7 | P | 44.3815
2032 | 12 | 13 | 8 | P | 39.5685
2032 | 12 | 13 | 9 | P | 38.5
2032 | 12 | 13 | 10 | P | 37.4912
2032 | 12 | 13 | 11 | P | 35.7941
2032 | 12 | 13 | 12 | P | 34.0191
2032 | 12 | 13 | 13 | P | 33.1054
2032 | 12 | 13 | 14 | P | 32.2046
2032 | 12 | 13 | 15 | P | 32.0587
2032 | 12 | 13 | 16 | P | 35.2933
2032 | 12 | 13 | 17 | P | 45.2288
2032 | 12 | 13 | 18 | P | 42.6459
2032 | 12 | 13 | 19 | P | 41.3369
2032 | 12 | 13 | 20 | P | 39.8975
2032 | 12 | 13 | 21 | P | 36.4575
2032 | 12 | 13 | 22 | P | 32.043
2032 | 12 | 13 | 23 | O | 30.9493
2032 | 12 | 14 | 0 | O | 36.9491
2032 | 12 | 14 | 1 | O | 35.4815
2032 | 12 | 14 | 2 | O | 34.4212
2032 | 12 | 14 | 3 | O | 34.5423
2032 | 12 | 14 | 4 | O | 35.7456
2032 | 12 | 14 | 5 | O | 38.9609
2032 | 12 | 14 | 6 | O | 47.9784
2032 | 12 | 14 | 7 | P | 47.6776
2032 | 12 | 14 | 8 | P | 42.5071
2032 | 12 | 14 | 9 | P | 41.3592
2032 | 12 | 14 | 10 | P | 40.2756
2032 | 12 | 14 | 11 | P | 38.4524
2032 | 12 | 14 | 12 | P | 36.5455
2032 | 12 | 14 | 13 | P | 35.564
2032 | 12 | 14 | 14 | P | 34.5964
2032 | 12 | 14 | 15 | P | 34.4395
2032 | 12 | 14 | 16 | P | 37.9144
2032 | 12 | 14 | 17 | P | 48.5878
2032 | 12 | 14 | 18 | P | 45.8131
2032 | 12 | 14 | 19 | P | 44.4068
2032 | 12 | 14 | 20 | P | 42.8605
2032 | 12 | 14 | 21 | P | 39.165
2032 | 12 | 14 | 22 | P | 34.4227
2032 | 12 | 14 | 23 | O | 38.2755
2032 | 12 | 15 | 0 | O | 38.6718
2032 | 12 | 15 | 1 | O | 37.1358
2032 | 12 | 15 | 2 | O | 36.0261
2032 | 12 | 15 | 3 | O | 36.1528
2032 | 12 | 15 | 4 | O | 37.4122
2032 | 12 | 15 | 5 | O | 40.7774
2032 | 12 | 15 | 6 | O | 50.2153
2032 | 12 | 15 | 7 | P | 44.9248
2032 | 12 | 15 | 8 | P | 40.0528
2032 | 12 | 15 | 9 | P | 38.9712
2032 | 12 | 15 | 10 | P | 37.9501
2032 | 12 | 15 | 11 | P | 36.2322
2032 | 12 | 15 | 12 | P | 34.4355
2032 | 12 | 15 | 13 | P | 33.5106
2032 | 12 | 15 | 14 | P | 32.5988
2032 | 12 | 15 | 15 | P | 32.4511
2032 | 12 | 15 | 16 | P | 35.7252
2032 | 12 | 15 | 17 | P | 45.7824
2032 | 12 | 15 | 18 | P | 43.1679
2032 | 12 | 15 | 19 | P | 41.8428
2032 | 12 | 15 | 20 | P | 40.3858
2032 | 12 | 15 | 21 | P | 36.9037
2032 | 12 | 15 | 22 | P | 32.4352
2032 | 12 | 15 | 23 | O | 40.06
2032 | 12 | 16 | 0 | O | 37.0963
2032 | 12 | 16 | 1 | O | 35.6229
2032 | 12 | 16 | 2 | O | 34.5584
2032 | 12 | 16 | 3 | O | 34.6799
2032 | 12 | 16 | 4 | O | 35.888
2032 | 12 | 16 | 5 | O | 39.1161
2032 | 12 | 16 | 6 | O | 48.1695
2032 | 12 | 16 | 7 | P | 42.4503
2032 | 12 | 16 | 8 | P | 37.8467
2032 | 12 | 16 | 9 | P | 36.8247
2032 | 12 | 16 | 10 | P | 35.8598
2032 | 12 | 16 | 11 | P | 34.2365
2032 | 12 | 16 | 12 | P | 32.5387
2032 | 12 | 16 | 13 | P | 31.6648
2032 | 12 | 16 | 14 | P | 30.8033
2032 | 12 | 16 | 15 | P | 30.6636
2032 | 12 | 16 | 16 | P | 33.7575
2032 | 12 | 16 | 17 | P | 43.2607
2032 | 12 | 16 | 18 | P | 40.7902
2032 | 12 | 16 | 19 | P | 39.5381
2032 | 12 | 16 | 20 | P | 38.1614
2032 | 12 | 16 | 21 | P | 34.871
2032 | 12 | 16 | 22 | P | 30.6486
2032 | 12 | 16 | 23 | O | 38.428
2032 | 12 | 17 | 0 | O | 33.7428
2032 | 12 | 17 | 1 | O | 32.4026
2032 | 12 | 17 | 2 | O | 31.4343
2032 | 12 | 17 | 3 | O | 31.5449
2032 | 12 | 17 | 4 | O | 32.6437
2032 | 12 | 17 | 5 | O | 35.58
2032 | 12 | 17 | 6 | O | 43.815
2032 | 12 | 17 | 7 | P | 39.1484
2032 | 12 | 17 | 8 | P | 34.9029
2032 | 12 | 17 | 9 | P | 33.9604
2032 | 12 | 17 | 10 | P | 33.0706
2032 | 12 | 17 | 11 | P | 31.5735
2032 | 12 | 17 | 12 | P | 30.0078
2032 | 12 | 17 | 13 | P | 29.2019
2032 | 12 | 17 | 14 | P | 28.4073
2032 | 12 | 17 | 15 | P | 28.2786
2032 | 12 | 17 | 16 | P | 31.1318
2032 | 12 | 17 | 17 | P | 39.8958
2032 | 12 | 17 | 18 | P | 37.6175
2032 | 12 | 17 | 19 | P | 36.4628
2032 | 12 | 17 | 20 | P | 35.1931
2032 | 12 | 17 | 21 | P | 32.1587
2032 | 12 | 17 | 22 | P | 28.2647
2032 | 12 | 17 | 23 | O | 34.9541
2032 | 12 | 18 | 0 | O | 32.3941
2032 | 12 | 18 | 1 | O | 31.1074
2032 | 12 | 18 | 2 | O | 30.1778
2032 | 12 | 18 | 3 | O | 30.284
2032 | 12 | 18 | 4 | O | 31.3389
2032 | 12 | 18 | 5 | O | 34.1578
2032 | 12 | 18 | 6 | O | 42.0636
2032 | 12 | 18 | 7 | W | 29.6917
2032 | 12 | 18 | 8 | W | 31.0195
2032 | 12 | 18 | 9 | W | 31.367
2032 | 12 | 18 | 10 | W | 30.2621
2032 | 12 | 18 | 11 | W | 28.9731
2032 | 12 | 18 | 12 | W | 27.793
2032 | 12 | 18 | 13 | W | 26.9583
2032 | 12 | 18 | 14 | W | 26.3173
2032 | 12 | 18 | 15 | W | 26.2819
2032 | 12 | 18 | 16 | W | 29.039
2032 | 12 | 18 | 17 | W | 36.9703
2032 | 12 | 18 | 18 | W | 35.5091
2032 | 12 | 18 | 19 | W | 34.4903
2032 | 12 | 18 | 20 | W | 33.4836
2032 | 12 | 18 | 21 | W | 30.858
2032 | 12 | 18 | 22 | W | 28.1697
2032 | 12 | 18 | 23 | O | 33.5569
2032 | 12 | 19 | 0 | O | 29.3492
2032 | 12 | 19 | 1 | O | 28.1835
2032 | 12 | 19 | 2 | O | 27.3413
2032 | 12 | 19 | 3 | O | 27.4375
2032 | 12 | 19 | 4 | O | 28.3933
2032 | 12 | 19 | 5 | O | 30.9472
2032 | 12 | 19 | 6 | O | 38.1099
2032 | 12 | 19 | 7 | W | 34.46
2032 | 12 | 19 | 8 | W | 36.001
2032 | 12 | 19 | 9 | W | 36.4043
2032 | 12 | 19 | 10 | W | 35.122
2032 | 12 | 19 | 11 | W | 33.626
2032 | 12 | 19 | 12 | W | 32.2564
2032 | 12 | 19 | 13 | W | 31.2876
2032 | 12 | 19 | 14 | W | 30.5437
2032 | 12 | 19 | 15 | W | 30.5025
2032 | 12 | 19 | 16 | W | 33.7024
2032 | 12 | 19 | 17 | W | 42.9075
2032 | 12 | 19 | 18 | W | 41.2116
2032 | 12 | 19 | 19 | W | 40.0292
2032 | 12 | 19 | 20 | W | 38.8609
2032 | 12 | 19 | 21 | W | 35.8135
2032 | 12 | 19 | 22 | W | 32.6935
2032 | 12 | 19 | 23 | O | 30.4028
2032 | 12 | 20 | 0 | O | 41.9623
2032 | 12 | 20 | 1 | O | 40.2956
2032 | 12 | 20 | 2 | O | 39.0915
2032 | 12 | 20 | 3 | O | 39.229
2032 | 12 | 20 | 4 | O | 40.5955
2032 | 12 | 20 | 5 | O | 44.2471
2032 | 12 | 20 | 6 | O | 54.488
2032 | 12 | 20 | 7 | P | 50.7638
2032 | 12 | 20 | 8 | P | 45.2586
2032 | 12 | 20 | 9 | P | 44.0364
2032 | 12 | 20 | 10 | P | 42.8826
2032 | 12 | 20 | 11 | P | 40.9414
2032 | 12 | 20 | 12 | P | 38.9111
2032 | 12 | 20 | 13 | P | 37.8661
2032 | 12 | 20 | 14 | P | 36.8358
2032 | 12 | 20 | 15 | P | 36.6688
2032 | 12 | 20 | 16 | P | 40.3686
2032 | 12 | 20 | 17 | P | 51.7329
2032 | 12 | 20 | 18 | P | 48.7786
2032 | 12 | 20 | 19 | P | 47.2813
2032 | 12 | 20 | 20 | P | 45.6349
2032 | 12 | 20 | 21 | P | 41.7002
2032 | 12 | 20 | 22 | P | 36.6509
2032 | 12 | 20 | 23 | O | 43.4686
2032 | 12 | 21 | 0 | O | 35.0969
2032 | 12 | 21 | 1 | O | 33.7029
2032 | 12 | 21 | 2 | O | 32.6958
2032 | 12 | 21 | 3 | O | 32.8108
2032 | 12 | 21 | 4 | O | 33.9538
2032 | 12 | 21 | 5 | O | 37.0079
2032 | 12 | 21 | 6 | O | 45.5733
2032 | 12 | 21 | 7 | P | 39.8218
2032 | 12 | 21 | 8 | P | 35.5032
2032 | 12 | 21 | 9 | P | 34.5445
2032 | 12 | 21 | 10 | P | 33.6394
2032 | 12 | 21 | 11 | P | 32.1166
2032 | 12 | 21 | 12 | P | 30.5239
2032 | 12 | 21 | 13 | P | 29.7042
2032 | 12 | 21 | 14 | P | 28.8959
2032 | 12 | 21 | 15 | P | 28.765
2032 | 12 | 21 | 16 | P | 31.6672
2032 | 12 | 21 | 17 | P | 40.582
2032 | 12 | 21 | 18 | P | 38.2645
2032 | 12 | 21 | 19 | P | 37.0899
2032 | 12 | 21 | 20 | P | 35.7984
2032 | 12 | 21 | 21 | P | 32.7118
2032 | 12 | 21 | 22 | P | 28.7509
2032 | 12 | 21 | 23 | O | 36.3568
2032 | 12 | 22 | 0 | O | 30.3952
2032 | 12 | 22 | 1 | O | 29.1879
2032 | 12 | 22 | 2 | O | 28.3157
2032 | 12 | 22 | 3 | O | 28.4153
2032 | 12 | 22 | 4 | O | 29.4052
2032 | 12 | 22 | 5 | O | 32.0501
2032 | 12 | 22 | 6 | O | 39.4681
2032 | 12 | 22 | 7 | P | 42.3884
2032 | 12 | 22 | 8 | P | 37.7915
2032 | 12 | 22 | 9 | P | 36.771
2032 | 12 | 22 | 10 | P | 35.8075
2032 | 12 | 22 | 11 | P | 34.1866
2032 | 12 | 22 | 12 | P | 32.4913
2032 | 12 | 22 | 13 | P | 31.6187
2032 | 12 | 22 | 14 | P | 30.7584
2032 | 12 | 22 | 15 | P | 30.6189
2032 | 12 | 22 | 16 | P | 33.7083
2032 | 12 | 22 | 17 | P | 43.1976
2032 | 12 | 22 | 18 | P | 40.7307
2032 | 12 | 22 | 19 | P | 39.4805
2032 | 12 | 22 | 20 | P | 38.1057
2032 | 12 | 22 | 21 | P | 34.8202
2032 | 12 | 22 | 22 | P | 30.6039
2032 | 12 | 22 | 23 | O | 31.4863
2032 | 12 | 23 | 0 | O | 32.9955
2032 | 12 | 23 | 1 | O | 31.685
2032 | 12 | 23 | 2 | O | 30.7381
2032 | 12 | 23 | 3 | O | 30.8463
2032 | 12 | 23 | 4 | O | 31.9208
2032 | 12 | 23 | 5 | O | 34.792
2032 | 12 | 23 | 6 | O | 42.8446
2032 | 12 | 23 | 7 | P | 42.9594
2032 | 12 | 23 | 8 | P | 38.3006
2032 | 12 | 23 | 9 | P | 37.2663
2032 | 12 | 23 | 10 | P | 36.2899
2032 | 12 | 23 | 11 | P | 34.6471
2032 | 12 | 23 | 12 | P | 32.929
2032 | 12 | 23 | 13 | P | 32.0446
2032 | 12 | 23 | 14 | P | 31.1727
2032 | 12 | 23 | 15 | P | 31.0314
2032 | 12 | 23 | 16 | P | 34.1623
2032 | 12 | 23 | 17 | P | 43.7795
2032 | 12 | 23 | 18 | P | 41.2794
2032 | 12 | 23 | 19 | P | 40.0123
2032 | 12 | 23 | 20 | P | 38.619
2032 | 12 | 23 | 21 | P | 35.2892
2032 | 12 | 23 | 22 | P | 31.0162
2032 | 12 | 23 | 23 | O | 34.18
2032 | 12 | 24 | 0 | O | 37.0638
2032 | 12 | 24 | 1 | O | 35.5916
2032 | 12 | 24 | 2 | O | 34.528
2032 | 12 | 24 | 3 | O | 34.6495
2032 | 12 | 24 | 4 | O | 35.8565
2032 | 12 | 24 | 5 | O | 39.0818
2032 | 12 | 24 | 6 | O | 48.1272
2032 | 12 | 24 | 7 | P | 41.1916
2032 | 12 | 24 | 8 | P | 36.7245
2032 | 12 | 24 | 9 | P | 35.7328
2032 | 12 | 24 | 10 | P | 34.7966
2032 | 12 | 24 | 11 | P | 33.2214
2032 | 12 | 24 | 12 | P | 31.5739
2032 | 12 | 24 | 13 | P | 30.7259
2032 | 12 | 24 | 14 | P | 29.8899
2032 | 12 | 24 | 15 | P | 29.7544
2032 | 12 | 24 | 16 | P | 32.7566
2032 | 12 | 24 | 17 | P | 41.978
2032 | 12 | 24 | 18 | P | 39.5808
2032 | 12 | 24 | 19 | P | 38.3658
2032 | 12 | 24 | 20 | P | 37.0298
2032 | 12 | 24 | 21 | P | 33.8371
2032 | 12 | 24 | 22 | P | 29.7399
2032 | 12 | 24 | 23 | O | 38.3942
2032 | 12 | 25 | 0 | O | 37.6453
2032 | 12 | 25 | 1 | O | 36.15
2032 | 12 | 25 | 2 | O | 35.0697
2032 | 12 | 25 | 3 | O | 35.1931
2032 | 12 | 25 | 4 | O | 36.4191
2032 | 12 | 25 | 5 | O | 39.6949
2032 | 12 | 25 | 6 | O | 48.8823
2032 | 12 | 25 | 7 | W | 31.0299
2032 | 12 | 25 | 8 | W | 32.4175
2032 | 12 | 25 | 9 | W | 32.7806
2032 | 12 | 25 | 10 | W | 31.626
2032 | 12 | 25 | 11 | W | 30.2789
2032 | 12 | 25 | 12 | W | 29.0456
2032 | 12 | 25 | 13 | W | 28.1733
2032 | 12 | 25 | 14 | W | 27.5034
2032 | 12 | 25 | 15 | W | 27.4664
2032 | 12 | 25 | 16 | W | 30.3477
2032 | 12 | 25 | 17 | W | 38.6365
2032 | 12 | 25 | 18 | W | 37.1095
2032 | 12 | 25 | 19 | W | 36.0448
2032 | 12 | 25 | 20 | W | 34.9927
2032 | 12 | 25 | 21 | W | 32.2487
2032 | 12 | 25 | 22 | W | 29.4392
2032 | 12 | 25 | 23 | O | 38.9966
2032 | 12 | 26 | 0 | O | 31.0893
2032 | 12 | 26 | 1 | O | 29.8545
2032 | 12 | 26 | 2 | O | 28.9623
2032 | 12 | 26 | 3 | O | 29.0642
2032 | 12 | 26 | 4 | O | 30.0767
2032 | 12 | 26 | 5 | O | 32.782
2032 | 12 | 26 | 6 | O | 40.3694
2032 | 12 | 26 | 7 | W | 30.841
2032 | 12 | 26 | 8 | W | 32.2202
2032 | 12 | 26 | 9 | W | 32.5811
2032 | 12 | 26 | 10 | W | 31.4335
2032 | 12 | 26 | 11 | W | 30.0946
2032 | 12 | 26 | 12 | W | 28.8689
2032 | 12 | 26 | 13 | W | 28.0019
2032 | 12 | 26 | 14 | W | 27.336
2032 | 12 | 26 | 15 | W | 27.2992
2032 | 12 | 26 | 16 | W | 30.163
2032 | 12 | 26 | 17 | W | 38.4014
2032 | 12 | 26 | 18 | W | 36.8836
2032 | 12 | 26 | 19 | W | 35.8254
2032 | 12 | 26 | 20 | W | 34.7798
2032 | 12 | 26 | 21 | W | 32.0525
2032 | 12 | 26 | 22 | W | 29.2601
2032 | 12 | 26 | 23 | O | 32.2053
2032 | 12 | 27 | 0 | O | 35.0112
2032 | 12 | 27 | 1 | O | 33.6206
2032 | 12 | 27 | 2 | O | 32.6159
2032 | 12 | 27 | 3 | O | 32.7306
2032 | 12 | 27 | 4 | O | 33.8708
2032 | 12 | 27 | 5 | O | 36.9175
2032 | 12 | 27 | 6 | O | 45.462
2032 | 12 | 27 | 7 | P | 41.9506
2032 | 12 | 27 | 8 | P | 37.4012
2032 | 12 | 27 | 9 | P | 36.3912
2032 | 12 | 27 | 10 | P | 35.4377
2032 | 12 | 27 | 11 | P | 33.8336
2032 | 12 | 27 | 12 | P | 32.1557
2032 | 12 | 27 | 13 | P | 31.2921
2032 | 12 | 27 | 14 | P | 30.4407
2032 | 12 | 27 | 15 | P | 30.3027
2032 | 12 | 27 | 16 | P | 33.3601
2032 | 12 | 27 | 17 | P | 42.7515
2032 | 12 | 27 | 18 | P | 40.3101
2032 | 12 | 27 | 19 | P | 39.0727
2032 | 12 | 27 | 20 | P | 37.7122
2032 | 12 | 27 | 21 | P | 34.4606
2032 | 12 | 27 | 22 | P | 30.2879
2032 | 12 | 27 | 23 | O | 36.268
2032 | 12 | 28 | 0 | O | 35.4251
2032 | 12 | 28 | 1 | O | 34.0181
2032 | 12 | 28 | 2 | O | 33.0015
2032 | 12 | 28 | 3 | O | 33.1176
2032 | 12 | 28 | 4 | O | 34.2712
2032 | 12 | 28 | 5 | O | 37.3539
2032 | 12 | 28 | 6 | O | 45.9995
2032 | 12 | 28 | 7 | P | 38.9051
2032 | 12 | 28 | 8 | P | 34.6859
2032 | 12 | 28 | 9 | P | 33.7493
2032 | 12 | 28 | 10 | P | 32.865
2032 | 12 | 28 | 11 | P | 31.3773
2032 | 12 | 28 | 12 | P | 29.8213
2032 | 12 | 28 | 13 | P | 29.0204
2032 | 12 | 28 | 14 | P | 28.2307
2032 | 12 | 28 | 15 | P | 28.1028
2032 | 12 | 28 | 16 | P | 30.9382
2032 | 12 | 28 | 17 | P | 39.6478
2032 | 12 | 28 | 18 | P | 37.3836
2032 | 12 | 28 | 19 | P | 36.2361
2032 | 12 | 28 | 20 | P | 34.9743
2032 | 12 | 28 | 21 | P | 31.9588
2032 | 12 | 28 | 22 | P | 28.089
2032 | 12 | 28 | 23 | O | 36.6968
2032 | 12 | 29 | 0 | O | 28.343
2032 | 12 | 29 | 1 | O | 27.2173
2032 | 12 | 29 | 2 | O | 26.4039
2032 | 12 | 29 | 3 | O | 26.4968
2032 | 12 | 29 | 4 | O | 27.4198
2032 | 12 | 29 | 5 | O | 29.8862
2032 | 12 | 29 | 6 | O | 36.8034
2032 | 12 | 29 | 7 | P | 34.0887
2032 | 12 | 29 | 8 | P | 30.3919
2032 | 12 | 29 | 9 | P | 29.5712
2032 | 12 | 29 | 10 | P | 28.7964
2032 | 12 | 29 | 11 | P | 27.4929
2032 | 12 | 29 | 12 | P | 26.1295
2032 | 12 | 29 | 13 | P | 25.4277
2032 | 12 | 29 | 14 | P | 24.7358
2032 | 12 | 29 | 15 | P | 24.6237
2032 | 12 | 29 | 16 | P | 27.1082
2032 | 12 | 29 | 17 | P | 34.7395
2032 | 12 | 29 | 18 | P | 32.7556
2032 | 12 | 29 | 19 | P | 31.7502
2032 | 12 | 29 | 20 | P | 30.6446
2032 | 12 | 29 | 21 | P | 28.0024
2032 | 12 | 29 | 22 | P | 24.6117
2032 | 12 | 29 | 23 | O | 29.3604
2032 | 12 | 30 | 0 | O | 25.3382
2032 | 12 | 30 | 1 | O | 24.3318
2032 | 12 | 30 | 2 | O | 23.6046
2032 | 12 | 30 | 3 | O | 23.6877
2032 | 12 | 30 | 4 | O | 24.5128
2032 | 12 | 30 | 5 | O | 26.7178
2032 | 12 | 30 | 6 | O | 32.9016
2032 | 12 | 30 | 7 | P | 30.3501
2032 | 12 | 30 | 8 | P | 27.0588
2032 | 12 | 30 | 9 | P | 26.3281
2032 | 12 | 30 | 10 | P | 25.6382
2032 | 12 | 30 | 11 | P | 24.4777
2032 | 12 | 30 | 12 | P | 23.2638
2032 | 12 | 30 | 13 | P | 22.639
2032 | 12 | 30 | 14 | P | 22.023
2032 | 12 | 30 | 15 | P | 21.9232
2032 | 12 | 30 | 16 | P | 24.1352
2032 | 12 | 30 | 17 | P | 30.9295
2032 | 12 | 30 | 18 | P | 29.1632
2032 | 12 | 30 | 19 | P | 28.2681
2032 | 12 | 30 | 20 | P | 27.2837
2032 | 12 | 30 | 21 | P | 24.9313
2032 | 12 | 30 | 22 | P | 21.9125
2032 | 12 | 30 | 23 | O | 26.2477
2032 | 12 | 31 | 0 | O | 22.4476
2032 | 12 | 31 | 1 | O | 21.556
2032 | 12 | 31 | 2 | O | 20.9118
2032 | 12 | 31 | 3 | O | 20.9854
2032 | 12 | 31 | 4 | O | 21.7164
2032 | 12 | 31 | 5 | O | 23.6698
2032 | 12 | 31 | 6 | O | 29.1481
2032 | 12 | 31 | 7 | P | 26.6703
2032 | 12 | 31 | 8 | P | 23.778
2032 | 12 | 31 | 9 | P | 23.1359
2032 | 12 | 31 | 10 | P | 22.5297
2032 | 12 | 31 | 11 | P | 21.5098
2032 | 12 | 31 | 12 | P | 20.4431
2032 | 12 | 31 | 13 | P | 19.8941
2032 | 12 | 31 | 14 | P | 19.3528
2032 | 12 | 31 | 15 | P | 19.2651
2032 | 12 | 31 | 16 | P | 21.2089
2032 | 12 | 31 | 17 | P | 27.1794
2032 | 12 | 31 | 18 | P | 25.6273
2032 | 12 | 31 | 19 | P | 24.8407
2032 | 12 | 31 | 20 | P | 23.9757
2032 | 12 | 31 | 21 | P | 21.9085
2032 | 12 | 31 | 22 | P | 19.2556
2032 | 12 | 31 | 23 | O | 23.2534
2033 | 1 | 1 | 0 | O | 18.1505
2033 | 1 | 1 | 1 | O | 17.827
2033 | 1 | 1 | 2 | O | 17.5575
2033 | 1 | 1 | 3 | O | 17.6258
2033 | 1 | 1 | 4 | O | 18.102
2033 | 1 | 1 | 5 | O | 19.5605
2033 | 1 | 1 | 6 | O | 24.28
2033 | 1 | 1 | 7 | W | 24.4779
2033 | 1 | 1 | 8 | W | 25.3202
2033 | 1 | 1 | 9 | W | 25.5511
2033 | 1 | 1 | 10 | W | 25.0059
2033 | 1 | 1 | 11 | W | 23.7238
2033 | 1 | 1 | 12 | W | 22.6488
2033 | 1 | 1 | 13 | W | 21.7817
2033 | 1 | 1 | 14 | W | 21.1163
2033 | 1 | 1 | 15 | W | 21.1071
2033 | 1 | 1 | 16 | W | 22.4273
2033 | 1 | 1 | 17 | W | 28.0301
2033 | 1 | 1 | 18 | W | 28.7452
2033 | 1 | 1 | 19 | W | 27.4468
2033 | 1 | 1 | 20 | W | 26.3649
2033 | 1 | 1 | 21 | W | 24.7814
2033 | 1 | 1 | 22 | W | 23.0473
2033 | 1 | 1 | 23 | O | 18.3687
2033 | 1 | 2 | 0 | O | 18.1097
2033 | 1 | 2 | 1 | O | 17.787
2033 | 1 | 2 | 2 | O | 17.5181
2033 | 1 | 2 | 3 | O | 17.5862
2033 | 1 | 2 | 4 | O | 18.0614
2033 | 1 | 2 | 5 | O | 19.5167
2033 | 1 | 2 | 6 | O | 24.2256
2033 | 1 | 2 | 7 | W | 26.2354
2033 | 1 | 2 | 8 | W | 27.1381
2033 | 1 | 2 | 9 | W | 27.3855
2033 | 1 | 2 | 10 | W | 26.8012
2033 | 1 | 2 | 11 | W | 25.4271
2033 | 1 | 2 | 12 | W | 24.2749
2033 | 1 | 2 | 13 | W | 23.3455
2033 | 1 | 2 | 14 | W | 22.6324
2033 | 1 | 2 | 15 | W | 22.6226
2033 | 1 | 2 | 16 | W | 24.0375
2033 | 1 | 2 | 17 | W | 30.0426
2033 | 1 | 2 | 18 | W | 30.809
2033 | 1 | 2 | 19 | W | 29.4174
2033 | 1 | 2 | 20 | W | 28.2578
2033 | 1 | 2 | 21 | W | 26.5606
2033 | 1 | 2 | 22 | W | 24.7021
2033 | 1 | 2 | 23 | O | 18.3275
2033 | 1 | 3 | 0 | O | 21.4552
2033 | 1 | 3 | 1 | O | 21.0728
2033 | 1 | 3 | 2 | O | 20.7543
2033 | 1 | 3 | 3 | O | 20.835
2033 | 1 | 3 | 4 | O | 21.3979
2033 | 1 | 3 | 5 | O | 23.122
2033 | 1 | 3 | 6 | O | 28.7008
2033 | 1 | 3 | 7 | P | 30.5385
2033 | 1 | 3 | 8 | P | 26.9668
2033 | 1 | 3 | 9 | P | 25.5384
2033 | 1 | 3 | 10 | P | 24.4331
2033 | 1 | 3 | 11 | P | 22.8258
2033 | 1 | 3 | 12 | P | 21.2822
2033 | 1 | 3 | 13 | P | 20.3378
2033 | 1 | 3 | 14 | P | 19.6193
2033 | 1 | 3 | 15 | P | 19.4249
2033 | 1 | 3 | 16 | P | 20.4956
2033 | 1 | 3 | 17 | P | 26.8447
2033 | 1 | 3 | 18 | P | 27.8781
2033 | 1 | 3 | 19 | P | 26.0753
2033 | 1 | 3 | 20 | P | 24.6808
2033 | 1 | 3 | 21 | P | 22.4888
2033 | 1 | 3 | 22 | P | 20.0825
2033 | 1 | 3 | 23 | O | 21.7132
2033 | 1 | 4 | 0 | O | 23.0588
2033 | 1 | 4 | 1 | O | 22.6478
2033 | 1 | 4 | 2 | O | 22.3055
2033 | 1 | 4 | 3 | O | 22.3922
2033 | 1 | 4 | 4 | O | 22.9972
2033 | 1 | 4 | 5 | O | 24.8502
2033 | 1 | 4 | 6 | O | 30.846
2033 | 1 | 4 | 7 | P | 33.2704
2033 | 1 | 4 | 8 | P | 29.3791
2033 | 1 | 4 | 9 | P | 27.8231
2033 | 1 | 4 | 10 | P | 26.6189
2033 | 1 | 4 | 11 | P | 24.8678
2033 | 1 | 4 | 12 | P | 23.1861
2033 | 1 | 4 | 13 | P | 22.1572
2033 | 1 | 4 | 14 | P | 21.3744
2033 | 1 | 4 | 15 | P | 21.1626
2033 | 1 | 4 | 16 | P | 22.3291
2033 | 1 | 4 | 17 | P | 29.2462
2033 | 1 | 4 | 18 | P | 30.372
2033 | 1 | 4 | 19 | P | 28.4079
2033 | 1 | 4 | 20 | P | 26.8887
2033 | 1 | 4 | 21 | P | 24.5006
2033 | 1 | 4 | 22 | P | 21.879
2033 | 1 | 4 | 23 | O | 23.3361
2033 | 1 | 5 | 0 | O | 24.2009
2033 | 1 | 5 | 1 | O | 23.7696
2033 | 1 | 5 | 2 | O | 23.4103
2033 | 1 | 5 | 3 | O | 23.5013
2033 | 1 | 5 | 4 | O | 24.1363
2033 | 1 | 5 | 5 | O | 26.0811
2033 | 1 | 5 | 6 | O | 32.3738
2033 | 1 | 5 | 7 | P | 34.5278
2033 | 1 | 5 | 8 | P | 30.4895
2033 | 1 | 5 | 9 | P | 28.8746
2033 | 1 | 5 | 10 | P | 27.6249
2033 | 1 | 5 | 11 | P | 25.8077
2033 | 1 | 5 | 12 | P | 24.0624
2033 | 1 | 5 | 13 | P | 22.9946
2033 | 1 | 5 | 14 | P | 22.1822
2033 | 1 | 5 | 15 | P | 21.9624
2033 | 1 | 5 | 16 | P | 23.173
2033 | 1 | 5 | 17 | P | 30.3515
2033 | 1 | 5 | 18 | P | 31.5199
2033 | 1 | 5 | 19 | P | 29.4815
2033 | 1 | 5 | 20 | P | 27.905
2033 | 1 | 5 | 21 | P | 25.4266
2033 | 1 | 5 | 22 | P | 22.7059
2033 | 1 | 5 | 23 | O | 24.492
2033 | 1 | 6 | 0 | O | 25.8985
2033 | 1 | 6 | 1 | O | 25.4369
2033 | 1 | 6 | 2 | O | 25.0524
2033 | 1 | 6 | 3 | O | 25.1498
2033 | 1 | 6 | 4 | O | 25.8293
2033 | 1 | 6 | 5 | O | 27.9105
2033 | 1 | 6 | 6 | O | 34.6447
2033 | 1 | 6 | 7 | P | 44.8563
2033 | 1 | 6 | 8 | P | 39.61
2033 | 1 | 6 | 9 | P | 37.5121
2033 | 1 | 6 | 10 | P | 35.8886
2033 | 1 | 6 | 11 | P | 33.5277
2033 | 1 | 6 | 12 | P | 31.2604
2033 | 1 | 6 | 13 | P | 29.8732
2033 | 1 | 6 | 14 | P | 28.8178
2033 | 1 | 6 | 15 | P | 28.5322
2033 | 1 | 6 | 16 | P | 30.1049
2033 | 1 | 6 | 17 | P | 39.4308
2033 | 1 | 6 | 18 | P | 40.9486
2033 | 1 | 6 | 19 | P | 38.3006
2033 | 1 | 6 | 20 | P | 36.2524
2033 | 1 | 6 | 21 | P | 33.0326
2033 | 1 | 6 | 22 | P | 29.4981
2033 | 1 | 6 | 23 | O | 26.21
2033 | 1 | 7 | 0 | O | 31.6981
2033 | 1 | 7 | 1 | O | 31.1331
2033 | 1 | 7 | 2 | O | 30.6625
2033 | 1 | 7 | 3 | O | 30.7818
2033 | 1 | 7 | 4 | O | 31.6134
2033 | 1 | 7 | 5 | O | 34.1607
2033 | 1 | 7 | 6 | O | 42.4028
2033 | 1 | 7 | 7 | P | 47.2573
2033 | 1 | 7 | 8 | P | 41.7302
2033 | 1 | 7 | 9 | P | 39.52
2033 | 1 | 7 | 10 | P | 37.8096
2033 | 1 | 7 | 11 | P | 35.3223
2033 | 1 | 7 | 12 | P | 32.9336
2033 | 1 | 7 | 13 | P | 31.4722
2033 | 1 | 7 | 14 | P | 30.3603
2033 | 1 | 7 | 15 | P | 30.0594
2033 | 1 | 7 | 16 | P | 31.7163
2033 | 1 | 7 | 17 | P | 41.5414
2033 | 1 | 7 | 18 | P | 43.1404
2033 | 1 | 7 | 19 | P | 40.3507
2033 | 1 | 7 | 20 | P | 38.1929
2033 | 1 | 7 | 21 | P | 34.8008
2033 | 1 | 7 | 22 | P | 31.077
2033 | 1 | 7 | 23 | O | 32.0793
2033 | 1 | 8 | 0 | O | 27.1516
2033 | 1 | 8 | 1 | O | 26.6676
2033 | 1 | 8 | 2 | O | 26.2645
2033 | 1 | 8 | 3 | O | 26.3667
2033 | 1 | 8 | 4 | O | 27.079
2033 | 1 | 8 | 5 | O | 29.2609
2033 | 1 | 8 | 6 | O | 36.3209
2033 | 1 | 8 | 7 | W | 32.6974
2033 | 1 | 8 | 8 | W | 33.8225
2033 | 1 | 8 | 9 | W | 34.1309
2033 | 1 | 8 | 10 | W | 33.4026
2033 | 1 | 8 | 11 | W | 31.6901
2033 | 1 | 8 | 12 | W | 30.254
2033 | 1 | 8 | 13 | W | 29.0958
2033 | 1 | 8 | 14 | W | 28.207
2033 | 1 | 8 | 15 | W | 28.1947
2033 | 1 | 8 | 16 | W | 29.9581
2033 | 1 | 8 | 17 | W | 37.4424
2033 | 1 | 8 | 18 | W | 38.3975
2033 | 1 | 8 | 19 | W | 36.6631
2033 | 1 | 8 | 20 | W | 35.218
2033 | 1 | 8 | 21 | W | 33.1027
2033 | 1 | 8 | 22 | W | 30.7864
2033 | 1 | 8 | 23 | O | 27.4781
2033 | 1 | 9 | 0 | O | 25.461
2033 | 1 | 9 | 1 | O | 25.0072
2033 | 1 | 9 | 2 | O | 24.6292
2033 | 1 | 9 | 3 | O | 24.725
2033 | 1 | 9 | 4 | O | 25.393
2033 | 1 | 9 | 5 | O | 27.439
2033 | 1 | 9 | 6 | O | 34.0594
2033 | 1 | 9 | 7 | W | 28.2749
2033 | 1 | 9 | 8 | W | 29.2478
2033 | 1 | 9 | 9 | W | 29.5145
2033 | 1 | 9 | 10 | W | 28.8848
2033 | 1 | 9 | 11 | W | 27.4039
2033 | 1 | 9 | 12 | W | 26.1621
2033 | 1 | 9 | 13 | W | 25.1604
2033 | 1 | 9 | 14 | W | 24.3918
2033 | 1 | 9 | 15 | W | 24.3813
2033 | 1 | 9 | 16 | W | 25.9062
2033 | 1 | 9 | 17 | W | 32.3781
2033 | 1 | 9 | 18 | W | 33.2041
2033 | 1 | 9 | 19 | W | 31.7043
2033 | 1 | 9 | 20 | W | 30.4546
2033 | 1 | 9 | 21 | W | 28.6254
2033 | 1 | 9 | 22 | W | 26.6224
2033 | 1 | 9 | 23 | O | 25.7672
2033 | 1 | 10 | 0 | O | 26.082
2033 | 1 | 10 | 1 | O | 25.6172
2033 | 1 | 10 | 2 | O | 25.2299
2033 | 1 | 10 | 3 | O | 25.3281
2033 | 1 | 10 | 4 | O | 26.0123
2033 | 1 | 10 | 5 | O | 28.1083
2033 | 1 | 10 | 6 | O | 34.8902
2033 | 1 | 10 | 7 | P | 38.9467
2033 | 1 | 10 | 8 | P | 34.3916
2033 | 1 | 10 | 9 | P | 32.57
2033 | 1 | 10 | 10 | P | 31.1604
2033 | 1 | 10 | 11 | P | 29.1105
2033 | 1 | 10 | 12 | P | 27.1419
2033 | 1 | 10 | 13 | P | 25.9375
2033 | 1 | 10 | 14 | P | 25.0211
2033 | 1 | 10 | 15 | P | 24.7731
2033 | 1 | 10 | 16 | P | 26.1387
2033 | 1 | 10 | 17 | P | 34.2359
2033 | 1 | 10 | 18 | P | 35.5538
2033 | 1 | 10 | 19 | P | 33.2546
2033 | 1 | 10 | 20 | P | 31.4763
2033 | 1 | 10 | 21 | P | 28.6807
2033 | 1 | 10 | 22 | P | 25.6118
2033 | 1 | 10 | 23 | O | 26.3957
2033 | 1 | 11 | 0 | O | 26.5798
2033 | 1 | 11 | 1 | O | 26.1061
2033 | 1 | 11 | 2 | O | 25.7115
2033 | 1 | 11 | 3 | O | 25.8115
2033 | 1 | 11 | 4 | O | 26.5088
2033 | 1 | 11 | 5 | O | 28.6448
2033 | 1 | 11 | 6 | O | 35.5561
2033 | 1 | 11 | 7 | P | 34.2991
2033 | 1 | 11 | 8 | P | 30.2876
2033 | 1 | 11 | 9 | P | 28.6834
2033 | 1 | 11 | 10 | P | 27.442
2033 | 1 | 11 | 11 | P | 25.6367
2033 | 1 | 11 | 12 | P | 23.9031
2033 | 1 | 11 | 13 | P | 22.8423
2033 | 1 | 11 | 14 | P | 22.0354
2033 | 1 | 11 | 15 | P | 21.817
2033 | 1 | 11 | 16 | P | 23.0195
2033 | 1 | 11 | 17 | P | 30.1505
2033 | 1 | 11 | 18 | P | 31.3111
2033 | 1 | 11 | 19 | P | 29.2863
2033 | 1 | 11 | 20 | P | 27.7202
2033 | 1 | 11 | 21 | P | 25.2582
2033 | 1 | 11 | 22 | P | 22.5556
2033 | 1 | 11 | 23 | O | 26.8995
2033 | 1 | 12 | 0 | O | 24.3406
2033 | 1 | 12 | 1 | O | 23.9068
2033 | 1 | 12 | 2 | O | 23.5454
2033 | 1 | 12 | 3 | O | 23.637
2033 | 1 | 12 | 4 | O | 24.2755
2033 | 1 | 12 | 5 | O | 26.2316
2033 | 1 | 12 | 6 | O | 32.5607
2033 | 1 | 12 | 7 | P | 32.3393
2033 | 1 | 12 | 8 | P | 28.557
2033 | 1 | 12 | 9 | P | 27.0445
2033 | 1 | 12 | 10 | P | 25.874
2033 | 1 | 12 | 11 | P | 24.1719
2033 | 1 | 12 | 12 | P | 22.5373
2033 | 1 | 12 | 13 | P | 21.5372
2033 | 1 | 12 | 14 | P | 20.7763
2033 | 1 | 12 | 15 | P | 20.5704
2033 | 1 | 12 | 16 | P | 21.7042
2033 | 1 | 12 | 17 | P | 28.4278
2033 | 1 | 12 | 18 | P | 29.522
2033 | 1 | 12 | 19 | P | 27.6129
2033 | 1 | 12 | 20 | P | 26.1363
2033 | 1 | 12 | 21 | P | 23.815
2033 | 1 | 12 | 22 | P | 21.2668
2033 | 1 | 12 | 23 | O | 24.6333
2033 | 1 | 13 | 0 | O | 24.4037
2033 | 1 | 13 | 1 | O | 23.9688
2033 | 1 | 13 | 2 | O | 23.6065
2033 | 1 | 13 | 3 | O | 23.6983
2033 | 1 | 13 | 4 | O | 24.3385
2033 | 1 | 13 | 5 | O | 26.2996
2033 | 1 | 13 | 6 | O | 32.6451
2033 | 1 | 13 | 7 | P | 34.2634
2033 | 1 | 13 | 8 | P | 30.2561
2033 | 1 | 13 | 9 | P | 28.6536
2033 | 1 | 13 | 10 | P | 27.4134
2033 | 1 | 13 | 11 | P | 25.6101
2033 | 1 | 13 | 12 | P | 23.8782
2033 | 1 | 13 | 13 | P | 22.8186
2033 | 1 | 13 | 14 | P | 22.0124
2033 | 1 | 13 | 15 | P | 21.7943
2033 | 1 | 13 | 16 | P | 22.9956
2033 | 1 | 13 | 17 | P | 30.1191
2033 | 1 | 13 | 18 | P | 31.2785
2033 | 1 | 13 | 19 | P | 29.2558
2033 | 1 | 13 | 20 | P | 27.6913
2033 | 1 | 13 | 21 | P | 25.2319
2033 | 1 | 13 | 22 | P | 22.5321
2033 | 1 | 13 | 23 | O | 24.6972
2033 | 1 | 14 | 0 | O | 30.3392
2033 | 1 | 14 | 1 | O | 29.7985
2033 | 1 | 14 | 2 | O | 29.3481
2033 | 1 | 14 | 3 | O | 29.4622
2033 | 1 | 14 | 4 | O | 30.2582
2033 | 1 | 14 | 5 | O | 32.6963
2033 | 1 | 14 | 6 | O | 40.5851
2033 | 1 | 14 | 7 | P | 47.7219
2033 | 1 | 14 | 8 | P | 42.1405
2033 | 1 | 14 | 9 | P | 39.9085
2033 | 1 | 14 | 10 | P | 38.1812
2033 | 1 | 14 | 11 | P | 35.6695
2033 | 1 | 14 | 12 | P | 33.2574
2033 | 1 | 14 | 13 | P | 31.7816
2033 | 1 | 14 | 14 | P | 30.6587
2033 | 1 | 14 | 15 | P | 30.3549
2033 | 1 | 14 | 16 | P | 32.0281
2033 | 1 | 14 | 17 | P | 41.9497
2033 | 1 | 14 | 18 | P | 43.5645
2033 | 1 | 14 | 19 | P | 40.7473
2033 | 1 | 14 | 20 | P | 38.5683
2033 | 1 | 14 | 21 | P | 35.1429
2033 | 1 | 14 | 22 | P | 31.3825
2033 | 1 | 14 | 23 | O | 30.7041
2033 | 1 | 15 | 0 | O | 33.3735
2033 | 1 | 15 | 1 | O | 32.7787
2033 | 1 | 15 | 2 | O | 32.2832
2033 | 1 | 15 | 3 | O | 32.4088
2033 | 1 | 15 | 4 | O | 33.2844
2033 | 1 | 15 | 5 | O | 35.9663
2033 | 1 | 15 | 6 | O | 44.6441
2033 | 1 | 15 | 7 | W | 33.4567
2033 | 1 | 15 | 8 | W | 34.6079
2033 | 1 | 15 | 9 | W | 34.9235
2033 | 1 | 15 | 10 | W | 34.1783
2033 | 1 | 15 | 11 | W | 32.426
2033 | 1 | 15 | 12 | W | 30.9566
2033 | 1 | 15 | 13 | W | 29.7715
2033 | 1 | 15 | 14 | W | 28.862
2033 | 1 | 15 | 15 | W | 28.8495
2033 | 1 | 15 | 16 | W | 30.6539
2033 | 1 | 15 | 17 | W | 38.3119
2033 | 1 | 15 | 18 | W | 39.2892
2033 | 1 | 15 | 19 | W | 37.5146
2033 | 1 | 15 | 20 | W | 36.0359
2033 | 1 | 15 | 21 | W | 33.8715
2033 | 1 | 15 | 22 | W | 31.5014
2033 | 1 | 15 | 23 | O | 33.7749
2033 | 1 | 16 | 0 | O | 30.4196
2033 | 1 | 16 | 1 | O | 29.8774
2033 | 1 | 16 | 2 | O | 29.4258
2033 | 1 | 16 | 3 | O | 29.5402
2033 | 1 | 16 | 4 | O | 30.3383
2033 | 1 | 16 | 5 | O | 32.7828
2033 | 1 | 16 | 6 | O | 40.6926
2033 | 1 | 16 | 7 | W | 38.5476
2033 | 1 | 16 | 8 | W | 39.874
2033 | 1 | 16 | 9 | W | 40.2376
2033 | 1 | 16 | 10 | W | 39.379
2033 | 1 | 16 | 11 | W | 37.3601
2033 | 1 | 16 | 12 | W | 35.6671
2033 | 1 | 16 | 13 | W | 34.3016
2033 | 1 | 16 | 14 | W | 33.2538
2033 | 1 | 16 | 15 | W | 33.2393
2033 | 1 | 16 | 16 | W | 35.3183
2033 | 1 | 16 | 17 | W | 44.1416
2033 | 1 | 16 | 18 | W | 45.2676
2033 | 1 | 16 | 19 | W | 43.223
2033 | 1 | 16 | 20 | W | 41.5192
2033 | 1 | 16 | 21 | W | 39.0255
2033 | 1 | 16 | 22 | W | 36.2948
2033 | 1 | 16 | 23 | O | 30.7854
2033 | 1 | 17 | 0 | O | 44.7223
2033 | 1 | 17 | 1 | O | 43.9252
2033 | 1 | 17 | 2 | O | 43.2612
2033 | 1 | 17 | 3 | O | 43.4295
2033 | 1 | 17 | 4 | O | 44.6028
2033 | 1 | 17 | 5 | O | 48.1967
2033 | 1 | 17 | 6 | O | 59.8255
2033 | 1 | 17 | 7 | P | 69.9658
2033 | 1 | 17 | 8 | P | 61.7828
2033 | 1 | 17 | 9 | P | 58.5104
2033 | 1 | 17 | 10 | P | 55.9781
2033 | 1 | 17 | 11 | P | 52.2956
2033 | 1 | 17 | 12 | P | 48.7591
2033 | 1 | 17 | 13 | P | 46.5954
2033 | 1 | 17 | 14 | P | 44.9493
2033 | 1 | 17 | 15 | P | 44.5038
2033 | 1 | 17 | 16 | P | 46.9568
2033 | 1 | 17 | 17 | P | 61.5031
2033 | 1 | 17 | 18 | P | 63.8706
2033 | 1 | 17 | 19 | P | 59.7403
2033 | 1 | 17 | 20 | P | 56.5456
2033 | 1 | 17 | 21 | P | 51.5235
2033 | 1 | 17 | 22 | P | 46.0104
2033 | 1 | 17 | 23 | O | 45.2602
2033 | 1 | 18 | 0 | O | 50.6251
2033 | 1 | 18 | 1 | O | 49.7228
2033 | 1 | 18 | 2 | O | 48.9712
2033 | 1 | 18 | 3 | O | 49.1617
2033 | 1 | 18 | 4 | O | 50.4898
2033 | 1 | 18 | 5 | O | 54.5581
2033 | 1 | 18 | 6 | O | 67.7217
2033 | 1 | 18 | 7 | P | 71.1836
2033 | 1 | 18 | 8 | P | 62.8581
2033 | 1 | 18 | 9 | P | 59.5288
2033 | 1 | 18 | 10 | P | 56.9524
2033 | 1 | 18 | 11 | P | 53.2059
2033 | 1 | 18 | 12 | P | 49.6078
2033 | 1 | 18 | 13 | P | 47.4064
2033 | 1 | 18 | 14 | P | 45.7316
2033 | 1 | 18 | 15 | P | 45.2784
2033 | 1 | 18 | 16 | P | 47.7741
2033 | 1 | 18 | 17 | P | 62.5736
2033 | 1 | 18 | 18 | P | 64.9823
2033 | 1 | 18 | 19 | P | 60.7801
2033 | 1 | 18 | 20 | P | 57.5298
2033 | 1 | 18 | 21 | P | 52.4203
2033 | 1 | 18 | 22 | P | 46.8112
2033 | 1 | 18 | 23 | O | 51.234
2033 | 1 | 19 | 0 | O | 41.6182
2033 | 1 | 19 | 1 | O | 40.8764
2033 | 1 | 19 | 2 | O | 40.2585
2033 | 1 | 19 | 3 | O | 40.4151
2033 | 1 | 19 | 4 | O | 41.507
2033 | 1 | 19 | 5 | O | 44.8514
2033 | 1 | 19 | 6 | O | 55.6731
2033 | 1 | 19 | 7 | P | 59.6896
2033 | 1 | 19 | 8 | P | 52.7085
2033 | 1 | 19 | 9 | P | 49.9167
2033 | 1 | 19 | 10 | P | 47.7564
2033 | 1 | 19 | 11 | P | 44.6148
2033 | 1 | 19 | 12 | P | 41.5977
2033 | 1 | 19 | 13 | P | 39.7518
2033 | 1 | 19 | 14 | P | 38.3474
2033 | 1 | 19 | 15 | P | 37.9673
2033 | 1 | 19 | 16 | P | 40.0601
2033 | 1 | 19 | 17 | P | 52.4699
2033 | 1 | 19 | 18 | P | 54.4897
2033 | 1 | 19 | 19 | P | 50.966
2033 | 1 | 19 | 20 | P | 48.2405
2033 | 1 | 19 | 21 | P | 43.956
2033 | 1 | 19 | 22 | P | 39.2527
2033 | 1 | 19 | 23 | O | 42.1187
2033 | 1 | 20 | 0 | O | 34.7188
2033 | 1 | 20 | 1 | O | 34.1
2033 | 1 | 20 | 2 | O | 33.5845
2033 | 1 | 20 | 3 | O | 33.7152
2033 | 1 | 20 | 4 | O | 34.626
2033 | 1 | 20 | 5 | O | 37.416
2033 | 1 | 20 | 6 | O | 46.4437
2033 | 1 | 20 | 7 | P | 51.6362
2033 | 1 | 20 | 8 | P | 45.597
2033 | 1 | 20 | 9 | P | 43.1819
2033 | 1 | 20 | 10 | P | 41.313
2033 | 1 | 20 | 11 | P | 38.5953
2033 | 1 | 20 | 12 | P | 35.9853
2033 | 1 | 20 | 13 | P | 34.3884
2033 | 1 | 20 | 14 | P | 33.1735
2033 | 1 | 20 | 15 | P | 32.8447
2033 | 1 | 20 | 16 | P | 34.6551
2033 | 1 | 20 | 17 | P | 45.3906
2033 | 1 | 20 | 18 | P | 47.1379
2033 | 1 | 20 | 19 | P | 44.0896
2033 | 1 | 20 | 20 | P | 41.7318
2033 | 1 | 20 | 21 | P | 38.0254
2033 | 1 | 20 | 22 | P | 33.9566
2033 | 1 | 20 | 23 | O | 35.1363
2033 | 1 | 21 | 0 | O | 35.813
2033 | 1 | 21 | 1 | O | 35.1747
2033 | 1 | 21 | 2 | O | 34.643
2033 | 1 | 21 | 3 | O | 34.7778
2033 | 1 | 21 | 4 | O | 35.7173
2033 | 1 | 21 | 5 | O | 38.5953
2033 | 1 | 21 | 6 | O | 47.9074
2033 | 1 | 21 | 7 | P | 57.413
2033 | 1 | 21 | 8 | P | 50.6982
2033 | 1 | 21 | 9 | P | 48.0129
2033 | 1 | 21 | 10 | P | 45.9349
2033 | 1 | 21 | 11 | P | 42.9131
2033 | 1 | 21 | 12 | P | 40.0111
2033 | 1 | 21 | 13 | P | 38.2356
2033 | 1 | 21 | 14 | P | 36.8848
2033 | 1 | 21 | 15 | P | 36.5192
2033 | 1 | 21 | 16 | P | 38.5322
2033 | 1 | 21 | 17 | P | 50.4687
2033 | 1 | 21 | 18 | P | 52.4114
2033 | 1 | 21 | 19 | P | 49.0221
2033 | 1 | 21 | 20 | P | 46.4006
2033 | 1 | 21 | 21 | P | 42.2795
2033 | 1 | 21 | 22 | P | 37.7556
2033 | 1 | 21 | 23 | O | 36.2437
2033 | 1 | 22 | 0 | O | 34.9045
2033 | 1 | 22 | 1 | O | 34.2824
2033 | 1 | 22 | 2 | O | 33.7642
2033 | 1 | 22 | 3 | O | 33.8955
2033 | 1 | 22 | 4 | O | 34.8112
2033 | 1 | 22 | 5 | O | 37.6162
2033 | 1 | 22 | 6 | O | 46.6921
2033 | 1 | 22 | 7 | W | 40.447
2033 | 1 | 22 | 8 | W | 41.8388
2033 | 1 | 22 | 9 | W | 42.2203
2033 | 1 | 22 | 10 | W | 41.3194
2033 | 1 | 22 | 11 | W | 39.201
2033 | 1 | 22 | 12 | W | 37.4246
2033 | 1 | 22 | 13 | W | 35.9918
2033 | 1 | 22 | 14 | W | 34.8923
2033 | 1 | 22 | 15 | W | 34.8772
2033 | 1 | 22 | 16 | W | 37.0585
2033 | 1 | 22 | 17 | W | 46.3166
2033 | 1 | 22 | 18 | W | 47.4982
2033 | 1 | 22 | 19 | W | 45.3527
2033 | 1 | 22 | 20 | W | 43.565
2033 | 1 | 22 | 21 | W | 40.9484
2033 | 1 | 22 | 22 | W | 38.0832
2033 | 1 | 22 | 23 | O | 35.3243
2033 | 1 | 23 | 0 | O | 43.0159
2033 | 1 | 23 | 1 | O | 42.2492
2033 | 1 | 23 | 2 | O | 41.6106
2033 | 1 | 23 | 3 | O | 41.7724
2033 | 1 | 23 | 4 | O | 42.9009
2033 | 1 | 23 | 5 | O | 46.3577
2033 | 1 | 23 | 6 | O | 57.5428
2033 | 1 | 23 | 7 | W | 42.302
2033 | 1 | 23 | 8 | W | 43.7575
2033 | 1 | 23 | 9 | W | 44.1565
2033 | 1 | 23 | 10 | W | 43.2143
2033 | 1 | 23 | 11 | W | 40.9988
2033 | 1 | 23 | 12 | W | 39.1409
2033 | 1 | 23 | 13 | W | 37.6424
2033 | 1 | 23 | 14 | W | 36.4925
2033 | 1 | 23 | 15 | W | 36.4767
2033 | 1 | 23 | 16 | W | 38.7581
2033 | 1 | 23 | 17 | W | 48.4407
2033 | 1 | 23 | 18 | W | 49.6765
2033 | 1 | 23 | 19 | W | 47.4326
2033 | 1 | 23 | 20 | W | 45.5629
2033 | 1 | 23 | 21 | W | 42.8264
2033 | 1 | 23 | 22 | W | 39.8297
2033 | 1 | 23 | 23 | O | 43.5332
2033 | 1 | 24 | 0 | O | 47.0516
2033 | 1 | 24 | 1 | O | 46.213
2033 | 1 | 24 | 2 | O | 45.5144
2033 | 1 | 24 | 3 | O | 45.6915
2033 | 1 | 24 | 4 | O | 46.9259
2033 | 1 | 24 | 5 | O | 50.707
2033 | 1 | 24 | 6 | O | 62.9414
2033 | 1 | 24 | 7 | P | 65.0524
2033 | 1 | 24 | 8 | P | 57.444
2033 | 1 | 24 | 9 | P | 54.4015
2033 | 1 | 24 | 10 | P | 52.047
2033 | 1 | 24 | 11 | P | 48.6232
2033 | 1 | 24 | 12 | P | 45.335
2033 | 1 | 24 | 13 | P | 43.3232
2033 | 1 | 24 | 14 | P | 41.7927
2033 | 1 | 24 | 15 | P | 41.3785
2033 | 1 | 24 | 16 | P | 43.6593
2033 | 1 | 24 | 17 | P | 57.184
2033 | 1 | 24 | 18 | P | 59.3853
2033 | 1 | 24 | 19 | P | 55.545
2033 | 1 | 24 | 20 | P | 52.5747
2033 | 1 | 24 | 21 | P | 47.9052
2033 | 1 | 24 | 22 | P | 42.7793
2033 | 1 | 24 | 23 | O | 47.6175
2033 | 1 | 25 | 0 | O | 38.8697
2033 | 1 | 25 | 1 | O | 38.1769
2033 | 1 | 25 | 2 | O | 37.5998
2033 | 1 | 25 | 3 | O | 37.7461
2033 | 1 | 25 | 4 | O | 38.7658
2033 | 1 | 25 | 5 | O | 41.8894
2033 | 1 | 25 | 6 | O | 51.9963
2033 | 1 | 25 | 7 | P | 46.275
2033 | 1 | 25 | 8 | P | 40.8628
2033 | 1 | 25 | 9 | P | 38.6985
2033 | 1 | 25 | 10 | P | 37.0236
2033 | 1 | 25 | 11 | P | 34.5881
2033 | 1 | 25 | 12 | P | 32.2491
2033 | 1 | 25 | 13 | P | 30.818
2033 | 1 | 25 | 14 | P | 29.7292
2033 | 1 | 25 | 15 | P | 29.4346
2033 | 1 | 25 | 16 | P | 31.057
2033 | 1 | 25 | 17 | P | 40.6779
2033 | 1 | 25 | 18 | P | 42.2437
2033 | 1 | 25 | 19 | P | 39.5119
2033 | 1 | 25 | 20 | P | 37.399
2033 | 1 | 25 | 21 | P | 34.0774
2033 | 1 | 25 | 22 | P | 30.4311
2033 | 1 | 25 | 23 | O | 39.3371
2033 | 1 | 26 | 0 | O | 29.6452
2033 | 1 | 26 | 1 | O | 29.1169
2033 | 1 | 26 | 2 | O | 28.6767
2033 | 1 | 26 | 3 | O | 28.7883
2033 | 1 | 26 | 4 | O | 29.566
2033 | 1 | 26 | 5 | O | 31.9484
2033 | 1 | 26 | 6 | O | 39.6567
2033 | 1 | 26 | 7 | P | 46.3572
2033 | 1 | 26 | 8 | P | 40.9354
2033 | 1 | 26 | 9 | P | 38.7673
2033 | 1 | 26 | 10 | P | 37.0894
2033 | 1 | 26 | 11 | P | 34.6495
2033 | 1 | 26 | 12 | P | 32.3064
2033 | 1 | 26 | 13 | P | 30.8727
2033 | 1 | 26 | 14 | P | 29.782
2033 | 1 | 26 | 15 | P | 29.4869
2033 | 1 | 26 | 16 | P | 31.1122
2033 | 1 | 26 | 17 | P | 40.7501
2033 | 1 | 26 | 18 | P | 42.3188
2033 | 1 | 26 | 19 | P | 39.5821
2033 | 1 | 26 | 20 | P | 37.4654
2033 | 1 | 26 | 21 | P | 34.1379
2033 | 1 | 26 | 22 | P | 30.4851
2033 | 1 | 26 | 23 | O | 30.0018
2033 | 1 | 27 | 0 | O | 38.2997
2033 | 1 | 27 | 1 | O | 37.6171
2033 | 1 | 27 | 2 | O | 37.0485
2033 | 1 | 27 | 3 | O | 37.1926
2033 | 1 | 27 | 4 | O | 38.1974
2033 | 1 | 27 | 5 | O | 41.2752
2033 | 1 | 27 | 6 | O | 51.2339
2033 | 1 | 27 | 7 | P | 61.0289
2033 | 1 | 27 | 8 | P | 53.8911
2033 | 1 | 27 | 9 | P | 51.0368
2033 | 1 | 27 | 10 | P | 48.8279
2033 | 1 | 27 | 11 | P | 45.6158
2033 | 1 | 27 | 12 | P | 42.531
2033 | 1 | 27 | 13 | P | 40.6437
2033 | 1 | 27 | 14 | P | 39.2078
2033 | 1 | 27 | 15 | P | 38.8192
2033 | 1 | 27 | 16 | P | 40.9589
2033 | 1 | 27 | 17 | P | 53.6472
2033 | 1 | 27 | 18 | P | 55.7123
2033 | 1 | 27 | 19 | P | 52.1095
2033 | 1 | 27 | 20 | P | 49.3229
2033 | 1 | 27 | 21 | P | 44.9423
2033 | 1 | 27 | 22 | P | 40.1334
2033 | 1 | 27 | 23 | O | 38.7604
2033 | 1 | 28 | 0 | O | 43.1692
2033 | 1 | 28 | 1 | O | 42.3998
2033 | 1 | 28 | 2 | O | 41.7588
2033 | 1 | 28 | 3 | O | 41.9213
2033 | 1 | 28 | 4 | O | 43.0538
2033 | 1 | 28 | 5 | O | 46.5229
2033 | 1 | 28 | 6 | O | 57.7478
2033 | 1 | 28 | 7 | P | 58.093
2033 | 1 | 28 | 8 | P | 51.2986
2033 | 1 | 28 | 9 | P | 48.5815
2033 | 1 | 28 | 10 | P | 46.4789
2033 | 1 | 28 | 11 | P | 43.4214
2033 | 1 | 28 | 12 | P | 40.485
2033 | 1 | 28 | 13 | P | 38.6885
2033 | 1 | 28 | 14 | P | 37.3216
2033 | 1 | 28 | 15 | P | 36.9517
2033 | 1 | 28 | 16 | P | 38.9885
2033 | 1 | 28 | 17 | P | 51.0664
2033 | 1 | 28 | 18 | P | 53.0322
2033 | 1 | 28 | 19 | P | 49.6027
2033 | 1 | 28 | 20 | P | 46.9501
2033 | 1 | 28 | 21 | P | 42.7803
2033 | 1 | 28 | 22 | P | 38.2027
2033 | 1 | 28 | 23 | O | 43.6883
2033 | 1 | 29 | 0 | O | 31.4426
2033 | 1 | 29 | 1 | O | 30.8822
2033 | 1 | 29 | 2 | O | 30.4153
2033 | 1 | 29 | 3 | O | 30.5336
2033 | 1 | 29 | 4 | O | 31.3585
2033 | 1 | 29 | 5 | O | 33.8853
2033 | 1 | 29 | 6 | O | 42.061
2033 | 1 | 29 | 7 | W | 36.8783
2033 | 1 | 29 | 8 | W | 38.1472
2033 | 1 | 29 | 9 | W | 38.495
2033 | 1 | 29 | 10 | W | 37.6736
2033 | 1 | 29 | 11 | W | 35.7421
2033 | 1 | 29 | 12 | W | 34.1225
2033 | 1 | 29 | 13 | W | 32.8161
2033 | 1 | 29 | 14 | W | 31.8136
2033 | 1 | 29 | 15 | W | 31.7998
2033 | 1 | 29 | 16 | W | 33.7887
2033 | 1 | 29 | 17 | W | 42.2299
2033 | 1 | 29 | 18 | W | 43.3072
2033 | 1 | 29 | 19 | W | 41.3511
2033 | 1 | 29 | 20 | W | 39.7211
2033 | 1 | 29 | 21 | W | 37.3354
2033 | 1 | 29 | 22 | W | 34.7229
2033 | 1 | 29 | 23 | O | 31.8207
2033 | 1 | 30 | 0 | O | 28.0434
2033 | 1 | 30 | 1 | O | 27.5436
2033 | 1 | 30 | 2 | O | 27.1273
2033 | 1 | 30 | 3 | O | 27.2328
2033 | 1 | 30 | 4 | O | 27.9685
2033 | 1 | 30 | 5 | O | 30.2221
2033 | 1 | 30 | 6 | O | 37.514
2033 | 1 | 30 | 7 | W | 34.2185
2033 | 1 | 30 | 8 | W | 35.3959
2033 | 1 | 30 | 9 | W | 35.7186
2033 | 1 | 30 | 10 | W | 34.9565
2033 | 1 | 30 | 11 | W | 33.1643
2033 | 1 | 30 | 12 | W | 31.6614
2033 | 1 | 30 | 13 | W | 30.4493
2033 | 1 | 30 | 14 | W | 29.5191
2033 | 1 | 30 | 15 | W | 29.5063
2033 | 1 | 30 | 16 | W | 31.3518
2033 | 1 | 30 | 17 | W | 39.1841
2033 | 1 | 30 | 18 | W | 40.1838
2033 | 1 | 30 | 19 | W | 38.3687
2033 | 1 | 30 | 20 | W | 36.8563
2033 | 1 | 30 | 21 | W | 34.6426
2033 | 1 | 30 | 22 | W | 32.2186
2033 | 1 | 30 | 23 | O | 28.3807
2033 | 1 | 31 | 0 | O | 32.071
2033 | 1 | 31 | 1 | O | 31.4994
2033 | 1 | 31 | 2 | O | 31.0233
2033 | 1 | 31 | 3 | O | 31.144
2033 | 1 | 31 | 4 | O | 31.9853
2033 | 1 | 31 | 5 | O | 34.5626
2033 | 1 | 31 | 6 | O | 42.9017
2033 | 1 | 31 | 7 | P | 50.8126
2033 | 1 | 31 | 8 | P | 44.8697
2033 | 1 | 31 | 9 | P | 42.4932
2033 | 1 | 31 | 10 | P | 40.6541
2033 | 1 | 31 | 11 | P | 37.9797
2033 | 1 | 31 | 12 | P | 35.4113
2033 | 1 | 31 | 13 | P | 33.8399
2033 | 1 | 31 | 14 | P | 32.6444
2033 | 1 | 31 | 15 | P | 32.3209
2033 | 1 | 31 | 16 | P | 34.1024
2033 | 1 | 31 | 17 | P | 44.6666
2033 | 1 | 31 | 18 | P | 46.386
2033 | 1 | 31 | 19 | P | 43.3864
2033 | 1 | 31 | 20 | P | 41.0662
2033 | 1 | 31 | 21 | P | 37.4189
2033 | 1 | 31 | 22 | P | 33.415
2033 | 1 | 31 | 23 | O | 32.4567
2033 | 2 | 1 | 0 | O | 31.7139
2033 | 2 | 1 | 1 | O | 30.699
2033 | 2 | 1 | 2 | O | 30.3548
2033 | 2 | 1 | 3 | O | 30.3932
2033 | 2 | 1 | 4 | O | 31.2772
2033 | 2 | 1 | 5 | O | 34.8095
2033 | 2 | 1 | 6 | O | 43.9484
2033 | 2 | 1 | 7 | P | 37.9257
2033 | 2 | 1 | 8 | P | 34.7726
2033 | 2 | 1 | 9 | P | 33.2916
2033 | 2 | 1 | 10 | P | 32.5719
2033 | 2 | 1 | 11 | P | 30.8604
2033 | 2 | 1 | 12 | P | 29.2878
2033 | 2 | 1 | 13 | P | 28.1999
2033 | 2 | 1 | 14 | P | 27.0178
2033 | 2 | 1 | 15 | P | 26.5882
2033 | 2 | 1 | 16 | P | 27.2717
2033 | 2 | 1 | 17 | P | 30.7376
2033 | 2 | 1 | 18 | P | 36.432
2033 | 2 | 1 | 19 | P | 34.9681
2033 | 2 | 1 | 20 | P | 32.8505
2033 | 2 | 1 | 21 | P | 29.9991
2033 | 2 | 1 | 22 | P | 26.7467
2033 | 2 | 1 | 23 | O | 32.1072
2033 | 2 | 2 | 0 | O | 33.1
2033 | 2 | 2 | 1 | O | 32.0407
2033 | 2 | 2 | 2 | O | 31.6815
2033 | 2 | 2 | 3 | O | 31.7216
2033 | 2 | 2 | 4 | O | 32.6442
2033 | 2 | 2 | 5 | O | 36.3308
2033 | 2 | 2 | 6 | O | 45.8692
2033 | 2 | 2 | 7 | P | 50.0285
2033 | 2 | 2 | 8 | P | 45.8692
2033 | 2 | 2 | 9 | P | 43.9155
2033 | 2 | 2 | 10 | P | 42.9662
2033 | 2 | 2 | 11 | P | 40.7085
2033 | 2 | 2 | 12 | P | 38.6341
2033 | 2 | 2 | 13 | P | 37.199
2033 | 2 | 2 | 14 | P | 35.6397
2033 | 2 | 2 | 15 | P | 35.073
2033 | 2 | 2 | 16 | P | 35.9746
2033 | 2 | 2 | 17 | P | 40.5466
2033 | 2 | 2 | 18 | P | 48.0582
2033 | 2 | 2 | 19 | P | 46.1271
2033 | 2 | 2 | 20 | P | 43.3338
2033 | 2 | 2 | 21 | P | 39.5723
2033 | 2 | 2 | 22 | P | 35.282
2033 | 2 | 2 | 23 | O | 33.5105
2033 | 2 | 3 | 0 | O | 39.6756
2033 | 2 | 3 | 1 | O | 38.4058
2033 | 2 | 3 | 2 | O | 37.9752
2033 | 2 | 3 | 3 | O | 38.0233
2033 | 2 | 3 | 4 | O | 39.1292
2033 | 2 | 3 | 5 | O | 43.5482
2033 | 2 | 3 | 6 | O | 54.9815
2033 | 2 | 3 | 7 | P | 48.0302
2033 | 2 | 3 | 8 | P | 44.0371
2033 | 2 | 3 | 9 | P | 42.1614
2033 | 2 | 3 | 10 | P | 41.25
2033 | 2 | 3 | 11 | P | 39.0825
2033 | 2 | 3 | 12 | P | 37.091
2033 | 2 | 3 | 13 | P | 35.7131
2033 | 2 | 3 | 14 | P | 34.2162
2033 | 2 | 3 | 15 | P | 33.6721
2033 | 2 | 3 | 16 | P | 34.5377
2033 | 2 | 3 | 17 | P | 38.9271
2033 | 2 | 3 | 18 | P | 46.1386
2033 | 2 | 3 | 19 | P | 44.2847
2033 | 2 | 3 | 20 | P | 41.6029
2033 | 2 | 3 | 21 | P | 37.9917
2033 | 2 | 3 | 22 | P | 33.8728
2033 | 2 | 3 | 23 | O | 40.1676
2033 | 2 | 4 | 0 | O | 38.5407
2033 | 2 | 4 | 1 | O | 37.3072
2033 | 2 | 4 | 2 | O | 36.889
2033 | 2 | 4 | 3 | O | 36.9357
2033 | 2 | 4 | 4 | O | 38.0099
2033 | 2 | 4 | 5 | O | 42.3026
2033 | 2 | 4 | 6 | O | 53.4088
2033 | 2 | 4 | 7 | P | 43.1971
2033 | 2 | 4 | 8 | P | 39.6058
2033 | 2 | 4 | 9 | P | 37.9189
2033 | 2 | 4 | 10 | P | 37.0992
2033 | 2 | 4 | 11 | P | 35.1498
2033 | 2 | 4 | 12 | P | 33.3586
2033 | 2 | 4 | 13 | P | 32.1195
2033 | 2 | 4 | 14 | P | 30.7731
2033 | 2 | 4 | 15 | P | 30.2838
2033 | 2 | 4 | 16 | P | 31.0623
2033 | 2 | 4 | 17 | P | 35.01
2033 | 2 | 4 | 18 | P | 41.4959
2033 | 2 | 4 | 19 | P | 39.8285
2033 | 2 | 4 | 20 | P | 37.4166
2033 | 2 | 4 | 21 | P | 34.1688
2033 | 2 | 4 | 22 | P | 30.4643
2033 | 2 | 4 | 23 | O | 39.0187
2033 | 2 | 5 | 0 | O | 31.987
2033 | 2 | 5 | 1 | O | 30.9633
2033 | 2 | 5 | 2 | O | 30.6162
2033 | 2 | 5 | 3 | O | 30.6549
2033 | 2 | 5 | 4 | O | 31.5465
2033 | 2 | 5 | 5 | O | 35.1091
2033 | 2 | 5 | 6 | O | 44.3268
2033 | 2 | 5 | 7 | W | 35.3102
2033 | 2 | 5 | 8 | W | 37.1646
2033 | 2 | 5 | 9 | W | 36.8418
2033 | 2 | 5 | 10 | W | 34.7707
2033 | 2 | 5 | 11 | W | 32.9494
2033 | 2 | 5 | 12 | W | 32.0183
2033 | 2 | 5 | 13 | W | 30.8528
2033 | 2 | 5 | 14 | W | 29.8915
2033 | 2 | 5 | 15 | W | 29.6114
2033 | 2 | 5 | 16 | W | 30.3588
2033 | 2 | 5 | 17 | W | 33.8737
2033 | 2 | 5 | 18 | W | 39.7484
2033 | 2 | 5 | 19 | W | 38.3795
2033 | 2 | 5 | 20 | W | 36.348
2033 | 2 | 5 | 21 | W | 33.7946
2033 | 2 | 5 | 22 | W | 31.4234
2033 | 2 | 5 | 23 | O | 32.3837
2033 | 2 | 6 | 0 | O | 30.9499
2033 | 2 | 6 | 1 | O | 29.9594
2033 | 2 | 6 | 2 | O | 29.6235
2033 | 2 | 6 | 3 | O | 29.6611
2033 | 2 | 6 | 4 | O | 30.5237
2033 | 2 | 6 | 5 | O | 33.9709
2033 | 2 | 6 | 6 | O | 42.8897
2033 | 2 | 6 | 7 | W | 31.9501
2033 | 2 | 6 | 8 | W | 33.6281
2033 | 2 | 6 | 9 | W | 33.3361
2033 | 2 | 6 | 10 | W | 31.4621
2033 | 2 | 6 | 11 | W | 29.814
2033 | 2 | 6 | 12 | W | 28.9716
2033 | 2 | 6 | 13 | W | 27.9169
2033 | 2 | 6 | 14 | W | 27.0471
2033 | 2 | 6 | 15 | W | 26.7937
2033 | 2 | 6 | 16 | W | 27.47
2033 | 2 | 6 | 17 | W | 30.6504
2033 | 2 | 6 | 18 | W | 35.9661
2033 | 2 | 6 | 19 | W | 34.7274
2033 | 2 | 6 | 20 | W | 32.8892
2033 | 2 | 6 | 21 | W | 30.5788
2033 | 2 | 6 | 22 | W | 28.4332
2033 | 2 | 6 | 23 | O | 31.3338
2033 | 2 | 7 | 0 | O | 30.5338
2033 | 2 | 7 | 1 | O | 29.5566
2033 | 2 | 7 | 2 | O | 29.2253
2033 | 2 | 7 | 3 | O | 29.2623
2033 | 2 | 7 | 4 | O | 30.1133
2033 | 2 | 7 | 5 | O | 33.5141
2033 | 2 | 7 | 6 | O | 42.313
2033 | 2 | 7 | 7 | P | 43.4443
2033 | 2 | 7 | 8 | P | 39.8325
2033 | 2 | 7 | 9 | P | 38.1359
2033 | 2 | 7 | 10 | P | 37.3115
2033 | 2 | 7 | 11 | P | 35.3509
2033 | 2 | 7 | 12 | P | 33.5495
2033 | 2 | 7 | 13 | P | 32.3033
2033 | 2 | 7 | 14 | P | 30.9492
2033 | 2 | 7 | 15 | P | 30.4571
2033 | 2 | 7 | 16 | P | 31.24
2033 | 2 | 7 | 17 | P | 35.2103
2033 | 2 | 7 | 18 | P | 41.7333
2033 | 2 | 7 | 19 | P | 40.0564
2033 | 2 | 7 | 20 | P | 37.6307
2033 | 2 | 7 | 21 | P | 34.3643
2033 | 2 | 7 | 22 | P | 30.6386
2033 | 2 | 7 | 23 | O | 30.9125
2033 | 2 | 8 | 0 | O | 37.8017
2033 | 2 | 8 | 1 | O | 36.5919
2033 | 2 | 8 | 2 | O | 36.1817
2033 | 2 | 8 | 3 | O | 36.2275
2033 | 2 | 8 | 4 | O | 37.2811
2033 | 2 | 8 | 5 | O | 41.4914
2033 | 2 | 8 | 6 | O | 52.3847
2033 | 2 | 8 | 7 | P | 48.9241
2033 | 2 | 8 | 8 | P | 44.8567
2033 | 2 | 8 | 9 | P | 42.9461
2033 | 2 | 8 | 10 | P | 42.0178
2033 | 2 | 8 | 11 | P | 39.8099
2033 | 2 | 8 | 12 | P | 37.7813
2033 | 2 | 8 | 13 | P | 36.3778
2033 | 2 | 8 | 14 | P | 34.853
2033 | 2 | 8 | 15 | P | 34.2988
2033 | 2 | 8 | 16 | P | 35.1805
2033 | 2 | 8 | 17 | P | 39.6515
2033 | 2 | 8 | 18 | P | 46.9973
2033 | 2 | 8 | 19 | P | 45.1089
2033 | 2 | 8 | 20 | P | 42.3772
2033 | 2 | 8 | 21 | P | 38.6988
2033 | 2 | 8 | 22 | P | 34.5032
2033 | 2 | 8 | 23 | O | 38.2705
2033 | 2 | 9 | 0 | O | 41.6002
2033 | 2 | 9 | 1 | O | 40.2689
2033 | 2 | 9 | 2 | O | 39.8174
2033 | 2 | 9 | 3 | O | 39.8678
2033 | 2 | 9 | 4 | O | 41.0274
2033 | 2 | 9 | 5 | O | 45.6607
2033 | 2 | 9 | 6 | O | 57.6486
2033 | 2 | 9 | 7 | P | 53.3242
2033 | 2 | 9 | 8 | P | 48.8909
2033 | 2 | 9 | 9 | P | 46.8085
2033 | 2 | 9 | 10 | P | 45.7967
2033 | 2 | 9 | 11 | P | 43.3902
2033 | 2 | 9 | 12 | P | 41.1791
2033 | 2 | 9 | 13 | P | 39.6495
2033 | 2 | 9 | 14 | P | 37.9875
2033 | 2 | 9 | 15 | P | 37.3835
2033 | 2 | 9 | 16 | P | 38.3444
2033 | 2 | 9 | 17 | P | 43.2176
2033 | 2 | 9 | 18 | P | 51.224
2033 | 2 | 9 | 19 | P | 49.1658
2033 | 2 | 9 | 20 | P | 46.1884
2033 | 2 | 9 | 21 | P | 42.1792
2033 | 2 | 9 | 22 | P | 37.6063
2033 | 2 | 9 | 23 | O | 42.1162
2033 | 2 | 10 | 0 | O | 42.8598
2033 | 2 | 10 | 1 | O | 41.4881
2033 | 2 | 10 | 2 | O | 41.023
2033 | 2 | 10 | 3 | O | 41.075
2033 | 2 | 10 | 4 | O | 42.2696
2033 | 2 | 10 | 5 | O | 47.0433
2033 | 2 | 10 | 6 | O | 59.3941
2033 | 2 | 10 | 7 | P | 50.8692
2033 | 2 | 10 | 8 | P | 46.64
2033 | 2 | 10 | 9 | P | 44.6535
2033 | 2 | 10 | 10 | P | 43.6882
2033 | 2 | 10 | 11 | P | 41.3926
2033 | 2 | 10 | 12 | P | 39.2833
2033 | 2 | 10 | 13 | P | 37.8241
2033 | 2 | 10 | 14 | P | 36.2386
2033 | 2 | 10 | 15 | P | 35.6624
2033 | 2 | 10 | 16 | P | 36.5791
2033 | 2 | 10 | 17 | P | 41.2279
2033 | 2 | 10 | 18 | P | 48.8657
2033 | 2 | 10 | 19 | P | 46.9023
2033 | 2 | 10 | 20 | P | 44.062
2033 | 2 | 10 | 21 | P | 40.2373
2033 | 2 | 10 | 22 | P | 35.8749
2033 | 2 | 10 | 23 | O | 43.3914
2033 | 2 | 11 | 0 | O | 42.9918
2033 | 2 | 11 | 1 | O | 41.6159
2033 | 2 | 11 | 2 | O | 41.1494
2033 | 2 | 11 | 3 | O | 41.2015
2033 | 2 | 11 | 4 | O | 42.3998
2033 | 2 | 11 | 5 | O | 47.1882
2033 | 2 | 11 | 6 | O | 59.5771
2033 | 2 | 11 | 7 | P | 46.7982
2033 | 2 | 11 | 8 | P | 42.9075
2033 | 2 | 11 | 9 | P | 41.0799
2033 | 2 | 11 | 10 | P | 40.1919
2033 | 2 | 11 | 11 | P | 38.0799
2033 | 2 | 11 | 12 | P | 36.1395
2033 | 2 | 11 | 13 | P | 34.797
2033 | 2 | 11 | 14 | P | 33.3385
2033 | 2 | 11 | 15 | P | 32.8084
2033 | 2 | 11 | 16 | P | 33.6517
2033 | 2 | 11 | 17 | P | 37.9285
2033 | 2 | 11 | 18 | P | 44.9551
2033 | 2 | 11 | 19 | P | 43.1487
2033 | 2 | 11 | 20 | P | 40.5357
2033 | 2 | 11 | 21 | P | 37.0172
2033 | 2 | 11 | 22 | P | 33.0039
2033 | 2 | 11 | 23 | O | 43.525
2033 | 2 | 12 | 0 | O | 35.2149
2033 | 2 | 12 | 1 | O | 34.0878
2033 | 2 | 12 | 2 | O | 33.7057
2033 | 2 | 12 | 3 | O | 33.7484
2033 | 2 | 12 | 4 | O | 34.7299
2033 | 2 | 12 | 5 | O | 38.6521
2033 | 2 | 12 | 6 | O | 48.7999
2033 | 2 | 12 | 7 | W | 33.4118
2033 | 2 | 12 | 8 | W | 35.1666
2033 | 2 | 12 | 9 | W | 34.8612
2033 | 2 | 12 | 10 | W | 32.9014
2033 | 2 | 12 | 11 | W | 31.178
2033 | 2 | 12 | 12 | W | 30.297
2033 | 2 | 12 | 13 | W | 29.1941
2033 | 2 | 12 | 14 | W | 28.2845
2033 | 2 | 12 | 15 | W | 28.0195
2033 | 2 | 12 | 16 | W | 28.7267
2033 | 2 | 12 | 17 | W | 32.0526
2033 | 2 | 12 | 18 | W | 37.6115
2033 | 2 | 12 | 19 | W | 36.3161
2033 | 2 | 12 | 20 | W | 34.3939
2033 | 2 | 12 | 21 | W | 31.9777
2033 | 2 | 12 | 22 | W | 29.734
2033 | 2 | 12 | 23 | O | 35.6516
2033 | 2 | 13 | 0 | O | 30.9539
2033 | 2 | 13 | 1 | O | 29.9632
2033 | 2 | 13 | 2 | O | 29.6273
2033 | 2 | 13 | 3 | O | 29.6648
2033 | 2 | 13 | 4 | O | 30.5276
2033 | 2 | 13 | 5 | O | 33.9752
2033 | 2 | 13 | 6 | O | 42.8951
2033 | 2 | 13 | 7 | W | 30.818
2033 | 2 | 13 | 8 | W | 32.4365
2033 | 2 | 13 | 9 | W | 32.1548
2033 | 2 | 13 | 10 | W | 30.3472
2033 | 2 | 13 | 11 | W | 28.7575
2033 | 2 | 13 | 12 | W | 27.9449
2033 | 2 | 13 | 13 | W | 26.9277
2033 | 2 | 13 | 14 | W | 26.0887
2033 | 2 | 13 | 15 | W | 25.8442
2033 | 2 | 13 | 16 | W | 26.4966
2033 | 2 | 13 | 17 | W | 29.5643
2033 | 2 | 13 | 18 | W | 34.6916
2033 | 2 | 13 | 19 | W | 33.4968
2033 | 2 | 13 | 20 | W | 31.7238
2033 | 2 | 13 | 21 | W | 29.4952
2033 | 2 | 13 | 22 | W | 27.4256
2033 | 2 | 13 | 23 | O | 31.3378
2033 | 2 | 14 | 0 | O | 29.0066
2033 | 2 | 14 | 1 | O | 28.0783
2033 | 2 | 14 | 2 | O | 27.7635
2033 | 2 | 14 | 3 | O | 27.7986
2033 | 2 | 14 | 4 | O | 28.6071
2033 | 2 | 14 | 5 | O | 31.8379
2033 | 2 | 14 | 6 | O | 40.1967
2033 | 2 | 14 | 7 | P | 35.1686
2033 | 2 | 14 | 8 | P | 32.2447
2033 | 2 | 14 | 9 | P | 30.8713
2033 | 2 | 14 | 10 | P | 30.204
2033 | 2 | 14 | 11 | P | 28.6169
2033 | 2 | 14 | 12 | P | 27.1586
2033 | 2 | 14 | 13 | P | 26.1498
2033 | 2 | 14 | 14 | P | 25.0537
2033 | 2 | 14 | 15 | P | 24.6553
2033 | 2 | 14 | 16 | P | 25.2891
2033 | 2 | 14 | 17 | P | 28.5031
2033 | 2 | 14 | 18 | P | 33.7835
2033 | 2 | 14 | 19 | P | 32.426
2033 | 2 | 14 | 20 | P | 30.4624
2033 | 2 | 14 | 21 | P | 27.8182
2033 | 2 | 14 | 22 | P | 24.8023
2033 | 2 | 14 | 23 | O | 29.3663
2033 | 2 | 15 | 0 | O | 33.2008
2033 | 2 | 15 | 1 | O | 32.1382
2033 | 2 | 15 | 2 | O | 31.7779
2033 | 2 | 15 | 3 | O | 31.8182
2033 | 2 | 15 | 4 | O | 32.7436
2033 | 2 | 15 | 5 | O | 36.4414
2033 | 2 | 15 | 6 | O | 46.0088
2033 | 2 | 15 | 7 | P | 38.6193
2033 | 2 | 15 | 8 | P | 35.4086
2033 | 2 | 15 | 9 | P | 33.9004
2033 | 2 | 15 | 10 | P | 33.1676
2033 | 2 | 15 | 11 | P | 31.4248
2033 | 2 | 15 | 12 | P | 29.8235
2033 | 2 | 15 | 13 | P | 28.7156
2033 | 2 | 15 | 14 | P | 27.5119
2033 | 2 | 15 | 15 | P | 27.0745
2033 | 2 | 15 | 16 | P | 27.7705
2033 | 2 | 15 | 17 | P | 31.2998
2033 | 2 | 15 | 18 | P | 37.0983
2033 | 2 | 15 | 19 | P | 35.6077
2033 | 2 | 15 | 20 | P | 33.4513
2033 | 2 | 15 | 21 | P | 30.5477
2033 | 2 | 15 | 22 | P | 27.2358
2033 | 2 | 15 | 23 | O | 33.6125
2033 | 2 | 16 | 0 | O | 31.1672
2033 | 2 | 16 | 1 | O | 30.1697
2033 | 2 | 16 | 2 | O | 29.8315
2033 | 2 | 16 | 3 | O | 29.8693
2033 | 2 | 16 | 4 | O | 30.738
2033 | 2 | 16 | 5 | O | 34.2094
2033 | 2 | 16 | 6 | O | 43.1908
2033 | 2 | 16 | 7 | P | 33.1756
2033 | 2 | 16 | 8 | P | 30.4175
2033 | 2 | 16 | 9 | P | 29.1219
2033 | 2 | 16 | 10 | P | 28.4924
2033 | 2 | 16 | 11 | P | 26.9952
2033 | 2 | 16 | 12 | P | 25.6196
2033 | 2 | 16 | 13 | P | 24.6679
2033 | 2 | 16 | 14 | P | 23.6339
2033 | 2 | 16 | 15 | P | 23.2581
2033 | 2 | 16 | 16 | P | 23.856
2033 | 2 | 16 | 17 | P | 26.8879
2033 | 2 | 16 | 18 | P | 31.869
2033 | 2 | 16 | 19 | P | 30.5885
2033 | 2 | 16 | 20 | P | 28.7361
2033 | 2 | 16 | 21 | P | 26.2418
2033 | 2 | 16 | 22 | P | 23.3968
2033 | 2 | 16 | 23 | O | 31.5537
2033 | 2 | 17 | 0 | O | 26.6442
2033 | 2 | 17 | 1 | O | 25.7915
2033 | 2 | 17 | 2 | O | 25.5023
2033 | 2 | 17 | 3 | O | 25.5346
2033 | 2 | 17 | 4 | O | 26.2773
2033 | 2 | 17 | 5 | O | 29.2449
2033 | 2 | 17 | 6 | O | 36.9229
2033 | 2 | 17 | 7 | P | 30.738
2033 | 2 | 17 | 8 | P | 28.1825
2033 | 2 | 17 | 9 | P | 26.9821
2033 | 2 | 17 | 10 | P | 26.3989
2033 | 2 | 17 | 11 | P | 25.0117
2033 | 2 | 17 | 12 | P | 23.7372
2033 | 2 | 17 | 13 | P | 22.8554
2033 | 2 | 17 | 14 | P | 21.8974
2033 | 2 | 17 | 15 | P | 21.5492
2033 | 2 | 17 | 16 | P | 22.1031
2033 | 2 | 17 | 17 | P | 24.9122
2033 | 2 | 17 | 18 | P | 29.5274
2033 | 2 | 17 | 19 | P | 28.3409
2033 | 2 | 17 | 20 | P | 26.6247
2033 | 2 | 17 | 21 | P | 24.3136
2033 | 2 | 17 | 22 | P | 21.6776
2033 | 2 | 17 | 23 | O | 26.9746
2033 | 2 | 18 | 0 | O | 23.6122
2033 | 2 | 18 | 1 | O | 22.8565
2033 | 2 | 18 | 2 | O | 22.6003
2033 | 2 | 18 | 3 | O | 22.6289
2033 | 2 | 18 | 4 | O | 23.287
2033 | 2 | 18 | 5 | O | 25.9169
2033 | 2 | 18 | 6 | O | 32.7212
2033 | 2 | 18 | 7 | P | 28.1017
2033 | 2 | 18 | 8 | P | 25.7654
2033 | 2 | 18 | 9 | P | 24.668
2033 | 2 | 18 | 10 | P | 24.1347
2033 | 2 | 18 | 11 | P | 22.8665
2033 | 2 | 18 | 12 | P | 21.7013
2033 | 2 | 18 | 13 | P | 20.8952
2033 | 2 | 18 | 14 | P | 20.0193
2033 | 2 | 18 | 15 | P | 19.701
2033 | 2 | 18 | 16 | P | 20.2074
2033 | 2 | 18 | 17 | P | 22.7756
2033 | 2 | 18 | 18 | P | 26.9949
2033 | 2 | 18 | 19 | P | 25.9102
2033 | 2 | 18 | 20 | P | 24.3412
2033 | 2 | 18 | 21 | P | 22.2283
2033 | 2 | 18 | 22 | P | 19.8184
2033 | 2 | 18 | 23 | O | 23.905
2033 | 2 | 19 | 0 | O | 25.3617
2033 | 2 | 19 | 1 | O | 24.5501
2033 | 2 | 19 | 2 | O | 24.2749
2033 | 2 | 19 | 3 | O | 24.3056
2033 | 2 | 19 | 4 | O | 25.0125
2033 | 2 | 19 | 5 | O | 27.8372
2033 | 2 | 19 | 6 | O | 35.1457
2033 | 2 | 19 | 7 | W | 29.3826
2033 | 2 | 19 | 8 | W | 30.9257
2033 | 2 | 19 | 9 | W | 30.6571
2033 | 2 | 19 | 10 | W | 28.9337
2033 | 2 | 19 | 11 | W | 27.4181
2033 | 2 | 19 | 12 | W | 26.6434
2033 | 2 | 19 | 13 | W | 25.6735
2033 | 2 | 19 | 14 | W | 24.8735
2033 | 2 | 19 | 15 | W | 24.6405
2033 | 2 | 19 | 16 | W | 25.2625
2033 | 2 | 19 | 17 | W | 28.1873
2033 | 2 | 19 | 18 | W | 33.0758
2033 | 2 | 19 | 19 | W | 31.9366
2033 | 2 | 19 | 20 | W | 30.2462
2033 | 2 | 19 | 21 | W | 28.1214
2033 | 2 | 19 | 22 | W | 26.1483
2033 | 2 | 19 | 23 | O | 25.6763
2033 | 2 | 20 | 0 | O | 25.2171
2033 | 2 | 20 | 1 | O | 24.4101
2033 | 2 | 20 | 2 | O | 24.1364
2033 | 2 | 20 | 3 | O | 24.167
2033 | 2 | 20 | 4 | O | 24.8699
2033 | 2 | 20 | 5 | O | 27.6785
2033 | 2 | 20 | 6 | O | 34.9453
2033 | 2 | 20 | 7 | W | 29.6488
2033 | 2 | 20 | 8 | W | 31.2059
2033 | 2 | 20 | 9 | W | 30.9349
2033 | 2 | 20 | 10 | W | 29.1959
2033 | 2 | 20 | 11 | W | 27.6665
2033 | 2 | 20 | 12 | W | 26.8848
2033 | 2 | 20 | 13 | W | 25.9061
2033 | 2 | 20 | 14 | W | 25.0989
2033 | 2 | 20 | 15 | W | 24.8637
2033 | 2 | 20 | 16 | W | 25.4913
2033 | 2 | 20 | 17 | W | 28.4426
2033 | 2 | 20 | 18 | W | 33.3755
2033 | 2 | 20 | 19 | W | 32.226
2033 | 2 | 20 | 20 | W | 30.5202
2033 | 2 | 20 | 21 | W | 28.3762
2033 | 2 | 20 | 22 | W | 26.3852
2033 | 2 | 20 | 23 | O | 25.5299
2033 | 2 | 21 | 0 | O | 23.1029
2033 | 2 | 21 | 1 | O | 22.3635
2033 | 2 | 21 | 2 | O | 22.1128
2033 | 2 | 21 | 3 | O | 22.1408
2033 | 2 | 21 | 4 | O | 22.7848
2033 | 2 | 21 | 5 | O | 25.3579
2033 | 2 | 21 | 6 | O | 32.0155
2033 | 2 | 21 | 7 | P | 30.2231
2033 | 2 | 21 | 8 | P | 27.7104
2033 | 2 | 21 | 9 | P | 26.5302
2033 | 2 | 21 | 10 | P | 25.9567
2033 | 2 | 21 | 11 | P | 24.5927
2033 | 2 | 21 | 12 | P | 23.3396
2033 | 2 | 21 | 13 | P | 22.4726
2033 | 2 | 21 | 14 | P | 21.5306
2033 | 2 | 21 | 15 | P | 21.1883
2033 | 2 | 21 | 16 | P | 21.7329
2033 | 2 | 21 | 17 | P | 24.4949
2033 | 2 | 21 | 18 | P | 29.0328
2033 | 2 | 21 | 19 | P | 27.8662
2033 | 2 | 21 | 20 | P | 26.1787
2033 | 2 | 21 | 21 | P | 23.9064
2033 | 2 | 21 | 22 | P | 21.3145
2033 | 2 | 21 | 23 | O | 23.3894
2033 | 2 | 22 | 0 | O | 28.8758
2033 | 2 | 22 | 1 | O | 27.9517
2033 | 2 | 22 | 2 | O | 27.6383
2033 | 2 | 22 | 3 | O | 27.6733
2033 | 2 | 22 | 4 | O | 28.4782
2033 | 2 | 22 | 5 | O | 31.6943
2033 | 2 | 22 | 6 | O | 40.0155
2033 | 2 | 22 | 7 | P | 39.0426
2033 | 2 | 22 | 8 | P | 35.7967
2033 | 2 | 22 | 9 | P | 34.272
2033 | 2 | 22 | 10 | P | 33.5311
2033 | 2 | 22 | 11 | P | 31.7692
2033 | 2 | 22 | 12 | P | 30.1503
2033 | 2 | 22 | 13 | P | 29.0303
2033 | 2 | 22 | 14 | P | 27.8135
2033 | 2 | 22 | 15 | P | 27.3712
2033 | 2 | 22 | 16 | P | 28.0748
2033 | 2 | 22 | 17 | P | 31.6428
2033 | 2 | 22 | 18 | P | 37.5049
2033 | 2 | 22 | 19 | P | 35.9979
2033 | 2 | 22 | 20 | P | 33.818
2033 | 2 | 22 | 21 | P | 30.8825
2033 | 2 | 22 | 22 | P | 27.5344
2033 | 2 | 22 | 23 | O | 29.2339
2033 | 2 | 23 | 0 | O | 33.9462
2033 | 2 | 23 | 1 | O | 32.8597
2033 | 2 | 23 | 2 | O | 32.4914
2033 | 2 | 23 | 3 | O | 32.5325
2033 | 2 | 23 | 4 | O | 33.4787
2033 | 2 | 23 | 5 | O | 37.2596
2033 | 2 | 23 | 6 | O | 47.0418
2033 | 2 | 23 | 7 | P | 36.7904
2033 | 2 | 23 | 8 | P | 33.7317
2033 | 2 | 23 | 9 | P | 32.295
2033 | 2 | 23 | 10 | P | 31.5968
2033 | 2 | 23 | 11 | P | 29.9365
2033 | 2 | 23 | 12 | P | 28.411
2033 | 2 | 23 | 13 | P | 27.3557
2033 | 2 | 23 | 14 | P | 26.209
2033 | 2 | 23 | 15 | P | 25.7923
2033 | 2 | 23 | 16 | P | 26.4553
2033 | 2 | 23 | 17 | P | 29.8175
2033 | 2 | 23 | 18 | P | 35.3414
2033 | 2 | 23 | 19 | P | 33.9213
2033 | 2 | 23 | 20 | P | 31.8671
2033 | 2 | 23 | 21 | P | 29.101
2033 | 2 | 23 | 22 | P | 25.946
2033 | 2 | 23 | 23 | O | 34.3672
2033 | 2 | 24 | 0 | O | 28.7619
2033 | 2 | 24 | 1 | O | 27.8414
2033 | 2 | 24 | 2 | O | 27.5293
2033 | 2 | 24 | 3 | O | 27.5642
2033 | 2 | 24 | 4 | O | 28.3659
2033 | 2 | 24 | 5 | O | 31.5693
2033 | 2 | 24 | 6 | O | 39.8576
2033 | 2 | 24 | 7 | P | 35.7782
2033 | 2 | 24 | 8 | P | 32.8037
2033 | 2 | 24 | 9 | P | 31.4065
2033 | 2 | 24 | 10 | P | 30.7276
2033 | 2 | 24 | 11 | P | 29.113
2033 | 2 | 24 | 12 | P | 27.6295
2033 | 2 | 24 | 13 | P | 26.6031
2033 | 2 | 24 | 14 | P | 25.488
2033 | 2 | 24 | 15 | P | 25.0827
2033 | 2 | 24 | 16 | P | 25.7275
2033 | 2 | 24 | 17 | P | 28.9972
2033 | 2 | 24 | 18 | P | 34.3691
2033 | 2 | 24 | 19 | P | 32.9882
2033 | 2 | 24 | 20 | P | 30.9905
2033 | 2 | 24 | 21 | P | 28.3004
2033 | 2 | 24 | 22 | P | 25.2322
2033 | 2 | 24 | 23 | O | 29.1186
2033 | 2 | 25 | 0 | O | 29.2181
2033 | 2 | 25 | 1 | O | 28.283
2033 | 2 | 25 | 2 | O | 27.966
2033 | 2 | 25 | 3 | O | 28.0014
2033 | 2 | 25 | 4 | O | 28.8158
2033 | 2 | 25 | 5 | O | 32.0701
2033 | 2 | 25 | 6 | O | 40.4898
2033 | 2 | 25 | 7 | P | 40.1276
2033 | 2 | 25 | 8 | P | 36.7914
2033 | 2 | 25 | 9 | P | 35.2244
2033 | 2 | 25 | 10 | P | 34.463
2033 | 2 | 25 | 11 | P | 32.652
2033 | 2 | 25 | 12 | P | 30.9882
2033 | 2 | 25 | 13 | P | 29.8371
2033 | 2 | 25 | 14 | P | 28.5864
2033 | 2 | 25 | 15 | P | 28.1319
2033 | 2 | 25 | 16 | P | 28.855
2033 | 2 | 25 | 17 | P | 32.5222
2033 | 2 | 25 | 18 | P | 38.5472
2033 | 2 | 25 | 19 | P | 36.9983
2033 | 2 | 25 | 20 | P | 34.7578
2033 | 2 | 25 | 21 | P | 31.7407
2033 | 2 | 25 | 22 | P | 28.2995
2033 | 2 | 25 | 23 | O | 29.5805
2033 | 2 | 26 | 0 | O | 31.1824
2033 | 2 | 26 | 1 | O | 30.1844
2033 | 2 | 26 | 2 | O | 29.846
2033 | 2 | 26 | 3 | O | 29.8838
2033 | 2 | 26 | 4 | O | 30.753
2033 | 2 | 26 | 5 | O | 34.226
2033 | 2 | 26 | 6 | O | 43.2118
2033 | 2 | 26 | 7 | W | 31.9458
2033 | 2 | 26 | 8 | W | 33.6235
2033 | 2 | 26 | 9 | W | 33.3315
2033 | 2 | 26 | 10 | W | 31.4577
2033 | 2 | 26 | 11 | W | 29.8099
2033 | 2 | 26 | 12 | W | 28.9676
2033 | 2 | 26 | 13 | W | 27.9131
2033 | 2 | 26 | 14 | W | 27.0434
2033 | 2 | 26 | 15 | W | 26.79
2033 | 2 | 26 | 16 | W | 27.4662
2033 | 2 | 26 | 17 | W | 30.6462
2033 | 2 | 26 | 18 | W | 35.9611
2033 | 2 | 26 | 19 | W | 34.7226
2033 | 2 | 26 | 20 | W | 32.8847
2033 | 2 | 26 | 21 | W | 30.5746
2033 | 2 | 26 | 22 | W | 28.4293
2033 | 2 | 26 | 23 | O | 31.5691
2033 | 2 | 27 | 0 | O | 24.734
2033 | 2 | 27 | 1 | O | 23.9424
2033 | 2 | 27 | 2 | O | 23.674
2033 | 2 | 27 | 3 | O | 23.704
2033 | 2 | 27 | 4 | O | 24.3934
2033 | 2 | 27 | 5 | O | 27.1482
2033 | 2 | 27 | 6 | O | 34.2758
2033 | 2 | 27 | 7 | W | 28.6026
2033 | 2 | 27 | 8 | W | 30.1048
2033 | 2 | 27 | 9 | W | 29.8433
2033 | 2 | 27 | 10 | W | 28.1657
2033 | 2 | 27 | 11 | W | 26.6903
2033 | 2 | 27 | 12 | W | 25.9361
2033 | 2 | 27 | 13 | W | 24.992
2033 | 2 | 27 | 14 | W | 24.2133
2033 | 2 | 27 | 15 | W | 23.9864
2033 | 2 | 27 | 16 | W | 24.5919
2033 | 2 | 27 | 17 | W | 27.439
2033 | 2 | 27 | 18 | W | 32.1978
2033 | 2 | 27 | 19 | W | 31.0889
2033 | 2 | 27 | 20 | W | 29.4433
2033 | 2 | 27 | 21 | W | 27.3749
2033 | 2 | 27 | 22 | W | 25.4542
2033 | 2 | 27 | 23 | O | 25.0407
2033 | 2 | 28 | 0 | O | 23.31
2033 | 2 | 28 | 1 | O | 22.564
2033 | 2 | 28 | 2 | O | 22.311
2033 | 2 | 28 | 3 | O | 22.3393
2033 | 2 | 28 | 4 | O | 22.989
2033 | 2 | 28 | 5 | O | 25.5852
2033 | 2 | 28 | 6 | O | 32.3025
2033 | 2 | 28 | 7 | P | 34.2463
2033 | 2 | 28 | 8 | P | 31.3991
2033 | 2 | 28 | 9 | P | 30.0618
2033 | 2 | 28 | 10 | P | 29.4119
2033 | 2 | 28 | 11 | P | 27.8664
2033 | 2 | 28 | 12 | P | 26.4464
2033 | 2 | 28 | 13 | P | 25.464
2033 | 2 | 28 | 14 | P | 24.3967
2033 | 2 | 28 | 15 | P | 24.0088
2033 | 2 | 28 | 16 | P | 24.6259
2033 | 2 | 28 | 17 | P | 27.7556
2033 | 2 | 28 | 18 | P | 32.8976
2033 | 2 | 28 | 19 | P | 31.5757
2033 | 2 | 28 | 20 | P | 29.6635
2033 | 2 | 28 | 21 | P | 27.0887
2033 | 2 | 28 | 22 | P | 24.1518
2033 | 2 | 28 | 23 | O | 23.5991
2033 | 3 | 1 | 0 | O | 35.0333
2033 | 3 | 1 | 1 | O | 34.1947
2033 | 3 | 1 | 2 | O | 33.4692
2033 | 3 | 1 | 3 | O | 33.6055
2033 | 3 | 1 | 4 | O | 35.0092
2033 | 3 | 1 | 5 | O | 39.3093
2033 | 3 | 1 | 6 | O | 51.0179
2033 | 3 | 1 | 7 | P | 44.1735
2033 | 3 | 1 | 8 | P | 36.8227
2033 | 3 | 1 | 9 | P | 35.3317
2033 | 3 | 1 | 10 | P | 34.7511
2033 | 3 | 1 | 11 | P | 32.9075
2033 | 3 | 1 | 12 | P | 31.0038
2033 | 3 | 1 | 13 | P | 29.7734
2033 | 3 | 1 | 14 | P | 28.2141
2033 | 3 | 1 | 15 | P | 27.3503
2033 | 3 | 1 | 16 | P | 27.1285
2033 | 3 | 1 | 17 | P | 27.9326
2033 | 3 | 1 | 18 | P | 31.4077
2033 | 3 | 1 | 19 | P | 36.6025
2033 | 3 | 1 | 20 | P | 35.5959
2033 | 3 | 1 | 21 | P | 31.3318
2033 | 3 | 1 | 22 | P | 28.0477
2033 | 3 | 1 | 23 | O | 36.1564
2033 | 3 | 2 | 0 | O | 34.454
2033 | 3 | 2 | 1 | O | 33.6293
2033 | 3 | 2 | 2 | O | 32.9158
2033 | 3 | 2 | 3 | O | 33.0498
2033 | 3 | 2 | 4 | O | 34.4303
2033 | 3 | 2 | 5 | O | 38.6593
2033 | 3 | 2 | 6 | O | 50.1743
2033 | 3 | 2 | 7 | P | 42.3443
2033 | 3 | 2 | 8 | P | 35.2978
2033 | 3 | 2 | 9 | P | 33.8686
2033 | 3 | 2 | 10 | P | 33.3121
2033 | 3 | 2 | 11 | P | 31.5448
2033 | 3 | 2 | 12 | P | 29.72
2033 | 3 | 2 | 13 | P | 28.5404
2033 | 3 | 2 | 14 | P | 27.0458
2033 | 3 | 2 | 15 | P | 26.2177
2033 | 3 | 2 | 16 | P | 26.0051
2033 | 3 | 2 | 17 | P | 26.7759
2033 | 3 | 2 | 18 | P | 30.1071
2033 | 3 | 2 | 19 | P | 35.0868
2033 | 3 | 2 | 20 | P | 34.1219
2033 | 3 | 2 | 21 | P | 30.0344
2033 | 3 | 2 | 22 | P | 26.8862
2033 | 3 | 2 | 23 | O | 35.5585
2033 | 3 | 3 | 0 | O | 33.1758
2033 | 3 | 3 | 1 | O | 32.3817
2033 | 3 | 3 | 2 | O | 31.6946
2033 | 3 | 3 | 3 | O | 31.8236
2033 | 3 | 3 | 4 | O | 33.1529
2033 | 3 | 3 | 5 | O | 37.2251
2033 | 3 | 3 | 6 | O | 48.3129
2033 | 3 | 3 | 7 | P | 42.4627
2033 | 3 | 3 | 8 | P | 35.3966
2033 | 3 | 3 | 9 | P | 33.9634
2033 | 3 | 3 | 10 | P | 33.4053
2033 | 3 | 3 | 11 | P | 31.6331
2033 | 3 | 3 | 12 | P | 29.8031
2033 | 3 | 3 | 13 | P | 28.6203
2033 | 3 | 3 | 14 | P | 27.1214
2033 | 3 | 3 | 15 | P | 26.2911
2033 | 3 | 3 | 16 | P | 26.0778
2033 | 3 | 3 | 17 | P | 26.8508
2033 | 3 | 3 | 18 | P | 30.1913
2033 | 3 | 3 | 19 | P | 35.1849
2033 | 3 | 3 | 20 | P | 34.2173
2033 | 3 | 3 | 21 | P | 30.1184
2033 | 3 | 3 | 22 | P | 26.9614
2033 | 3 | 3 | 23 | O | 34.2393
2033 | 3 | 4 | 0 | O | 28.8712
2033 | 3 | 4 | 1 | O | 28.1801
2033 | 3 | 4 | 2 | O | 27.5822
2033 | 3 | 4 | 3 | O | 27.6945
2033 | 3 | 4 | 4 | O | 28.8513
2033 | 3 | 4 | 5 | O | 32.3951
2033 | 3 | 4 | 6 | O | 42.0442
2033 | 3 | 4 | 7 | P | 38.7024
2033 | 3 | 4 | 8 | P | 32.262
2033 | 3 | 4 | 9 | P | 30.9557
2033 | 3 | 4 | 10 | P | 30.447
2033 | 3 | 4 | 11 | P | 28.8318
2033 | 3 | 4 | 12 | P | 27.1638
2033 | 3 | 4 | 13 | P | 26.0858
2033 | 3 | 4 | 14 | P | 24.7197
2033 | 3 | 4 | 15 | P | 23.9628
2033 | 3 | 4 | 16 | P | 23.7685
2033 | 3 | 4 | 17 | P | 24.473
2033 | 3 | 4 | 18 | P | 27.5177
2033 | 3 | 4 | 19 | P | 32.0691
2033 | 3 | 4 | 20 | P | 31.1872
2033 | 3 | 4 | 21 | P | 27.4512
2033 | 3 | 4 | 22 | P | 24.5738
2033 | 3 | 4 | 23 | O | 29.7967
2033 | 3 | 5 | 0 | O | 26.1934
2033 | 3 | 5 | 1 | O | 25.5664
2033 | 3 | 5 | 2 | O | 25.0239
2033 | 3 | 5 | 3 | O | 25.1258
2033 | 3 | 5 | 4 | O | 26.1753
2033 | 3 | 5 | 5 | O | 29.3904
2033 | 3 | 5 | 6 | O | 38.1446
2033 | 3 | 5 | 7 | W | 31.2711
2033 | 3 | 5 | 8 | W | 32.9006
2033 | 3 | 5 | 9 | W | 33.0425
2033 | 3 | 5 | 10 | W | 31.6931
2033 | 3 | 5 | 11 | W | 29.6004
2033 | 3 | 5 | 12 | W | 27.9828
2033 | 3 | 5 | 13 | W | 26.9462
2033 | 3 | 5 | 14 | W | 26.0065
2033 | 3 | 5 | 15 | W | 25.6486
2033 | 3 | 5 | 16 | W | 25.9191
2033 | 3 | 5 | 17 | W | 26.8978
2033 | 3 | 5 | 18 | W | 30.3496
2033 | 3 | 5 | 19 | W | 35.9821
2033 | 3 | 5 | 20 | W | 35.5731
2033 | 3 | 5 | 21 | W | 31.6067
2033 | 3 | 5 | 22 | W | 27.635
2033 | 3 | 5 | 23 | O | 27.033
2033 | 3 | 6 | 0 | O | 29.2515
2033 | 3 | 6 | 1 | O | 28.5513
2033 | 3 | 6 | 2 | O | 27.9455
2033 | 3 | 6 | 3 | O | 28.0593
2033 | 3 | 6 | 4 | O | 29.2313
2033 | 3 | 6 | 5 | O | 32.8218
2033 | 3 | 6 | 6 | O | 42.598
2033 | 3 | 6 | 7 | W | 34.3011
2033 | 3 | 6 | 8 | W | 36.0884
2033 | 3 | 6 | 9 | W | 36.2441
2033 | 3 | 6 | 10 | W | 34.764
2033 | 3 | 6 | 11 | W | 32.4685
2033 | 3 | 6 | 12 | W | 30.6942
2033 | 3 | 6 | 13 | W | 29.5572
2033 | 3 | 6 | 14 | W | 28.5264
2033 | 3 | 6 | 15 | W | 28.1338
2033 | 3 | 6 | 16 | W | 28.4305
2033 | 3 | 6 | 17 | W | 29.5041
2033 | 3 | 6 | 18 | W | 33.2903
2033 | 3 | 6 | 19 | W | 39.4685
2033 | 3 | 6 | 20 | W | 39.02
2033 | 3 | 6 | 21 | W | 34.6692
2033 | 3 | 6 | 22 | W | 30.3127
2033 | 3 | 6 | 23 | O | 30.1892
2033 | 3 | 7 | 0 | O | 34.1851
2033 | 3 | 7 | 1 | O | 33.3668
2033 | 3 | 7 | 2 | O | 32.6589
2033 | 3 | 7 | 3 | O | 32.7918
2033 | 3 | 7 | 4 | O | 34.1616
2033 | 3 | 7 | 5 | O | 38.3576
2033 | 3 | 7 | 6 | O | 49.7827
2033 | 3 | 7 | 7 | P | 47.7711
2033 | 3 | 7 | 8 | P | 39.8216
2033 | 3 | 7 | 9 | P | 38.2092
2033 | 3 | 7 | 10 | P | 37.5814
2033 | 3 | 7 | 11 | P | 35.5876
2033 | 3 | 7 | 12 | P | 33.5289
2033 | 3 | 7 | 13 | P | 32.1982
2033 | 3 | 7 | 14 | P | 30.512
2033 | 3 | 7 | 15 | P | 29.5778
2033 | 3 | 7 | 16 | P | 29.3379
2033 | 3 | 7 | 17 | P | 30.2075
2033 | 3 | 7 | 18 | P | 33.9656
2033 | 3 | 7 | 19 | P | 39.5835
2033 | 3 | 7 | 20 | P | 38.4949
2033 | 3 | 7 | 21 | P | 33.8836
2033 | 3 | 7 | 22 | P | 30.332
2033 | 3 | 7 | 23 | O | 35.281
2033 | 3 | 8 | 0 | O | 33.9519
2033 | 3 | 8 | 1 | O | 33.1392
2033 | 3 | 8 | 2 | O | 32.4361
2033 | 3 | 8 | 3 | O | 32.5681
2033 | 3 | 8 | 4 | O | 33.9285
2033 | 3 | 8 | 5 | O | 38.0959
2033 | 3 | 8 | 6 | O | 49.4431
2033 | 3 | 8 | 7 | P | 43.2409
2033 | 3 | 8 | 8 | P | 36.0453
2033 | 3 | 8 | 9 | P | 34.5858
2033 | 3 | 8 | 10 | P | 34.0175
2033 | 3 | 8 | 11 | P | 32.2128
2033 | 3 | 8 | 12 | P | 30.3493
2033 | 3 | 8 | 13 | P | 29.1448
2033 | 3 | 8 | 14 | P | 27.6185
2033 | 3 | 8 | 15 | P | 26.7729
2033 | 3 | 8 | 16 | P | 26.5558
2033 | 3 | 8 | 17 | P | 27.3429
2033 | 3 | 8 | 18 | P | 30.7446
2033 | 3 | 8 | 19 | P | 35.8297
2033 | 3 | 8 | 20 | P | 34.8444
2033 | 3 | 8 | 21 | P | 30.6704
2033 | 3 | 8 | 22 | P | 27.4556
2033 | 3 | 8 | 23 | O | 35.0403
2033 | 3 | 9 | 0 | O | 30.6125
2033 | 3 | 9 | 1 | O | 29.8797
2033 | 3 | 9 | 2 | O | 29.2458
2033 | 3 | 9 | 3 | O | 29.3648
2033 | 3 | 9 | 4 | O | 30.5914
2033 | 3 | 9 | 5 | O | 34.3489
2033 | 3 | 9 | 6 | O | 44.58
2033 | 3 | 9 | 7 | P | 43.5959
2033 | 3 | 9 | 8 | P | 36.3411
2033 | 3 | 9 | 9 | P | 34.8697
2033 | 3 | 9 | 10 | P | 34.2967
2033 | 3 | 9 | 11 | P | 32.4772
2033 | 3 | 9 | 12 | P | 30.5984
2033 | 3 | 9 | 13 | P | 29.384
2033 | 3 | 9 | 14 | P | 27.8452
2033 | 3 | 9 | 15 | P | 26.9926
2033 | 3 | 9 | 16 | P | 26.7737
2033 | 3 | 9 | 17 | P | 27.5673
2033 | 3 | 9 | 18 | P | 30.997
2033 | 3 | 9 | 19 | P | 36.1238
2033 | 3 | 9 | 20 | P | 35.1304
2033 | 3 | 9 | 21 | P | 30.9221
2033 | 3 | 9 | 22 | P | 27.6809
2033 | 3 | 9 | 23 | O | 31.5938
2033 | 3 | 10 | 0 | O | 30.3617
2033 | 3 | 10 | 1 | O | 29.6349
2033 | 3 | 10 | 2 | O | 29.0062
2033 | 3 | 10 | 3 | O | 29.1243
2033 | 3 | 10 | 4 | O | 30.3408
2033 | 3 | 10 | 5 | O | 34.0675
2033 | 3 | 10 | 6 | O | 44.2148
2033 | 3 | 10 | 7 | P | 51.7701
2033 | 3 | 10 | 8 | P | 43.1551
2033 | 3 | 10 | 9 | P | 41.4078
2033 | 3 | 10 | 10 | P | 40.7273
2033 | 3 | 10 | 11 | P | 38.5667
2033 | 3 | 10 | 12 | P | 36.3356
2033 | 3 | 10 | 13 | P | 34.8935
2033 | 3 | 10 | 14 | P | 33.0662
2033 | 3 | 10 | 15 | P | 32.0538
2033 | 3 | 10 | 16 | P | 31.7938
2033 | 3 | 10 | 17 | P | 32.7362
2033 | 3 | 10 | 18 | P | 36.8089
2033 | 3 | 10 | 19 | P | 42.8971
2033 | 3 | 10 | 20 | P | 41.7174
2033 | 3 | 10 | 21 | P | 36.72
2033 | 3 | 10 | 22 | P | 32.8711
2033 | 3 | 10 | 23 | O | 31.335
2033 | 3 | 11 | 0 | O | 35.8497
2033 | 3 | 11 | 1 | O | 34.9916
2033 | 3 | 11 | 2 | O | 34.2492
2033 | 3 | 11 | 3 | O | 34.3886
2033 | 3 | 11 | 4 | O | 35.825
2033 | 3 | 11 | 5 | O | 40.2253
2033 | 3 | 11 | 6 | O | 52.2068
2033 | 3 | 11 | 7 | P | 44.9582
2033 | 3 | 11 | 8 | P | 37.4768
2033 | 3 | 11 | 9 | P | 35.9593
2033 | 3 | 11 | 10 | P | 35.3685
2033 | 3 | 11 | 11 | P | 33.4921
2033 | 3 | 11 | 12 | P | 31.5546
2033 | 3 | 11 | 13 | P | 30.3023
2033 | 3 | 11 | 14 | P | 28.7153
2033 | 3 | 11 | 15 | P | 27.8362
2033 | 3 | 11 | 16 | P | 27.6104
2033 | 3 | 11 | 17 | P | 28.4288
2033 | 3 | 11 | 18 | P | 31.9656
2033 | 3 | 11 | 19 | P | 37.2527
2033 | 3 | 11 | 20 | P | 36.2282
2033 | 3 | 11 | 21 | P | 31.8884
2033 | 3 | 11 | 22 | P | 28.5459
2033 | 3 | 11 | 23 | O | 36.9989
2033 | 3 | 12 | 0 | O | 30.6665
2033 | 3 | 12 | 1 | O | 29.9324
2033 | 3 | 12 | 2 | O | 29.2974
2033 | 3 | 12 | 3 | O | 29.4166
2033 | 3 | 12 | 4 | O | 30.6454
2033 | 3 | 12 | 5 | O | 34.4095
2033 | 3 | 12 | 6 | O | 44.6587
2033 | 3 | 12 | 7 | W | 30.1058
2033 | 3 | 12 | 8 | W | 31.6745
2033 | 3 | 12 | 9 | W | 31.8111
2033 | 3 | 12 | 10 | W | 30.5121
2033 | 3 | 12 | 11 | W | 28.4973
2033 | 3 | 12 | 12 | W | 26.9401
2033 | 3 | 12 | 13 | W | 25.9421
2033 | 3 | 12 | 14 | W | 25.0374
2033 | 3 | 12 | 15 | W | 24.6928
2033 | 3 | 12 | 16 | W | 24.9532
2033 | 3 | 12 | 17 | W | 25.8955
2033 | 3 | 12 | 18 | W | 29.2187
2033 | 3 | 12 | 19 | W | 34.6412
2033 | 3 | 12 | 20 | W | 34.2475
2033 | 3 | 12 | 21 | W | 30.4288
2033 | 3 | 12 | 22 | W | 26.6052
2033 | 3 | 12 | 23 | O | 31.6496
2033 | 3 | 13 | 0 | O | 25.7055
2033 | 3 | 13 | 1 | O | 25.0902
2033 | 3 | 13 | 2 | O | 24.5579
2033 | 3 | 13 | 3 | O | 24.6578
2033 | 3 | 13 | 4 | O | 25.6878
2033 | 3 | 13 | 5 | O | 28.843
2033 | 3 | 13 | 6 | W | 26.4407
2033 | 3 | 13 | 7 | W | 29.2744
2033 | 3 | 13 | 8 | W | 30.7998
2033 | 3 | 13 | 9 | W | 30.9326
2033 | 3 | 13 | 10 | W | 29.6694
2033 | 3 | 13 | 11 | W | 27.7103
2033 | 3 | 13 | 12 | W | 26.196
2033 | 3 | 13 | 13 | W | 25.2256
2033 | 3 | 13 | 14 | W | 24.3459
2033 | 3 | 13 | 15 | W | 24.0108
2033 | 3 | 13 | 16 | W | 24.2641
2033 | 3 | 13 | 17 | W | 25.1803
2033 | 3 | 13 | 18 | W | 28.4117
2033 | 3 | 13 | 19 | W | 33.6845
2033 | 3 | 13 | 20 | W | 33.3017
2033 | 3 | 13 | 21 | W | 29.5885
2033 | 3 | 13 | 22 | O | 29.1886
2033 | 3 | 13 | 23 | O | 26.5296
2033 | 3 | 14 | 0 | O | 29.8953
2033 | 3 | 14 | 1 | O | 29.1797
2033 | 3 | 14 | 2 | O | 28.5606
2033 | 3 | 14 | 3 | O | 28.6769
2033 | 3 | 14 | 4 | O | 29.8747
2033 | 3 | 14 | 5 | O | 33.5442
2033 | 3 | 14 | 6 | P | 41.9091
2033 | 3 | 14 | 7 | P | 47.6923
2033 | 3 | 14 | 8 | P | 39.7559
2033 | 3 | 14 | 9 | P | 38.1462
2033 | 3 | 14 | 10 | P | 37.5194
2033 | 3 | 14 | 11 | P | 35.5289
2033 | 3 | 14 | 12 | P | 33.4736
2033 | 3 | 14 | 13 | P | 32.1451
2033 | 3 | 14 | 14 | P | 30.4616
2033 | 3 | 14 | 15 | P | 29.529
2033 | 3 | 14 | 16 | P | 29.2895
2033 | 3 | 14 | 17 | P | 30.1577
2033 | 3 | 14 | 18 | P | 33.9096
2033 | 3 | 14 | 19 | P | 39.5182
2033 | 3 | 14 | 20 | P | 38.4314
2033 | 3 | 14 | 21 | P | 33.8277
2033 | 3 | 14 | 22 | O | 33.946
2033 | 3 | 14 | 23 | O | 30.8536
2033 | 3 | 15 | 0 | O | 31.1771
2033 | 3 | 15 | 1 | O | 30.4308
2033 | 3 | 15 | 2 | O | 29.7852
2033 | 3 | 15 | 3 | O | 29.9065
2033 | 3 | 15 | 4 | O | 31.1557
2033 | 3 | 15 | 5 | O | 34.9825
2033 | 3 | 15 | 6 | P | 38.5096
2033 | 3 | 15 | 7 | P | 43.8237
2033 | 3 | 15 | 8 | P | 36.5311
2033 | 3 | 15 | 9 | P | 35.0519
2033 | 3 | 15 | 10 | P | 34.476
2033 | 3 | 15 | 11 | P | 32.6469
2033 | 3 | 15 | 12 | P | 30.7583
2033 | 3 | 15 | 13 | P | 29.5376
2033 | 3 | 15 | 14 | P | 27.9907
2033 | 3 | 15 | 15 | P | 27.1337
2033 | 3 | 15 | 16 | P | 26.9137
2033 | 3 | 15 | 17 | P | 27.7114
2033 | 3 | 15 | 18 | P | 31.159
2033 | 3 | 15 | 19 | P | 36.3126
2033 | 3 | 15 | 20 | P | 35.314
2033 | 3 | 15 | 21 | P | 31.0837
2033 | 3 | 15 | 22 | O | 35.4016
2033 | 3 | 15 | 23 | O | 32.1766
2033 | 3 | 16 | 0 | O | 30.9868
2033 | 3 | 16 | 1 | O | 30.245
2033 | 3 | 16 | 2 | O | 29.6034
2033 | 3 | 16 | 3 | O | 29.7239
2033 | 3 | 16 | 4 | O | 30.9654
2033 | 3 | 16 | 5 | O | 34.7689
2033 | 3 | 16 | 6 | P | 36.9376
2033 | 3 | 16 | 7 | P | 42.0348
2033 | 3 | 16 | 8 | P | 35.0398
2033 | 3 | 16 | 9 | P | 33.621
2033 | 3 | 16 | 10 | P | 33.0686
2033 | 3 | 16 | 11 | P | 31.3142
2033 | 3 | 16 | 12 | P | 29.5027
2033 | 3 | 16 | 13 | P | 28.3318
2033 | 3 | 16 | 14 | P | 26.8481
2033 | 3 | 16 | 15 | P | 26.0261
2033 | 3 | 16 | 16 | P | 25.815
2033 | 3 | 16 | 17 | P | 26.5802
2033 | 3 | 16 | 18 | P | 29.887
2033 | 3 | 16 | 19 | P | 34.8303
2033 | 3 | 16 | 20 | P | 33.8724
2033 | 3 | 16 | 21 | P | 29.8148
2033 | 3 | 16 | 22 | O | 35.1854
2033 | 3 | 16 | 23 | O | 31.9801
2033 | 3 | 17 | 0 | O | 30.447
2033 | 3 | 17 | 1 | O | 29.7181
2033 | 3 | 17 | 2 | O | 29.0876
2033 | 3 | 17 | 3 | O | 29.206
2033 | 3 | 17 | 4 | O | 30.426
2033 | 3 | 17 | 5 | O | 34.1632
2033 | 3 | 17 | 6 | P | 34.7738
2033 | 3 | 17 | 7 | P | 39.5724
2033 | 3 | 17 | 8 | P | 32.9872
2033 | 3 | 17 | 9 | P | 31.6516
2033 | 3 | 17 | 10 | P | 31.1315
2033 | 3 | 17 | 11 | P | 29.4799
2033 | 3 | 17 | 12 | P | 27.7745
2033 | 3 | 17 | 13 | P | 26.6722
2033 | 3 | 17 | 14 | P | 25.2753
2033 | 3 | 17 | 15 | P | 24.5015
2033 | 3 | 17 | 16 | P | 24.3028
2033 | 3 | 17 | 17 | P | 25.0231
2033 | 3 | 17 | 18 | P | 28.1363
2033 | 3 | 17 | 19 | P | 32.79
2033 | 3 | 17 | 20 | P | 31.8882
2033 | 3 | 17 | 21 | P | 28.0683
2033 | 3 | 17 | 22 | O | 34.5725
2033 | 3 | 17 | 23 | O | 31.423
2033 | 3 | 18 | 0 | O | 26.4838
2033 | 3 | 18 | 1 | O | 25.8498
2033 | 3 | 18 | 2 | O | 25.3014
2033 | 3 | 18 | 3 | O | 25.4044
2033 | 3 | 18 | 4 | O | 26.4656
2033 | 3 | 18 | 5 | O | 29.7163
2033 | 3 | 18 | 6 | P | 32.7564
2033 | 3 | 18 | 7 | P | 37.2766
2033 | 3 | 18 | 8 | P | 31.0735
2033 | 3 | 18 | 9 | P | 29.8153
2033 | 3 | 18 | 10 | P | 29.3254
2033 | 3 | 18 | 11 | P | 27.7696
2033 | 3 | 18 | 12 | P | 26.1631
2033 | 3 | 18 | 13 | P | 25.1248
2033 | 3 | 18 | 14 | P | 23.809
2033 | 3 | 18 | 15 | P | 23.08
2033 | 3 | 18 | 16 | P | 22.8929
2033 | 3 | 18 | 17 | P | 23.5714
2033 | 3 | 18 | 18 | P | 26.5039
2033 | 3 | 18 | 19 | P | 30.8877
2033 | 3 | 18 | 20 | P | 30.0382
2033 | 3 | 18 | 21 | P | 26.4399
2033 | 3 | 18 | 22 | O | 30.0723
2033 | 3 | 18 | 23 | O | 27.3328
2033 | 3 | 19 | 0 | O | 24.4268
2033 | 3 | 19 | 1 | O | 23.8421
2033 | 3 | 19 | 2 | O | 23.3363
2033 | 3 | 19 | 3 | O | 23.4313
2033 | 3 | 19 | 4 | O | 24.41
2033 | 3 | 19 | 5 | O | 27.4082
2033 | 3 | 19 | 6 | W | 26.4112
2033 | 3 | 19 | 7 | W | 29.2417
2033 | 3 | 19 | 8 | W | 30.7653
2033 | 3 | 19 | 9 | W | 30.898
2033 | 3 | 19 | 10 | W | 29.6363
2033 | 3 | 19 | 11 | W | 27.6793
2033 | 3 | 19 | 12 | W | 26.1668
2033 | 3 | 19 | 13 | W | 25.1974
2033 | 3 | 19 | 14 | W | 24.3187
2033 | 3 | 19 | 15 | W | 23.984
2033 | 3 | 19 | 16 | W | 24.2369
2033 | 3 | 19 | 17 | W | 25.1522
2033 | 3 | 19 | 18 | W | 28.38
2033 | 3 | 19 | 19 | W | 33.6468
2033 | 3 | 19 | 20 | W | 33.2645
2033 | 3 | 19 | 21 | W | 29.5554
2033 | 3 | 19 | 22 | O | 27.7366
2033 | 3 | 19 | 23 | O | 25.2099
2033 | 3 | 20 | 0 | O | 24.3048
2033 | 3 | 20 | 1 | O | 23.723
2033 | 3 | 20 | 2 | O | 23.2197
2033 | 3 | 20 | 3 | O | 23.3142
2033 | 3 | 20 | 4 | O | 24.288
2033 | 3 | 20 | 5 | O | 27.2713
2033 | 3 | 20 | 6 | W | 26.0292
2033 | 3 | 20 | 7 | W | 28.8187
2033 | 3 | 20 | 8 | W | 30.3203
2033 | 3 | 20 | 9 | W | 30.4511
2033 | 3 | 20 | 10 | W | 29.2076
2033 | 3 | 20 | 11 | W | 27.279
2033 | 3 | 20 | 12 | W | 25.7883
2033 | 3 | 20 | 13 | W | 24.833
2033 | 3 | 20 | 14 | W | 23.967
2033 | 3 | 20 | 15 | W | 23.6371
2033 | 3 | 20 | 16 | W | 23.8864
2033 | 3 | 20 | 17 | W | 24.7884
2033 | 3 | 20 | 18 | W | 27.9695
2033 | 3 | 20 | 19 | W | 33.1602
2033 | 3 | 20 | 20 | W | 32.7833
2033 | 3 | 20 | 21 | W | 29.1279
2033 | 3 | 20 | 22 | O | 27.598
2033 | 3 | 20 | 23 | O | 25.0839
2033 | 3 | 21 | 0 | O | 25.226
2033 | 3 | 21 | 1 | O | 24.6222
2033 | 3 | 21 | 2 | O | 24.0998
2033 | 3 | 21 | 3 | O | 24.1979
2033 | 3 | 21 | 4 | O | 25.2087
2033 | 3 | 21 | 5 | O | 28.305
2033 | 3 | 21 | 6 | P | 33.6874
2033 | 3 | 21 | 7 | P | 38.3361
2033 | 3 | 21 | 8 | P | 31.9566
2033 | 3 | 21 | 9 | P | 30.6627
2033 | 3 | 21 | 10 | P | 30.1588
2033 | 3 | 21 | 11 | P | 28.5589
2033 | 3 | 21 | 12 | P | 26.9067
2033 | 3 | 21 | 13 | P | 25.8389
2033 | 3 | 21 | 14 | P | 24.4857
2033 | 3 | 21 | 15 | P | 23.736
2033 | 3 | 21 | 16 | P | 23.5435
2033 | 3 | 21 | 17 | P | 24.2414
2033 | 3 | 21 | 18 | P | 27.2572
2033 | 3 | 21 | 19 | P | 31.7655
2033 | 3 | 21 | 20 | P | 30.892
2033 | 3 | 21 | 21 | P | 27.1914
2033 | 3 | 21 | 22 | O | 28.6441
2033 | 3 | 21 | 23 | O | 26.0347
2033 | 3 | 22 | 0 | O | 26.1252
2033 | 3 | 22 | 1 | O | 25.4998
2033 | 3 | 22 | 2 | O | 24.9588
2033 | 3 | 22 | 3 | O | 25.0604
2033 | 3 | 22 | 4 | O | 26.1072
2033 | 3 | 22 | 5 | O | 29.3139
2033 | 3 | 22 | 6 | P | 33.8318
2033 | 3 | 22 | 7 | P | 38.5004
2033 | 3 | 22 | 8 | P | 32.0936
2033 | 3 | 22 | 9 | P | 30.7941
2033 | 3 | 22 | 10 | P | 30.2881
2033 | 3 | 22 | 11 | P | 28.6812
2033 | 3 | 22 | 12 | P | 27.022
2033 | 3 | 22 | 13 | P | 25.9496
2033 | 3 | 22 | 14 | P | 24.5906
2033 | 3 | 22 | 15 | P | 23.8377
2033 | 3 | 22 | 16 | P | 23.6444
2033 | 3 | 22 | 17 | P | 24.3452
2033 | 3 | 22 | 18 | P | 27.374
2033 | 3 | 22 | 19 | P | 31.9017
2033 | 3 | 22 | 20 | P | 31.0244
2033 | 3 | 22 | 21 | P | 27.3079
2033 | 3 | 22 | 22 | O | 29.6651
2033 | 3 | 22 | 23 | O | 26.9627
2033 | 3 | 23 | 0 | O | 26.2678
2033 | 3 | 23 | 1 | O | 25.639
2033 | 3 | 23 | 2 | O | 25.095
2033 | 3 | 23 | 3 | O | 25.1972
2033 | 3 | 23 | 4 | O | 26.2497
2033 | 3 | 23 | 5 | O | 29.4739
2033 | 3 | 23 | 6 | P | 33.4485
2033 | 3 | 23 | 7 | P | 38.0642
2033 | 3 | 23 | 8 | P | 31.73
2033 | 3 | 23 | 9 | P | 30.4452
2033 | 3 | 23 | 10 | P | 29.9449
2033 | 3 | 23 | 11 | P | 28.3563
2033 | 3 | 23 | 12 | P | 26.7159
2033 | 3 | 23 | 13 | P | 25.6556
2033 | 3 | 23 | 14 | P | 24.312
2033 | 3 | 23 | 15 | P | 23.5677
2033 | 3 | 23 | 16 | P | 23.3765
2033 | 3 | 23 | 17 | P | 24.0694
2033 | 3 | 23 | 18 | P | 27.0639
2033 | 3 | 23 | 19 | P | 31.5402
2033 | 3 | 23 | 20 | P | 30.6729
2033 | 3 | 23 | 21 | P | 26.9985
2033 | 3 | 23 | 22 | O | 29.827
2033 | 3 | 23 | 23 | O | 27.1098
2033 | 3 | 24 | 0 | O | 27.9599
2033 | 3 | 24 | 1 | O | 27.2906
2033 | 3 | 24 | 2 | O | 26.7116
2033 | 3 | 24 | 3 | O | 26.8203
2033 | 3 | 24 | 4 | O | 27.9406
2033 | 3 | 24 | 5 | O | 31.3726
2033 | 3 | 24 | 6 | P | 38.223
2033 | 3 | 24 | 7 | P | 43.4976
2033 | 3 | 24 | 8 | P | 36.2592
2033 | 3 | 24 | 9 | P | 34.7911
2033 | 3 | 24 | 10 | P | 34.2194
2033 | 3 | 24 | 11 | P | 32.404
2033 | 3 | 24 | 12 | P | 30.5294
2033 | 3 | 24 | 13 | P | 29.3177
2033 | 3 | 24 | 14 | P | 27.7824
2033 | 3 | 24 | 15 | P | 26.9318
2033 | 3 | 24 | 16 | P | 26.7133
2033 | 3 | 24 | 17 | P | 27.5052
2033 | 3 | 24 | 18 | P | 30.9271
2033 | 3 | 24 | 19 | P | 36.0424
2033 | 3 | 24 | 20 | P | 35.0512
2033 | 3 | 24 | 21 | P | 30.8524
2033 | 3 | 24 | 22 | O | 31.7484
2033 | 3 | 24 | 23 | O | 28.8562
2033 | 3 | 25 | 0 | O | 31.3162
2033 | 3 | 25 | 1 | O | 30.5666
2033 | 3 | 25 | 2 | O | 29.9181
2033 | 3 | 25 | 3 | O | 30.0399
2033 | 3 | 25 | 4 | O | 31.2947
2033 | 3 | 25 | 5 | O | 35.1385
2033 | 3 | 25 | 6 | P | 37.8456
2033 | 3 | 25 | 7 | P | 43.0681
2033 | 3 | 25 | 8 | P | 35.9012
2033 | 3 | 25 | 9 | P | 34.4475
2033 | 3 | 25 | 10 | P | 33.8815
2033 | 3 | 25 | 11 | P | 32.084
2033 | 3 | 25 | 12 | P | 30.228
2033 | 3 | 25 | 13 | P | 29.0283
2033 | 3 | 25 | 14 | P | 27.5081
2033 | 3 | 25 | 15 | P | 26.6659
2033 | 3 | 25 | 16 | P | 26.4496
2033 | 3 | 25 | 17 | P | 27.2336
2033 | 3 | 25 | 18 | P | 30.6217
2033 | 3 | 25 | 19 | P | 35.6865
2033 | 3 | 25 | 20 | P | 34.7051
2033 | 3 | 25 | 21 | P | 30.5478
2033 | 3 | 25 | 22 | O | 35.5595
2033 | 3 | 25 | 23 | O | 32.3201
2033 | 3 | 26 | 0 | O | 28.9308
2033 | 3 | 26 | 1 | O | 28.2382
2033 | 3 | 26 | 2 | O | 27.6391
2033 | 3 | 26 | 3 | O | 27.7516
2033 | 3 | 26 | 4 | O | 28.9108
2033 | 3 | 26 | 5 | O | 32.4619
2033 | 3 | 26 | 6 | W | 29.025
2033 | 3 | 26 | 7 | W | 32.1356
2033 | 3 | 26 | 8 | W | 33.81
2033 | 3 | 26 | 9 | W | 33.9558
2033 | 3 | 26 | 10 | W | 32.5692
2033 | 3 | 26 | 11 | W | 30.4186
2033 | 3 | 26 | 12 | W | 28.7564
2033 | 3 | 26 | 13 | W | 27.6911
2033 | 3 | 26 | 14 | W | 26.7254
2033 | 3 | 26 | 15 | W | 26.3575
2033 | 3 | 26 | 16 | W | 26.6356
2033 | 3 | 26 | 17 | W | 27.6414
2033 | 3 | 26 | 18 | W | 31.1886
2033 | 3 | 26 | 19 | W | 36.9767
2033 | 3 | 26 | 20 | W | 36.5565
2033 | 3 | 26 | 21 | W | 32.4804
2033 | 3 | 26 | 22 | O | 32.8508
2033 | 3 | 26 | 23 | O | 29.8582
2033 | 3 | 27 | 0 | O | 29.5584
2033 | 3 | 27 | 1 | O | 28.8509
2033 | 3 | 27 | 2 | O | 28.2388
2033 | 3 | 27 | 3 | O | 28.3537
2033 | 3 | 27 | 4 | O | 29.5381
2033 | 3 | 27 | 5 | O | 33.1662
2033 | 3 | 27 | 6 | W | 28.7096
2033 | 3 | 27 | 7 | W | 31.7863
2033 | 3 | 27 | 8 | W | 33.4426
2033 | 3 | 27 | 9 | W | 33.5868
2033 | 3 | 27 | 10 | W | 32.2153
2033 | 3 | 27 | 11 | W | 30.088
2033 | 3 | 27 | 12 | W | 28.4439
2033 | 3 | 27 | 13 | W | 27.3902
2033 | 3 | 27 | 14 | W | 26.435
2033 | 3 | 27 | 15 | W | 26.0711
2033 | 3 | 27 | 16 | W | 26.3461
2033 | 3 | 27 | 17 | W | 27.341
2033 | 3 | 27 | 18 | W | 30.8497
2033 | 3 | 27 | 19 | W | 36.5749
2033 | 3 | 27 | 20 | W | 36.1592
2033 | 3 | 27 | 21 | W | 32.1274
2033 | 3 | 27 | 22 | O | 33.5635
2033 | 3 | 27 | 23 | O | 30.506
2033 | 3 | 28 | 0 | O | 31.5143
2033 | 3 | 28 | 1 | O | 30.7599
2033 | 3 | 28 | 2 | O | 30.1073
2033 | 3 | 28 | 3 | O | 30.2298
2033 | 3 | 28 | 4 | O | 31.4925
2033 | 3 | 28 | 5 | O | 35.3607
2033 | 3 | 28 | 6 | P | 37.1382
2033 | 3 | 28 | 7 | P | 42.2631
2033 | 3 | 28 | 8 | P | 35.2301
2033 | 3 | 28 | 9 | P | 33.8037
2033 | 3 | 28 | 10 | P | 33.2482
2033 | 3 | 28 | 11 | P | 31.4843
2033 | 3 | 28 | 12 | P | 29.663
2033 | 3 | 28 | 13 | P | 28.4857
2033 | 3 | 28 | 14 | P | 26.9939
2033 | 3 | 28 | 15 | P | 26.1674
2033 | 3 | 28 | 16 | P | 25.9552
2033 | 3 | 28 | 17 | P | 26.7246
2033 | 3 | 28 | 18 | P | 30.0494
2033 | 3 | 28 | 19 | P | 35.0195
2033 | 3 | 28 | 20 | P | 34.0564
2033 | 3 | 28 | 21 | P | 29.9768
2033 | 3 | 28 | 22 | O | 35.7844
2033 | 3 | 28 | 23 | O | 32.5245
2033 | 3 | 29 | 0 | O | 31.8111
2033 | 3 | 29 | 1 | O | 31.0496
2033 | 3 | 29 | 2 | O | 30.3909
2033 | 3 | 29 | 3 | O | 30.5146
2033 | 3 | 29 | 4 | O | 31.7892
2033 | 3 | 29 | 5 | O | 35.6938
2033 | 3 | 29 | 6 | P | 37.8107
2033 | 3 | 29 | 7 | P | 43.0283
2033 | 3 | 29 | 8 | P | 35.8681
2033 | 3 | 29 | 9 | P | 34.4157
2033 | 3 | 29 | 10 | P | 33.8502
2033 | 3 | 29 | 11 | P | 32.0544
2033 | 3 | 29 | 12 | P | 30.2001
2033 | 3 | 29 | 13 | P | 29.0015
2033 | 3 | 29 | 14 | P | 27.4827
2033 | 3 | 29 | 15 | P | 26.6413
2033 | 3 | 29 | 16 | P | 26.4252
2033 | 3 | 29 | 17 | P | 27.2085
2033 | 3 | 29 | 18 | P | 30.5935
2033 | 3 | 29 | 19 | P | 35.6536
2033 | 3 | 29 | 20 | P | 34.6731
2033 | 3 | 29 | 21 | P | 30.5196
2033 | 3 | 29 | 22 | O | 36.1214
2033 | 3 | 29 | 23 | O | 32.8308
2033 | 3 | 30 | 0 | O | 30.7532
2033 | 3 | 30 | 1 | O | 30.017
2033 | 3 | 30 | 2 | O | 29.3802
2033 | 3 | 30 | 3 | O | 29.4998
2033 | 3 | 30 | 4 | O | 30.732
2033 | 3 | 30 | 5 | O | 34.5068
2033 | 3 | 30 | 6 | P | 40.0868
2033 | 3 | 30 | 7 | P | 45.6185
2033 | 3 | 30 | 8 | P | 38.0272
2033 | 3 | 30 | 9 | P | 36.4875
2033 | 3 | 30 | 10 | P | 35.8879
2033 | 3 | 30 | 11 | P | 33.984
2033 | 3 | 30 | 12 | P | 32.018
2033 | 3 | 30 | 13 | P | 30.7473
2033 | 3 | 30 | 14 | P | 29.1371
2033 | 3 | 30 | 15 | P | 28.245
2033 | 3 | 30 | 16 | P | 28.0159
2033 | 3 | 30 | 17 | P | 28.8463
2033 | 3 | 30 | 18 | P | 32.4351
2033 | 3 | 30 | 19 | P | 37.7998
2033 | 3 | 30 | 20 | P | 36.7603
2033 | 3 | 30 | 21 | P | 32.3567
2033 | 3 | 30 | 22 | O | 34.9202
2033 | 3 | 30 | 23 | O | 31.739
2033 | 3 | 31 | 0 | O | 32.6202
2033 | 3 | 31 | 1 | O | 31.8393
2033 | 3 | 31 | 2 | O | 31.1638
2033 | 3 | 31 | 3 | O | 31.2907
2033 | 3 | 31 | 4 | O | 32.5977
2033 | 3 | 31 | 5 | O | 36.6016
2033 | 3 | 31 | 6 | P | 40.2034
2033 | 3 | 31 | 7 | P | 45.7513
2033 | 3 | 31 | 8 | P | 38.1379
2033 | 3 | 31 | 9 | P | 36.5937
2033 | 3 | 31 | 10 | P | 35.9924
2033 | 3 | 31 | 11 | P | 34.0829
2033 | 3 | 31 | 12 | P | 32.1112
2033 | 3 | 31 | 13 | P | 30.8368
2033 | 3 | 31 | 14 | P | 29.2219
2033 | 3 | 31 | 15 | P | 28.3272
2033 | 3 | 31 | 16 | P | 28.0974
2033 | 3 | 31 | 17 | P | 28.9303
2033 | 3 | 31 | 18 | P | 32.5295
2033 | 3 | 31 | 19 | P | 37.9098
2033 | 3 | 31 | 20 | P | 36.8673
2033 | 3 | 31 | 21 | P | 32.4509
2033 | 3 | 31 | 22 | O | 37.0401
2033 | 3 | 31 | 23 | O | 33.6658
2033 | 4 | 1 | 0 | O | 28.0259
2033 | 4 | 1 | 1 | O | 27.5091
2033 | 4 | 1 | 2 | O | 26.8675
2033 | 4 | 1 | 3 | O | 26.7092
2033 | 4 | 1 | 4 | O | 27.7336
2033 | 4 | 1 | 5 | O | 30.6878
2033 | 4 | 1 | 6 | P | 29.234
2033 | 4 | 1 | 7 | P | 28.9331
2033 | 4 | 1 | 8 | P | 27.542
2033 | 4 | 1 | 9 | P | 27.8177
2033 | 4 | 1 | 10 | P | 28.5837
2033 | 4 | 1 | 11 | P | 28.2359
2033 | 4 | 1 | 12 | P | 28.0792
2033 | 4 | 1 | 13 | P | 27.9834
2033 | 4 | 1 | 14 | P | 27.0646
2033 | 4 | 1 | 15 | P | 26.1316
2033 | 4 | 1 | 16 | P | 26.2711
2033 | 4 | 1 | 17 | P | 25.6766
2033 | 4 | 1 | 18 | P | 24.6163
2033 | 4 | 1 | 19 | P | 26.4392
2033 | 4 | 1 | 20 | P | 31.5883
2033 | 4 | 1 | 21 | P | 26.5109
2033 | 4 | 1 | 22 | O | 32.4624
2033 | 4 | 1 | 23 | O | 29.6364
2033 | 4 | 2 | 0 | O | 27.7524
2033 | 4 | 2 | 1 | O | 27.2406
2033 | 4 | 2 | 2 | O | 26.6053
2033 | 4 | 2 | 3 | O | 26.4486
2033 | 4 | 2 | 4 | O | 27.463
2033 | 4 | 2 | 5 | O | 30.3884
2033 | 4 | 2 | 6 | W | 24.1086
2033 | 4 | 2 | 7 | W | 25.2107
2033 | 4 | 2 | 8 | W | 27.5423
2033 | 4 | 2 | 9 | W | 28.8065
2033 | 4 | 2 | 10 | W | 28.6566
2033 | 4 | 2 | 11 | W | 27.8562
2033 | 4 | 2 | 12 | W | 26.833
2033 | 4 | 2 | 13 | W | 25.8139
2033 | 4 | 2 | 14 | W | 25.4872
2033 | 4 | 2 | 15 | W | 25.3047
2033 | 4 | 2 | 16 | W | 26.1198
2033 | 4 | 2 | 17 | W | 26.535
2033 | 4 | 2 | 18 | W | 26.4728
2033 | 4 | 2 | 19 | W | 29.8653
2033 | 4 | 2 | 20 | W | 35.9188
2033 | 4 | 2 | 21 | W | 30.0357
2033 | 4 | 2 | 22 | O | 32.1456
2033 | 4 | 2 | 23 | O | 29.3472
2033 | 4 | 3 | 0 | O | 28.8552
2033 | 4 | 3 | 1 | O | 28.3231
2033 | 4 | 3 | 2 | O | 27.6626
2033 | 4 | 3 | 3 | O | 27.4996
2033 | 4 | 3 | 4 | O | 28.5543
2033 | 4 | 3 | 5 | O | 31.5959
2033 | 4 | 3 | 6 | W | 23.4999
2033 | 4 | 3 | 7 | W | 24.5743
2033 | 4 | 3 | 8 | W | 26.847
2033 | 4 | 3 | 9 | W | 28.0792
2033 | 4 | 3 | 10 | W | 27.9331
2033 | 4 | 3 | 11 | W | 27.1529
2033 | 4 | 3 | 12 | W | 26.1556
2033 | 4 | 3 | 13 | W | 25.1622
2033 | 4 | 3 | 14 | W | 24.8438
2033 | 4 | 3 | 15 | W | 24.6659
2033 | 4 | 3 | 16 | W | 25.4604
2033 | 4 | 3 | 17 | W | 25.8651
2033 | 4 | 3 | 18 | W | 25.8044
2033 | 4 | 3 | 19 | W | 29.1113
2033 | 4 | 3 | 20 | W | 35.012
2033 | 4 | 3 | 21 | W | 29.2774
2033 | 4 | 3 | 22 | O | 33.423
2033 | 4 | 3 | 23 | O | 30.5134
2033 | 4 | 4 | 0 | O | 28.8019
2033 | 4 | 4 | 1 | O | 28.2707
2033 | 4 | 4 | 2 | O | 27.6114
2033 | 4 | 4 | 3 | O | 27.4487
2033 | 4 | 4 | 4 | O | 28.5015
2033 | 4 | 4 | 5 | O | 31.5375
2033 | 4 | 4 | 6 | P | 30.381
2033 | 4 | 4 | 7 | P | 30.0683
2033 | 4 | 4 | 8 | P | 28.6226
2033 | 4 | 4 | 9 | P | 28.9091
2033 | 4 | 4 | 10 | P | 29.7051
2033 | 4 | 4 | 11 | P | 29.3437
2033 | 4 | 4 | 12 | P | 29.1809
2033 | 4 | 4 | 13 | P | 29.0813
2033 | 4 | 4 | 14 | P | 28.1265
2033 | 4 | 4 | 15 | P | 27.1569
2033 | 4 | 4 | 16 | P | 27.3018
2033 | 4 | 4 | 17 | P | 26.684
2033 | 4 | 4 | 18 | P | 25.5821
2033 | 4 | 4 | 19 | P | 27.4765
2033 | 4 | 4 | 20 | P | 32.8277
2033 | 4 | 4 | 21 | P | 27.5511
2033 | 4 | 4 | 22 | O | 33.3612
2033 | 4 | 4 | 23 | O | 30.457
2033 | 4 | 5 | 0 | O | 30.8973
2033 | 4 | 5 | 1 | O | 30.3275
2033 | 4 | 5 | 2 | O | 29.6202
2033 | 4 | 5 | 3 | O | 29.4457
2033 | 4 | 5 | 4 | O | 30.5751
2033 | 4 | 5 | 5 | O | 33.832
2033 | 4 | 5 | 6 | P | 31.5256
2033 | 4 | 5 | 7 | P | 31.2011
2033 | 4 | 5 | 8 | P | 29.701
2033 | 4 | 5 | 9 | P | 29.9983
2033 | 4 | 5 | 10 | P | 30.8243
2033 | 4 | 5 | 11 | P | 30.4492
2033 | 4 | 5 | 12 | P | 30.2803
2033 | 4 | 5 | 13 | P | 30.177
2033 | 4 | 5 | 14 | P | 29.1862
2033 | 4 | 5 | 15 | P | 28.18
2033 | 4 | 5 | 16 | P | 28.3304
2033 | 4 | 5 | 17 | P | 27.6894
2033 | 4 | 5 | 18 | P | 26.5459
2033 | 4 | 5 | 19 | P | 28.5117
2033 | 4 | 5 | 20 | P | 34.0645
2033 | 4 | 5 | 21 | P | 28.589
2033 | 4 | 5 | 22 | O | 35.7883
2033 | 4 | 5 | 23 | O | 32.6728
2033 | 4 | 6 | 0 | O | 30.9886
2033 | 4 | 6 | 1 | O | 30.4172
2033 | 4 | 6 | 2 | O | 29.7078
2033 | 4 | 6 | 3 | O | 29.5327
2033 | 4 | 6 | 4 | O | 30.6654
2033 | 4 | 6 | 5 | O | 33.932
2033 | 4 | 6 | 6 | P | 31.5381
2033 | 4 | 6 | 7 | P | 31.2135
2033 | 4 | 6 | 8 | P | 29.7127
2033 | 4 | 6 | 9 | P | 30.0102
2033 | 4 | 6 | 10 | P | 30.8365
2033 | 4 | 6 | 11 | P | 30.4613
2033 | 4 | 6 | 12 | P | 30.2923
2033 | 4 | 6 | 13 | P | 30.1889
2033 | 4 | 6 | 14 | P | 29.1977
2033 | 4 | 6 | 15 | P | 28.1912
2033 | 4 | 6 | 16 | P | 28.3417
2033 | 4 | 6 | 17 | P | 27.7003
2033 | 4 | 6 | 18 | P | 26.5565
2033 | 4 | 6 | 19 | P | 28.523
2033 | 4 | 6 | 20 | P | 34.078
2033 | 4 | 6 | 21 | P | 28.6004
2033 | 4 | 6 | 22 | O | 35.8941
2033 | 4 | 6 | 23 | O | 32.7694
2033 | 4 | 7 | 0 | O | 30.0533
2033 | 4 | 7 | 1 | O | 29.4991
2033 | 4 | 7 | 2 | O | 28.8111
2033 | 4 | 7 | 3 | O | 28.6413
2033 | 4 | 7 | 4 | O | 29.7398
2033 | 4 | 7 | 5 | O | 32.9078
2033 | 4 | 7 | 6 | P | 31.8829
2033 | 4 | 7 | 7 | P | 31.5547
2033 | 4 | 7 | 8 | P | 30.0376
2033 | 4 | 7 | 9 | P | 30.3382
2033 | 4 | 7 | 10 | P | 31.1736
2033 | 4 | 7 | 11 | P | 30.7943
2033 | 4 | 7 | 12 | P | 30.6234
2033 | 4 | 7 | 13 | P | 30.519
2033 | 4 | 7 | 14 | P | 29.5169
2033 | 4 | 7 | 15 | P | 28.4994
2033 | 4 | 7 | 16 | P | 28.6515
2033 | 4 | 7 | 17 | P | 28.0032
2033 | 4 | 7 | 18 | P | 26.8468
2033 | 4 | 7 | 19 | P | 28.8348
2033 | 4 | 7 | 20 | P | 34.4505
2033 | 4 | 7 | 21 | P | 28.913
2033 | 4 | 7 | 22 | O | 34.8107
2033 | 4 | 7 | 23 | O | 31.7803
2033 | 4 | 8 | 0 | O | 31.8982
2033 | 4 | 8 | 1 | O | 31.31
2033 | 4 | 8 | 2 | O | 30.5798
2033 | 4 | 8 | 3 | O | 30.3996
2033 | 4 | 8 | 4 | O | 31.5655
2033 | 4 | 8 | 5 | O | 34.928
2033 | 4 | 8 | 6 | P | 32.2851
2033 | 4 | 8 | 7 | P | 31.9528
2033 | 4 | 8 | 8 | P | 30.4165
2033 | 4 | 8 | 9 | P | 30.721
2033 | 4 | 8 | 10 | P | 31.5669
2033 | 4 | 8 | 11 | P | 31.1827
2033 | 4 | 8 | 12 | P | 31.0098
2033 | 4 | 8 | 13 | P | 30.904
2033 | 4 | 8 | 14 | P | 29.8893
2033 | 4 | 8 | 15 | P | 28.8589
2033 | 4 | 8 | 16 | P | 29.0129
2033 | 4 | 8 | 17 | P | 28.3564
2033 | 4 | 8 | 18 | P | 27.1855
2033 | 4 | 8 | 19 | P | 29.1986
2033 | 4 | 8 | 20 | P | 34.8851
2033 | 4 | 8 | 21 | P | 29.2778
2033 | 4 | 8 | 22 | O | 36.9477
2033 | 4 | 8 | 23 | O | 33.7313
2033 | 4 | 9 | 0 | O | 31.6605
2033 | 4 | 9 | 1 | O | 31.0767
2033 | 4 | 9 | 2 | O | 30.3519
2033 | 4 | 9 | 3 | O | 30.1731
2033 | 4 | 9 | 4 | O | 31.3303
2033 | 4 | 9 | 5 | O | 34.6677
2033 | 4 | 9 | 6 | W | 28.3682
2033 | 4 | 9 | 7 | W | 29.6651
2033 | 4 | 9 | 8 | W | 32.4087
2033 | 4 | 9 | 9 | W | 33.8962
2033 | 4 | 9 | 10 | W | 33.7198
2033 | 4 | 9 | 11 | W | 32.778
2033 | 4 | 9 | 12 | W | 31.574
2033 | 4 | 9 | 13 | W | 30.3749
2033 | 4 | 9 | 14 | W | 29.9904
2033 | 4 | 9 | 15 | W | 29.7757
2033 | 4 | 9 | 16 | W | 30.7348
2033 | 4 | 9 | 17 | W | 31.2233
2033 | 4 | 9 | 18 | W | 31.1501
2033 | 4 | 9 | 19 | W | 35.142
2033 | 4 | 9 | 20 | W | 42.2651
2033 | 4 | 9 | 21 | W | 35.3425
2033 | 4 | 9 | 22 | O | 36.6724
2033 | 4 | 9 | 23 | O | 33.4799
2033 | 4 | 10 | 0 | O | 30.2243
2033 | 4 | 10 | 1 | O | 29.667
2033 | 4 | 10 | 2 | O | 28.9751
2033 | 4 | 10 | 3 | O | 28.8044
2033 | 4 | 10 | 4 | O | 29.9091
2033 | 4 | 10 | 5 | O | 33.0951
2033 | 4 | 10 | 6 | W | 25.9862
2033 | 4 | 10 | 7 | W | 27.1742
2033 | 4 | 10 | 8 | W | 29.6874
2033 | 4 | 10 | 9 | W | 31.05
2033 | 4 | 10 | 10 | W | 30.8884
2033 | 4 | 10 | 11 | W | 30.0257
2033 | 4 | 10 | 12 | W | 28.9228
2033 | 4 | 10 | 13 | W | 27.8244
2033 | 4 | 10 | 14 | W | 27.4722
2033 | 4 | 10 | 15 | W | 27.2755
2033 | 4 | 10 | 16 | W | 28.1541
2033 | 4 | 10 | 17 | W | 28.6016
2033 | 4 | 10 | 18 | W | 28.5345
2033 | 4 | 10 | 19 | W | 32.1912
2033 | 4 | 10 | 20 | W | 38.7162
2033 | 4 | 10 | 21 | W | 32.3749
2033 | 4 | 10 | 22 | O | 35.0088
2033 | 4 | 10 | 23 | O | 31.9612
2033 | 4 | 11 | 0 | O | 28.8569
2033 | 4 | 11 | 1 | O | 28.3248
2033 | 4 | 11 | 2 | O | 27.6642
2033 | 4 | 11 | 3 | O | 27.5012
2033 | 4 | 11 | 4 | O | 28.556
2033 | 4 | 11 | 5 | O | 31.5979
2033 | 4 | 11 | 6 | P | 30.8681
2033 | 4 | 11 | 7 | P | 30.5504
2033 | 4 | 11 | 8 | P | 29.0815
2033 | 4 | 11 | 9 | P | 29.3726
2033 | 4 | 11 | 10 | P | 30.1814
2033 | 4 | 11 | 11 | P | 29.8142
2033 | 4 | 11 | 12 | P | 29.6488
2033 | 4 | 11 | 13 | P | 29.5476
2033 | 4 | 11 | 14 | P | 28.5775
2033 | 4 | 11 | 15 | P | 27.5923
2033 | 4 | 11 | 16 | P | 27.7396
2033 | 4 | 11 | 17 | P | 27.1119
2033 | 4 | 11 | 18 | P | 25.9923
2033 | 4 | 11 | 19 | P | 27.9171
2033 | 4 | 11 | 20 | P | 33.354
2033 | 4 | 11 | 21 | P | 27.9928
2033 | 4 | 11 | 22 | O | 33.425
2033 | 4 | 11 | 23 | O | 30.5152
2033 | 4 | 12 | 0 | O | 29.8547
2033 | 4 | 12 | 1 | O | 29.3041
2033 | 4 | 12 | 2 | O | 28.6207
2033 | 4 | 12 | 3 | O | 28.452
2033 | 4 | 12 | 4 | O | 29.5433
2033 | 4 | 12 | 5 | O | 32.6903
2033 | 4 | 12 | 6 | P | 31.0395
2033 | 4 | 12 | 7 | P | 30.72
2033 | 4 | 12 | 8 | P | 29.243
2033 | 4 | 12 | 9 | P | 29.5357
2033 | 4 | 12 | 10 | P | 30.349
2033 | 4 | 12 | 11 | P | 29.9797
2033 | 4 | 12 | 12 | P | 29.8133
2033 | 4 | 12 | 13 | P | 29.7116
2033 | 4 | 12 | 14 | P | 28.7361
2033 | 4 | 12 | 15 | P | 27.7455
2033 | 4 | 12 | 16 | P | 27.8936
2033 | 4 | 12 | 17 | P | 27.2624
2033 | 4 | 12 | 18 | P | 26.1366
2033 | 4 | 12 | 19 | P | 28.0721
2033 | 4 | 12 | 20 | P | 33.5392
2033 | 4 | 12 | 21 | P | 28.1482
2033 | 4 | 12 | 22 | O | 34.5806
2033 | 4 | 12 | 23 | O | 31.5703
2033 | 4 | 13 | 0 | O | 30.4407
2033 | 4 | 13 | 1 | O | 29.8794
2033 | 4 | 13 | 2 | O | 29.1825
2033 | 4 | 13 | 3 | O | 29.0106
2033 | 4 | 13 | 4 | O | 30.1233
2033 | 4 | 13 | 5 | O | 33.3321
2033 | 4 | 13 | 6 | P | 31.0416
2033 | 4 | 13 | 7 | P | 30.7221
2033 | 4 | 13 | 8 | P | 29.2449
2033 | 4 | 13 | 9 | P | 29.5377
2033 | 4 | 13 | 10 | P | 30.351
2033 | 4 | 13 | 11 | P | 29.9817
2033 | 4 | 13 | 12 | P | 29.8153
2033 | 4 | 13 | 13 | P | 29.7136
2033 | 4 | 13 | 14 | P | 28.738
2033 | 4 | 13 | 15 | P | 27.7473
2033 | 4 | 13 | 16 | P | 27.8954
2033 | 4 | 13 | 17 | P | 27.2642
2033 | 4 | 13 | 18 | P | 26.1384
2033 | 4 | 13 | 19 | P | 28.0739
2033 | 4 | 13 | 20 | P | 33.5414
2033 | 4 | 13 | 21 | P | 28.1501
2033 | 4 | 13 | 22 | O | 35.2595
2033 | 4 | 13 | 23 | O | 32.19
2033 | 4 | 14 | 0 | O | 29.1865
2033 | 4 | 14 | 1 | O | 28.6483
2033 | 4 | 14 | 2 | O | 27.9802
2033 | 4 | 14 | 3 | O | 27.8153
2033 | 4 | 14 | 4 | O | 28.8821
2033 | 4 | 14 | 5 | O | 31.9587
2033 | 4 | 14 | 6 | P | 30.7721
2033 | 4 | 14 | 7 | P | 30.4553
2033 | 4 | 14 | 8 | P | 28.991
2033 | 4 | 14 | 9 | P | 29.2812
2033 | 4 | 14 | 10 | P | 30.0875
2033 | 4 | 14 | 11 | P | 29.7214
2033 | 4 | 14 | 12 | P | 29.5565
2033 | 4 | 14 | 13 | P | 29.4557
2033 | 4 | 14 | 14 | P | 28.4885
2033 | 4 | 14 | 15 | P | 27.5064
2033 | 4 | 14 | 16 | P | 27.6533
2033 | 4 | 14 | 17 | P | 27.0275
2033 | 4 | 14 | 18 | P | 25.9114
2033 | 4 | 14 | 19 | P | 27.8302
2033 | 4 | 14 | 20 | P | 33.2502
2033 | 4 | 14 | 21 | P | 27.9057
2033 | 4 | 14 | 22 | O | 33.8067
2033 | 4 | 14 | 23 | O | 30.8638
2033 | 4 | 15 | 0 | O | 28.3483
2033 | 4 | 15 | 1 | O | 27.8256
2033 | 4 | 15 | 2 | O | 27.1766
2033 | 4 | 15 | 3 | O | 27.0165
2033 | 4 | 15 | 4 | O | 28.0527
2033 | 4 | 15 | 5 | O | 31.0409
2033 | 4 | 15 | 6 | P | 30.7724
2033 | 4 | 15 | 7 | P | 30.4557
2033 | 4 | 15 | 8 | P | 28.9913
2033 | 4 | 15 | 9 | P | 29.2815
2033 | 4 | 15 | 10 | P | 30.0878
2033 | 4 | 15 | 11 | P | 29.7217
2033 | 4 | 15 | 12 | P | 29.5568
2033 | 4 | 15 | 13 | P | 29.456
2033 | 4 | 15 | 14 | P | 28.4888
2033 | 4 | 15 | 15 | P | 27.5067
2033 | 4 | 15 | 16 | P | 27.6535
2033 | 4 | 15 | 17 | P | 27.0278
2033 | 4 | 15 | 18 | P | 25.9117
2033 | 4 | 15 | 19 | P | 27.8305
2033 | 4 | 15 | 20 | P | 33.2506
2033 | 4 | 15 | 21 | P | 27.906
2033 | 4 | 15 | 22 | O | 32.8359
2033 | 4 | 15 | 23 | O | 29.9774
2033 | 4 | 16 | 0 | O | 26.9805
2033 | 4 | 16 | 1 | O | 26.483
2033 | 4 | 16 | 2 | O | 25.8654
2033 | 4 | 16 | 3 | O | 25.713
2033 | 4 | 16 | 4 | O | 26.6991
2033 | 4 | 16 | 5 | O | 29.5432
2033 | 4 | 16 | 6 | W | 24.5377
2033 | 4 | 16 | 7 | W | 25.6594
2033 | 4 | 16 | 8 | W | 28.0326
2033 | 4 | 16 | 9 | W | 29.3192
2033 | 4 | 16 | 10 | W | 29.1666
2033 | 4 | 16 | 11 | W | 28.352
2033 | 4 | 16 | 12 | W | 27.3106
2033 | 4 | 16 | 13 | W | 26.2734
2033 | 4 | 16 | 14 | W | 25.9409
2033 | 4 | 16 | 15 | W | 25.7551
2033 | 4 | 16 | 16 | W | 26.5847
2033 | 4 | 16 | 17 | W | 27.0073
2033 | 4 | 16 | 18 | W | 26.944
2033 | 4 | 16 | 19 | W | 30.3968
2033 | 4 | 16 | 20 | W | 36.5581
2033 | 4 | 16 | 21 | W | 30.5703
2033 | 4 | 16 | 22 | O | 31.2515
2033 | 4 | 16 | 23 | O | 28.531
2033 | 4 | 17 | 0 | O | 26.4927
2033 | 4 | 17 | 1 | O | 26.0042
2033 | 4 | 17 | 2 | O | 25.3977
2033 | 4 | 17 | 3 | O | 25.2481
2033 | 4 | 17 | 4 | O | 26.2165
2033 | 4 | 17 | 5 | O | 29.0091
2033 | 4 | 17 | 6 | W | 25.2365
2033 | 4 | 17 | 7 | W | 26.3902
2033 | 4 | 17 | 8 | W | 28.8309
2033 | 4 | 17 | 9 | W | 30.1542
2033 | 4 | 17 | 10 | W | 29.9972
2033 | 4 | 17 | 11 | W | 29.1594
2033 | 4 | 17 | 12 | W | 28.0884
2033 | 4 | 17 | 13 | W | 27.0216
2033 | 4 | 17 | 14 | W | 26.6796
2033 | 4 | 17 | 15 | W | 26.4886
2033 | 4 | 17 | 16 | W | 27.3418
2033 | 4 | 17 | 17 | W | 27.7764
2033 | 4 | 17 | 18 | W | 27.7113
2033 | 4 | 17 | 19 | W | 31.2625
2033 | 4 | 17 | 20 | W | 37.5992
2033 | 4 | 17 | 21 | W | 31.4408
2033 | 4 | 17 | 22 | O | 30.6865
2033 | 4 | 17 | 23 | O | 28.0152
2033 | 4 | 18 | 0 | O | 28.2171
2033 | 4 | 18 | 1 | O | 27.6968
2033 | 4 | 18 | 2 | O | 27.0508
2033 | 4 | 18 | 3 | O | 26.8915
2033 | 4 | 18 | 4 | O | 27.9228
2033 | 4 | 18 | 5 | O | 30.8973
2033 | 4 | 18 | 6 | P | 32.6752
2033 | 4 | 18 | 7 | P | 32.3389
2033 | 4 | 18 | 8 | P | 30.784
2033 | 4 | 18 | 9 | P | 31.0922
2033 | 4 | 18 | 10 | P | 31.9483
2033 | 4 | 18 | 11 | P | 31.5595
2033 | 4 | 18 | 12 | P | 31.3844
2033 | 4 | 18 | 13 | P | 31.2774
2033 | 4 | 18 | 14 | P | 30.2504
2033 | 4 | 18 | 15 | P | 29.2076
2033 | 4 | 18 | 16 | P | 29.3635
2033 | 4 | 18 | 17 | P | 28.6991
2033 | 4 | 18 | 18 | P | 27.5139
2033 | 4 | 18 | 19 | P | 29.5514
2033 | 4 | 18 | 20 | P | 35.3066
2033 | 4 | 18 | 21 | P | 29.6315
2033 | 4 | 18 | 22 | O | 32.6839
2033 | 4 | 18 | 23 | O | 29.8387
2033 | 4 | 19 | 0 | O | 29.1226
2033 | 4 | 19 | 1 | O | 28.5856
2033 | 4 | 19 | 2 | O | 27.9189
2033 | 4 | 19 | 3 | O | 27.7544
2033 | 4 | 19 | 4 | O | 28.8189
2033 | 4 | 19 | 5 | O | 31.8888
2033 | 4 | 19 | 6 | P | 32.3626
2033 | 4 | 19 | 7 | P | 32.0295
2033 | 4 | 19 | 8 | P | 30.4895
2033 | 4 | 19 | 9 | P | 30.7947
2033 | 4 | 19 | 10 | P | 31.6427
2033 | 4 | 19 | 11 | P | 31.2576
2033 | 4 | 19 | 12 | P | 31.0842
2033 | 4 | 19 | 13 | P | 30.9782
2033 | 4 | 19 | 14 | P | 29.9611
2033 | 4 | 19 | 15 | P | 28.9282
2033 | 4 | 19 | 16 | P | 29.0826
2033 | 4 | 19 | 17 | P | 28.4245
2033 | 4 | 19 | 18 | P | 27.2508
2033 | 4 | 19 | 19 | P | 29.2687
2033 | 4 | 19 | 20 | P | 34.9689
2033 | 4 | 19 | 21 | P | 29.3481
2033 | 4 | 19 | 22 | O | 33.7327
2033 | 4 | 19 | 23 | O | 30.7962
2033 | 4 | 20 | 0 | O | 29.309
2033 | 4 | 20 | 1 | O | 28.7686
2033 | 4 | 20 | 2 | O | 28.0976
2033 | 4 | 20 | 3 | O | 27.9321
2033 | 4 | 20 | 4 | O | 29.0034
2033 | 4 | 20 | 5 | O | 32.0929
2033 | 4 | 20 | 6 | P | 33.4053
2033 | 4 | 20 | 7 | P | 33.0615
2033 | 4 | 20 | 8 | P | 31.4719
2033 | 4 | 20 | 9 | P | 31.7869
2033 | 4 | 20 | 10 | P | 32.6622
2033 | 4 | 20 | 11 | P | 32.2647
2033 | 4 | 20 | 12 | P | 32.0857
2033 | 4 | 20 | 13 | P | 31.9763
2033 | 4 | 20 | 14 | P | 30.9264
2033 | 4 | 20 | 15 | P | 29.8603
2033 | 4 | 20 | 16 | P | 30.0196
2033 | 4 | 20 | 17 | P | 29.3403
2033 | 4 | 20 | 18 | P | 28.1287
2033 | 4 | 20 | 19 | P | 30.2117
2033 | 4 | 20 | 20 | P | 36.0956
2033 | 4 | 20 | 21 | P | 30.2937
2033 | 4 | 20 | 22 | O | 33.9486
2033 | 4 | 20 | 23 | O | 30.9933
2033 | 4 | 21 | 0 | O | 29.2738
2033 | 4 | 21 | 1 | O | 28.734
2033 | 4 | 21 | 2 | O | 28.0638
2033 | 4 | 21 | 3 | O | 27.8985
2033 | 4 | 21 | 4 | O | 28.9685
2033 | 4 | 21 | 5 | O | 32.0543
2033 | 4 | 21 | 6 | P | 31.5953
2033 | 4 | 21 | 7 | P | 31.2701
2033 | 4 | 21 | 8 | P | 29.7666
2033 | 4 | 21 | 9 | P | 30.0646
2033 | 4 | 21 | 10 | P | 30.8924
2033 | 4 | 21 | 11 | P | 30.5165
2033 | 4 | 21 | 12 | P | 30.3472
2033 | 4 | 21 | 13 | P | 30.2437
2033 | 4 | 21 | 14 | P | 29.2507
2033 | 4 | 21 | 15 | P | 28.2423
2033 | 4 | 21 | 16 | P | 28.393
2033 | 4 | 21 | 17 | P | 27.7506
2033 | 4 | 21 | 18 | P | 26.6046
2033 | 4 | 21 | 19 | P | 28.5747
2033 | 4 | 21 | 20 | P | 34.1398
2033 | 4 | 21 | 21 | P | 28.6522
2033 | 4 | 21 | 22 | O | 33.9078
2033 | 4 | 21 | 23 | O | 30.9561
2033 | 4 | 22 | 0 | O | 28.3686
2033 | 4 | 22 | 1 | O | 27.8455
2033 | 4 | 22 | 2 | O | 27.196
2033 | 4 | 22 | 3 | O | 27.0358
2033 | 4 | 22 | 4 | O | 28.0727
2033 | 4 | 22 | 5 | O | 31.0631
2033 | 4 | 22 | 6 | P | 30.4626
2033 | 4 | 22 | 7 | P | 30.149
2033 | 4 | 22 | 8 | P | 28.6995
2033 | 4 | 22 | 9 | P | 28.9868
2033 | 4 | 22 | 10 | P | 29.7849
2033 | 4 | 22 | 11 | P | 29.4225
2033 | 4 | 22 | 12 | P | 29.2592
2033 | 4 | 22 | 13 | P | 29.1594
2033 | 4 | 22 | 14 | P | 28.202
2033 | 4 | 22 | 15 | P | 27.2298
2033 | 4 | 22 | 16 | P | 27.3751
2033 | 4 | 22 | 17 | P | 26.7557
2033 | 4 | 22 | 18 | P | 25.6508
2033 | 4 | 22 | 19 | P | 27.5503
2033 | 4 | 22 | 20 | P | 32.9158
2033 | 4 | 22 | 21 | P | 27.625
2033 | 4 | 22 | 22 | O | 32.8593
2033 | 4 | 22 | 23 | O | 29.9988
2033 | 4 | 23 | 0 | O | 26.5199
2033 | 4 | 23 | 1 | O | 26.0308
2033 | 4 | 23 | 2 | O | 25.4237
2033 | 4 | 23 | 3 | O | 25.2739
2033 | 4 | 23 | 4 | O | 26.2433
2033 | 4 | 23 | 5 | O | 29.0388
2033 | 4 | 23 | 6 | W | 22.9382
2033 | 4 | 23 | 7 | W | 23.9868
2033 | 4 | 23 | 8 | W | 26.2052
2033 | 4 | 23 | 9 | W | 27.408
2033 | 4 | 23 | 10 | W | 27.2654
2033 | 4 | 23 | 11 | W | 26.5039
2033 | 4 | 23 | 12 | W | 25.5303
2033 | 4 | 23 | 13 | W | 24.5608
2033 | 4 | 23 | 14 | W | 24.2499
2033 | 4 | 23 | 15 | W | 24.0763
2033 | 4 | 23 | 16 | W | 24.8518
2033 | 4 | 23 | 17 | W | 25.2468
2033 | 4 | 23 | 18 | W | 25.1876
2033 | 4 | 23 | 19 | W | 28.4154
2033 | 4 | 23 | 20 | W | 34.1751
2033 | 4 | 23 | 21 | W | 28.5775
2033 | 4 | 23 | 22 | O | 30.7179
2033 | 4 | 23 | 23 | O | 28.0439
2033 | 4 | 24 | 0 | O | 26.3946
2033 | 4 | 24 | 1 | O | 25.9079
2033 | 4 | 24 | 2 | O | 25.3037
2033 | 4 | 24 | 3 | O | 25.1546
2033 | 4 | 24 | 4 | O | 26.1194
2033 | 4 | 24 | 5 | O | 28.9017
2033 | 4 | 24 | 6 | W | 24.4449
2033 | 4 | 24 | 7 | W | 25.5624
2033 | 4 | 24 | 8 | W | 27.9265
2033 | 4 | 24 | 9 | W | 29.2083
2033 | 4 | 24 | 10 | W | 29.0563
2033 | 4 | 24 | 11 | W | 28.2448
2033 | 4 | 24 | 12 | W | 27.2073
2033 | 4 | 24 | 13 | W | 26.174
2033 | 4 | 24 | 14 | W | 25.8427
2033 | 4 | 24 | 15 | W | 25.6577
2033 | 4 | 24 | 16 | W | 26.4841
2033 | 4 | 24 | 17 | W | 26.9051
2033 | 4 | 24 | 18 | W | 26.842
2033 | 4 | 24 | 19 | W | 30.2819
2033 | 4 | 24 | 20 | W | 36.4198
2033 | 4 | 24 | 21 | W | 30.4546
2033 | 4 | 24 | 22 | O | 30.5729
2033 | 4 | 24 | 23 | O | 27.9114
2033 | 4 | 25 | 0 | O | 28.1834
2033 | 4 | 25 | 1 | O | 27.6637
2033 | 4 | 25 | 2 | O | 27.0185
2033 | 4 | 25 | 3 | O | 26.8593
2033 | 4 | 25 | 4 | O | 27.8895
2033 | 4 | 25 | 5 | O | 30.8603
2033 | 4 | 25 | 6 | P | 32.3479
2033 | 4 | 25 | 7 | P | 32.0149
2033 | 4 | 25 | 8 | P | 30.4756
2033 | 4 | 25 | 9 | P | 30.7807
2033 | 4 | 25 | 10 | P | 31.6282
2033 | 4 | 25 | 11 | P | 31.2434
2033 | 4 | 25 | 12 | P | 31.07
2033 | 4 | 25 | 13 | P | 30.964
2033 | 4 | 25 | 14 | P | 29.9474
2033 | 4 | 25 | 15 | P | 28.915
2033 | 4 | 25 | 16 | P | 29.0693
2033 | 4 | 25 | 17 | P | 28.4116
2033 | 4 | 25 | 18 | P | 27.2383
2033 | 4 | 25 | 19 | P | 29.2554
2033 | 4 | 25 | 20 | P | 34.9529
2033 | 4 | 25 | 21 | P | 29.3347
2033 | 4 | 25 | 22 | O | 32.6448
2033 | 4 | 25 | 23 | O | 29.803
2033 | 4 | 26 | 0 | O | 29.3793
2033 | 4 | 26 | 1 | O | 28.8375
2033 | 4 | 26 | 2 | O | 28.165
2033 | 4 | 26 | 3 | O | 27.999
2033 | 4 | 26 | 4 | O | 29.0729
2033 | 4 | 26 | 5 | O | 32.1698
2033 | 4 | 26 | 6 | P | 33.8657
2033 | 4 | 26 | 7 | P | 33.5171
2033 | 4 | 26 | 8 | P | 31.9056
2033 | 4 | 26 | 9 | P | 32.2249
2033 | 4 | 26 | 10 | P | 33.1122
2033 | 4 | 26 | 11 | P | 32.7093
2033 | 4 | 26 | 12 | P | 32.5279
2033 | 4 | 26 | 13 | P | 32.4169
2033 | 4 | 26 | 14 | P | 31.3525
2033 | 4 | 26 | 15 | P | 30.2717
2033 | 4 | 26 | 16 | P | 30.4333
2033 | 4 | 26 | 17 | P | 29.7446
2033 | 4 | 26 | 18 | P | 28.5163
2033 | 4 | 26 | 19 | P | 30.628
2033 | 4 | 26 | 20 | P | 36.593
2033 | 4 | 26 | 21 | P | 30.7111
2033 | 4 | 26 | 22 | O | 34.03
2033 | 4 | 26 | 23 | O | 31.0676
2033 | 4 | 27 | 0 | O | 29.1775
2033 | 4 | 27 | 1 | O | 28.6395
2033 | 4 | 27 | 2 | O | 27.9715
2033 | 4 | 27 | 3 | O | 27.8067
2033 | 4 | 27 | 4 | O | 28.8732
2033 | 4 | 27 | 5 | O | 31.9489
2033 | 4 | 27 | 6 | P | 31.7608
2033 | 4 | 27 | 7 | P | 31.4339
2033 | 4 | 27 | 8 | P | 29.9225
2033 | 4 | 27 | 9 | P | 30.2221
2033 | 4 | 27 | 10 | P | 31.0542
2033 | 4 | 27 | 11 | P | 30.6763
2033 | 4 | 27 | 12 | P | 30.5062
2033 | 4 | 27 | 13 | P | 30.4021
2033 | 4 | 27 | 14 | P | 29.4039
2033 | 4 | 27 | 15 | P | 28.3902
2033 | 4 | 27 | 16 | P | 28.5418
2033 | 4 | 27 | 17 | P | 27.8959
2033 | 4 | 27 | 18 | P | 26.744
2033 | 4 | 27 | 19 | P | 28.7244
2033 | 4 | 27 | 20 | P | 34.3186
2033 | 4 | 27 | 21 | P | 28.8023
2033 | 4 | 27 | 22 | O | 33.7963
2033 | 4 | 27 | 23 | O | 30.8542
2033 | 4 | 28 | 0 | O | 28.8801
2033 | 4 | 28 | 1 | O | 28.3476
2033 | 4 | 28 | 2 | O | 27.6864
2033 | 4 | 28 | 3 | O | 27.5233
2033 | 4 | 28 | 4 | O | 28.5789
2033 | 4 | 28 | 5 | O | 31.6232
2033 | 4 | 28 | 6 | P | 32.5553
2033 | 4 | 28 | 7 | P | 32.2202
2033 | 4 | 28 | 8 | P | 30.671
2033 | 4 | 28 | 9 | P | 30.978
2033 | 4 | 28 | 10 | P | 31.831
2033 | 4 | 28 | 11 | P | 31.4437
2033 | 4 | 28 | 12 | P | 31.2692
2033 | 4 | 28 | 13 | P | 31.1626
2033 | 4 | 28 | 14 | P | 30.1394
2033 | 4 | 28 | 15 | P | 29.1004
2033 | 4 | 28 | 16 | P | 29.2557
2033 | 4 | 28 | 17 | P | 28.5937
2033 | 4 | 28 | 18 | P | 27.4129
2033 | 4 | 28 | 19 | P | 29.4429
2033 | 4 | 28 | 20 | P | 35.177
2033 | 4 | 28 | 21 | P | 29.5228
2033 | 4 | 28 | 22 | O | 33.4518
2033 | 4 | 28 | 23 | O | 30.5397
2033 | 4 | 29 | 0 | O | 28.4019
2033 | 4 | 29 | 1 | O | 27.8781
2033 | 4 | 29 | 2 | O | 27.228
2033 | 4 | 29 | 3 | O | 27.0675
2033 | 4 | 29 | 4 | O | 28.1057
2033 | 4 | 29 | 5 | O | 31.0996
2033 | 4 | 29 | 6 | P | 31.0004
2033 | 4 | 29 | 7 | P | 30.6813
2033 | 4 | 29 | 8 | P | 29.2062
2033 | 4 | 29 | 9 | P | 29.4985
2033 | 4 | 29 | 10 | P | 30.3107
2033 | 4 | 29 | 11 | P | 29.9419
2033 | 4 | 29 | 12 | P | 29.7758
2033 | 4 | 29 | 13 | P | 29.6742
2033 | 4 | 29 | 14 | P | 28.6999
2033 | 4 | 29 | 15 | P | 27.7105
2033 | 4 | 29 | 16 | P | 27.8584
2033 | 4 | 29 | 17 | P | 27.2281
2033 | 4 | 29 | 18 | P | 26.1037
2033 | 4 | 29 | 19 | P | 28.0367
2033 | 4 | 29 | 20 | P | 33.497
2033 | 4 | 29 | 21 | P | 28.1128
2033 | 4 | 29 | 22 | O | 32.8979
2033 | 4 | 29 | 23 | O | 30.034
2033 | 4 | 30 | 0 | O | 27.0718
2033 | 4 | 30 | 1 | O | 26.5726
2033 | 4 | 30 | 2 | O | 25.9529
2033 | 4 | 30 | 3 | O | 25.8
2033 | 4 | 30 | 4 | O | 26.7895
2033 | 4 | 30 | 5 | O | 29.6432
2033 | 4 | 30 | 6 | W | 23.846
2033 | 4 | 30 | 7 | W | 24.9361
2033 | 4 | 30 | 8 | W | 27.2424
2033 | 4 | 30 | 9 | W | 28.4928
2033 | 4 | 30 | 10 | W | 28.3445
2033 | 4 | 30 | 11 | W | 27.5528
2033 | 4 | 30 | 12 | W | 26.5408
2033 | 4 | 30 | 13 | W | 25.5328
2033 | 4 | 30 | 14 | W | 25.2096
2033 | 4 | 30 | 15 | W | 25.0291
2033 | 4 | 30 | 16 | W | 25.8353
2033 | 4 | 30 | 17 | W | 26.246
2033 | 4 | 30 | 18 | W | 26.1845
2033 | 4 | 30 | 19 | W | 29.54
2033 | 4 | 30 | 20 | W | 35.5276
2033 | 4 | 30 | 21 | W | 29.7085
2033 | 4 | 30 | 22 | O | 31.3573
2033 | 4 | 30 | 23 | O | 28.6276
2033 | 5 | 1 | 0 | O | 27.6151
2033 | 5 | 1 | 1 | O | 26.4544
2033 | 5 | 1 | 2 | O | 24.7698
2033 | 5 | 1 | 3 | O | 23.7311
2033 | 5 | 1 | 4 | O | 24.5851
2033 | 5 | 1 | 5 | O | 27.1901
2033 | 5 | 1 | 6 | W | 20.2105
2033 | 5 | 1 | 7 | W | 22.6788
2033 | 5 | 1 | 8 | W | 25.8688
2033 | 5 | 1 | 9 | W | 28.1498
2033 | 5 | 1 | 10 | W | 29.6166
2033 | 5 | 1 | 11 | W | 30.8942
2033 | 5 | 1 | 12 | W | 32.1161
2033 | 5 | 1 | 13 | W | 32.8506
2033 | 5 | 1 | 14 | W | 33.3382
2033 | 5 | 1 | 15 | W | 33.9157
2033 | 5 | 1 | 16 | W | 36.1178
2033 | 5 | 1 | 17 | W | 35.8348
2033 | 5 | 1 | 18 | W | 33.5482
2033 | 5 | 1 | 19 | W | 32.4906
2033 | 5 | 1 | 20 | W | 35.7416
2033 | 5 | 1 | 21 | W | 33.46
2033 | 5 | 1 | 22 | O | 34.5976
2033 | 5 | 1 | 23 | O | 30.299
2033 | 5 | 2 | 0 | O | 28.5621
2033 | 5 | 2 | 1 | O | 27.3615
2033 | 5 | 2 | 2 | O | 25.6192
2033 | 5 | 2 | 3 | O | 24.5449
2033 | 5 | 2 | 4 | O | 25.4281
2033 | 5 | 2 | 5 | O | 28.1225
2033 | 5 | 2 | 6 | P | 25.3928
2033 | 5 | 2 | 7 | P | 26.7679
2033 | 5 | 2 | 8 | P | 27.4186
2033 | 5 | 2 | 9 | P | 28.897
2033 | 5 | 2 | 10 | P | 30.6935
2033 | 5 | 2 | 11 | P | 31.9303
2033 | 5 | 2 | 12 | P | 33.1606
2033 | 5 | 2 | 13 | P | 34.5569
2033 | 5 | 2 | 14 | P | 35.623
2033 | 5 | 2 | 15 | P | 37.4633
2033 | 5 | 2 | 16 | P | 39.1682
2033 | 5 | 2 | 17 | P | 37.129
2033 | 5 | 2 | 18 | P | 32.3275
2033 | 5 | 2 | 19 | P | 29.9595
2033 | 5 | 2 | 20 | P | 33.0712
2033 | 5 | 2 | 21 | P | 30.7074
2033 | 5 | 2 | 22 | O | 35.784
2033 | 5 | 2 | 23 | O | 31.338
2033 | 5 | 3 | 0 | O | 28.6014
2033 | 5 | 3 | 1 | O | 27.3992
2033 | 5 | 3 | 2 | O | 25.6545
2033 | 5 | 3 | 3 | O | 24.5787
2033 | 5 | 3 | 4 | O | 25.4632
2033 | 5 | 3 | 5 | O | 28.1612
2033 | 5 | 3 | 6 | P | 24.4318
2033 | 5 | 3 | 7 | P | 25.7549
2033 | 5 | 3 | 8 | P | 26.381
2033 | 5 | 3 | 9 | P | 27.8034
2033 | 5 | 3 | 10 | P | 29.532
2033 | 5 | 3 | 11 | P | 30.7219
2033 | 5 | 3 | 12 | P | 31.9057
2033 | 5 | 3 | 13 | P | 33.2491
2033 | 5 | 3 | 14 | P | 34.2749
2033 | 5 | 3 | 15 | P | 36.0455
2033 | 5 | 3 | 16 | P | 37.6859
2033 | 5 | 3 | 17 | P | 35.7238
2033 | 5 | 3 | 18 | P | 31.1041
2033 | 5 | 3 | 19 | P | 28.8257
2033 | 5 | 3 | 20 | P | 31.8197
2033 | 5 | 3 | 21 | P | 29.5452
2033 | 5 | 3 | 22 | O | 35.8333
2033 | 5 | 3 | 23 | O | 31.3812
2033 | 5 | 4 | 0 | O | 28.6539
2033 | 5 | 4 | 1 | O | 27.4495
2033 | 5 | 4 | 2 | O | 25.7016
2033 | 5 | 4 | 3 | O | 24.6238
2033 | 5 | 4 | 4 | O | 25.5099
2033 | 5 | 4 | 5 | O | 28.2129
2033 | 5 | 4 | 6 | P | 24.2571
2033 | 5 | 4 | 7 | P | 25.5707
2033 | 5 | 4 | 8 | P | 26.1923
2033 | 5 | 4 | 9 | P | 27.6046
2033 | 5 | 4 | 10 | P | 29.3208
2033 | 5 | 4 | 11 | P | 30.5022
2033 | 5 | 4 | 12 | P | 31.6775
2033 | 5 | 4 | 13 | P | 33.0113
2033 | 5 | 4 | 14 | P | 34.0298
2033 | 5 | 4 | 15 | P | 35.7877
2033 | 5 | 4 | 16 | P | 37.4164
2033 | 5 | 4 | 17 | P | 35.4684
2033 | 5 | 4 | 18 | P | 30.8817
2033 | 5 | 4 | 19 | P | 28.6196
2033 | 5 | 4 | 20 | P | 31.5921
2033 | 5 | 4 | 21 | P | 29.334
2033 | 5 | 4 | 22 | O | 35.899
2033 | 5 | 4 | 23 | O | 31.4388
2033 | 5 | 5 | 0 | O | 28.9824
2033 | 5 | 5 | 1 | O | 27.7642
2033 | 5 | 5 | 2 | O | 25.9962
2033 | 5 | 5 | 3 | O | 24.9061
2033 | 5 | 5 | 4 | O | 25.8023
2033 | 5 | 5 | 5 | O | 28.5363
2033 | 5 | 5 | 6 | P | 24.7544
2033 | 5 | 5 | 7 | P | 26.095
2033 | 5 | 5 | 8 | P | 26.7293
2033 | 5 | 5 | 9 | P | 28.1705
2033 | 5 | 5 | 10 | P | 29.9219
2033 | 5 | 5 | 11 | P | 31.1276
2033 | 5 | 5 | 12 | P | 32.327
2033 | 5 | 5 | 13 | P | 33.6881
2033 | 5 | 5 | 14 | P | 34.7274
2033 | 5 | 5 | 15 | P | 36.5214
2033 | 5 | 5 | 16 | P | 38.1835
2033 | 5 | 5 | 17 | P | 36.1955
2033 | 5 | 5 | 18 | P | 31.5148
2033 | 5 | 5 | 19 | P | 29.2063
2033 | 5 | 5 | 20 | P | 32.2398
2033 | 5 | 5 | 21 | P | 29.9354
2033 | 5 | 5 | 22 | O | 36.3106
2033 | 5 | 5 | 23 | O | 31.7992
2033 | 5 | 6 | 0 | O | 28.737
2033 | 5 | 6 | 1 | O | 27.5291
2033 | 5 | 6 | 2 | O | 25.7761
2033 | 5 | 6 | 3 | O | 24.6953
2033 | 5 | 6 | 4 | O | 25.5839
2033 | 5 | 6 | 5 | O | 28.2947
2033 | 5 | 6 | 6 | P | 23.8984
2033 | 5 | 6 | 7 | P | 25.1926
2033 | 5 | 6 | 8 | P | 25.8051
2033 | 5 | 6 | 9 | P | 27.1964
2033 | 5 | 6 | 10 | P | 28.8872
2033 | 5 | 6 | 11 | P | 30.0512
2033 | 5 | 6 | 12 | P | 31.2091
2033 | 5 | 6 | 13 | P | 32.5232
2033 | 5 | 6 | 14 | P | 33.5266
2033 | 5 | 6 | 15 | P | 35.2585
2033 | 5 | 6 | 16 | P | 36.8632
2033 | 5 | 6 | 17 | P | 34.9439
2033 | 5 | 6 | 18 | P | 30.425
2033 | 5 | 6 | 19 | P | 28.1964
2033 | 5 | 6 | 20 | P | 31.125
2033 | 5 | 6 | 21 | P | 28.9002
2033 | 5 | 6 | 22 | O | 36.0031
2033 | 5 | 6 | 23 | O | 31.53
2033 | 5 | 7 | 0 | O | 27.5574
2033 | 5 | 7 | 1 | O | 26.3991
2033 | 5 | 7 | 2 | O | 24.718
2033 | 5 | 7 | 3 | O | 23.6815
2033 | 5 | 7 | 4 | O | 24.5337
2033 | 5 | 7 | 5 | O | 27.1332
2033 | 5 | 7 | 6 | W | 19.5073
2033 | 5 | 7 | 7 | W | 21.8897
2033 | 5 | 7 | 8 | W | 24.9686
2033 | 5 | 7 | 9 | W | 27.1703
2033 | 5 | 7 | 10 | W | 28.5861
2033 | 5 | 7 | 11 | W | 29.8193
2033 | 5 | 7 | 12 | W | 30.9986
2033 | 5 | 7 | 13 | W | 31.7075
2033 | 5 | 7 | 14 | W | 32.1781
2033 | 5 | 7 | 15 | W | 32.7355
2033 | 5 | 7 | 16 | W | 34.8611
2033 | 5 | 7 | 17 | W | 34.5879
2033 | 5 | 7 | 18 | W | 32.3808
2033 | 5 | 7 | 19 | W | 31.3601
2033 | 5 | 7 | 20 | W | 34.498
2033 | 5 | 7 | 21 | W | 32.2957
2033 | 5 | 7 | 22 | O | 34.5252
2033 | 5 | 7 | 23 | O | 30.2357
2033 | 5 | 8 | 0 | O | 27.1961
2033 | 5 | 8 | 1 | O | 26.053
2033 | 5 | 8 | 2 | O | 24.394
2033 | 5 | 8 | 3 | O | 23.3711
2033 | 5 | 8 | 4 | O | 24.212
2033 | 5 | 8 | 5 | O | 26.7775
2033 | 5 | 8 | 6 | W | 18.9914
2033 | 5 | 8 | 7 | W | 21.3107
2033 | 5 | 8 | 8 | W | 24.3083
2033 | 5 | 8 | 9 | W | 26.4517
2033 | 5 | 8 | 10 | W | 27.8301
2033 | 5 | 8 | 11 | W | 29.0306
2033 | 5 | 8 | 12 | W | 30.1788
2033 | 5 | 8 | 13 | W | 30.8689
2033 | 5 | 8 | 14 | W | 31.3271
2033 | 5 | 8 | 15 | W | 31.8698
2033 | 5 | 8 | 16 | W | 33.9391
2033 | 5 | 8 | 17 | W | 33.6731
2033 | 5 | 8 | 18 | W | 31.5245
2033 | 5 | 8 | 19 | W | 30.5307
2033 | 5 | 8 | 20 | W | 33.5856
2033 | 5 | 8 | 21 | W | 31.4416
2033 | 5 | 8 | 22 | O | 34.0726
2033 | 5 | 8 | 23 | O | 29.8393
2033 | 5 | 9 | 0 | O | 28.4476
2033 | 5 | 9 | 1 | O | 27.2519
2033 | 5 | 9 | 2 | O | 25.5165
2033 | 5 | 9 | 3 | O | 24.4466
2033 | 5 | 9 | 4 | O | 25.3262
2033 | 5 | 9 | 5 | O | 28.0098
2033 | 5 | 9 | 6 | P | 25.8089
2033 | 5 | 9 | 7 | P | 27.2067
2033 | 5 | 9 | 8 | P | 27.868
2033 | 5 | 9 | 9 | P | 29.3706
2033 | 5 | 9 | 10 | P | 31.1966
2033 | 5 | 9 | 11 | P | 32.4536
2033 | 5 | 9 | 12 | P | 33.7041
2033 | 5 | 9 | 13 | P | 35.1232
2033 | 5 | 9 | 14 | P | 36.2068
2033 | 5 | 9 | 15 | P | 38.0773
2033 | 5 | 9 | 16 | P | 39.8102
2033 | 5 | 9 | 17 | P | 37.7375
2033 | 5 | 9 | 18 | P | 32.8573
2033 | 5 | 9 | 19 | P | 30.4505
2033 | 5 | 9 | 20 | P | 33.6132
2033 | 5 | 9 | 21 | P | 31.2106
2033 | 5 | 9 | 22 | O | 35.6406
2033 | 5 | 9 | 23 | O | 31.2124
2033 | 5 | 10 | 0 | O | 28.7736
2033 | 5 | 10 | 1 | O | 27.5642
2033 | 5 | 10 | 2 | O | 25.809
2033 | 5 | 10 | 3 | O | 24.7267
2033 | 5 | 10 | 4 | O | 25.6165
2033 | 5 | 10 | 5 | O | 28.3308
2033 | 5 | 10 | 6 | P | 26.2686
2033 | 5 | 10 | 7 | P | 27.6912
2033 | 5 | 10 | 8 | P | 28.3643
2033 | 5 | 10 | 9 | P | 29.8937
2033 | 5 | 10 | 10 | P | 31.7522
2033 | 5 | 10 | 11 | P | 33.0316
2033 | 5 | 10 | 12 | P | 34.3044
2033 | 5 | 10 | 13 | P | 35.7488
2033 | 5 | 10 | 14 | P | 36.8517
2033 | 5 | 10 | 15 | P | 38.7554
2033 | 5 | 10 | 16 | P | 40.5191
2033 | 5 | 10 | 17 | P | 38.4096
2033 | 5 | 10 | 18 | P | 33.4425
2033 | 5 | 10 | 19 | P | 30.9928
2033 | 5 | 10 | 20 | P | 34.2119
2033 | 5 | 10 | 21 | P | 31.7665
2033 | 5 | 10 | 22 | O | 36.0491
2033 | 5 | 10 | 23 | O | 31.5702
2033 | 5 | 11 | 0 | O | 29.3017
2033 | 5 | 11 | 1 | O | 28.0701
2033 | 5 | 11 | 2 | O | 26.2827
2033 | 5 | 11 | 3 | O | 25.1806
2033 | 5 | 11 | 4 | O | 26.0866
2033 | 5 | 11 | 5 | O | 28.8508
2033 | 5 | 11 | 6 | P | 28.6137
2033 | 5 | 11 | 7 | P | 30.1633
2033 | 5 | 11 | 8 | P | 30.8965
2033 | 5 | 11 | 9 | P | 32.5624
2033 | 5 | 11 | 10 | P | 34.5868
2033 | 5 | 11 | 11 | P | 35.9805
2033 | 5 | 11 | 12 | P | 37.3668
2033 | 5 | 11 | 13 | P | 38.9402
2033 | 5 | 11 | 14 | P | 40.1415
2033 | 5 | 11 | 15 | P | 42.2152
2033 | 5 | 11 | 16 | P | 44.1364
2033 | 5 | 11 | 17 | P | 41.8385
2033 | 5 | 11 | 18 | P | 36.428
2033 | 5 | 11 | 19 | P | 33.7597
2033 | 5 | 11 | 20 | P | 37.2661
2033 | 5 | 11 | 21 | P | 34.6024
2033 | 5 | 11 | 22 | O | 36.7107
2033 | 5 | 11 | 23 | O | 32.1496
2033 | 5 | 12 | 0 | O | 29.3683
2033 | 5 | 12 | 1 | O | 28.134
2033 | 5 | 12 | 2 | O | 26.3424
2033 | 5 | 12 | 3 | O | 25.2378
2033 | 5 | 12 | 4 | O | 26.146
2033 | 5 | 12 | 5 | O | 28.9164
2033 | 5 | 12 | 6 | P | 27.7276
2033 | 5 | 12 | 7 | P | 29.2292
2033 | 5 | 12 | 8 | P | 29.9397
2033 | 5 | 12 | 9 | P | 31.554
2033 | 5 | 12 | 10 | P | 33.5157
2033 | 5 | 12 | 11 | P | 34.8662
2033 | 5 | 12 | 12 | P | 36.2096
2033 | 5 | 12 | 13 | P | 37.7343
2033 | 5 | 12 | 14 | P | 38.8984
2033 | 5 | 12 | 15 | P | 40.9079
2033 | 5 | 12 | 16 | P | 42.7696
2033 | 5 | 12 | 17 | P | 40.5428
2033 | 5 | 12 | 18 | P | 35.2999
2033 | 5 | 12 | 19 | P | 32.7142
2033 | 5 | 12 | 20 | P | 36.112
2033 | 5 | 12 | 21 | P | 33.5308
2033 | 5 | 12 | 22 | O | 36.7942
2033 | 5 | 12 | 23 | O | 32.2227
2033 | 5 | 13 | 0 | O | 28.9165
2033 | 5 | 13 | 1 | O | 27.7011
2033 | 5 | 13 | 2 | O | 25.9371
2033 | 5 | 13 | 3 | O | 24.8495
2033 | 5 | 13 | 4 | O | 25.7437
2033 | 5 | 13 | 5 | O | 28.4715
2033 | 5 | 13 | 6 | P | 25.5495
2033 | 5 | 13 | 7 | P | 26.9331
2033 | 5 | 13 | 8 | P | 27.5878
2033 | 5 | 13 | 9 | P | 29.0753
2033 | 5 | 13 | 10 | P | 30.8829
2033 | 5 | 13 | 11 | P | 32.1273
2033 | 5 | 13 | 12 | P | 33.3653
2033 | 5 | 13 | 13 | P | 34.7701
2033 | 5 | 13 | 14 | P | 35.8428
2033 | 5 | 13 | 15 | P | 37.6944
2033 | 5 | 13 | 16 | P | 39.4099
2033 | 5 | 13 | 17 | P | 37.3581
2033 | 5 | 13 | 18 | P | 32.527
2033 | 5 | 13 | 19 | P | 30.1444
2033 | 5 | 13 | 20 | P | 33.2753
2033 | 5 | 13 | 21 | P | 30.8968
2033 | 5 | 13 | 22 | O | 36.2281
2033 | 5 | 13 | 23 | O | 31.7269
2033 | 5 | 14 | 0 | O | 27.8518
2033 | 5 | 14 | 1 | O | 26.6811
2033 | 5 | 14 | 2 | O | 24.9821
2033 | 5 | 14 | 3 | O | 23.9346
2033 | 5 | 14 | 4 | O | 24.7958
2033 | 5 | 14 | 5 | O | 27.4231
2033 | 5 | 14 | 6 | W | 19.1066
2033 | 5 | 14 | 7 | W | 21.4401
2033 | 5 | 14 | 8 | W | 24.4558
2033 | 5 | 14 | 9 | W | 26.6122
2033 | 5 | 14 | 10 | W | 27.9989
2033 | 5 | 14 | 11 | W | 29.2068
2033 | 5 | 14 | 12 | W | 30.3619
2033 | 5 | 14 | 13 | W | 31.0562
2033 | 5 | 14 | 14 | W | 31.5172
2033 | 5 | 14 | 15 | W | 32.0632
2033 | 5 | 14 | 16 | W | 34.1451
2033 | 5 | 14 | 17 | W | 33.8774
2033 | 5 | 14 | 18 | W | 31.7157
2033 | 5 | 14 | 19 | W | 30.7159
2033 | 5 | 14 | 20 | W | 33.7894
2033 | 5 | 14 | 21 | W | 31.6324
2033 | 5 | 14 | 22 | O | 34.8941
2033 | 5 | 14 | 23 | O | 30.5587
2033 | 5 | 15 | 0 | O | 27.7756
2033 | 5 | 15 | 1 | O | 26.6081
2033 | 5 | 15 | 2 | O | 24.9138
2033 | 5 | 15 | 3 | O | 23.8691
2033 | 5 | 15 | 4 | O | 24.728
2033 | 5 | 15 | 5 | O | 27.3481
2033 | 5 | 15 | 6 | W | 18.9172
2033 | 5 | 15 | 7 | W | 21.2275
2033 | 5 | 15 | 8 | W | 24.2133
2033 | 5 | 15 | 9 | W | 26.3484
2033 | 5 | 15 | 10 | W | 27.7213
2033 | 5 | 15 | 11 | W | 28.9172
2033 | 5 | 15 | 12 | W | 30.0609
2033 | 5 | 15 | 13 | W | 30.7483
2033 | 5 | 15 | 14 | W | 31.2047
2033 | 5 | 15 | 15 | W | 31.7453
2033 | 5 | 15 | 16 | W | 33.8065
2033 | 5 | 15 | 17 | W | 33.5415
2033 | 5 | 15 | 18 | W | 31.4013
2033 | 5 | 15 | 19 | W | 30.4114
2033 | 5 | 15 | 20 | W | 33.4544
2033 | 5 | 15 | 21 | W | 31.3188
2033 | 5 | 15 | 22 | O | 34.7987
2033 | 5 | 15 | 23 | O | 30.4751
2033 | 5 | 16 | 0 | O | 28.637
2033 | 5 | 16 | 1 | O | 27.4333
2033 | 5 | 16 | 2 | O | 25.6864
2033 | 5 | 16 | 3 | O | 24.6093
2033 | 5 | 16 | 4 | O | 25.4948
2033 | 5 | 16 | 5 | O | 28.1962
2033 | 5 | 16 | 6 | P | 24.3757
2033 | 5 | 16 | 7 | P | 25.6958
2033 | 5 | 16 | 8 | P | 26.3205
2033 | 5 | 16 | 9 | P | 27.7396
2033 | 5 | 16 | 10 | P | 29.4642
2033 | 5 | 16 | 11 | P | 30.6514
2033 | 5 | 16 | 12 | P | 31.8325
2033 | 5 | 16 | 13 | P | 33.1728
2033 | 5 | 16 | 14 | P | 34.1962
2033 | 5 | 16 | 15 | P | 35.9628
2033 | 5 | 16 | 16 | P | 37.5994
2033 | 5 | 16 | 17 | P | 35.6418
2033 | 5 | 16 | 18 | P | 31.0327
2033 | 5 | 16 | 19 | P | 28.7596
2033 | 5 | 16 | 20 | P | 31.7466
2033 | 5 | 16 | 21 | P | 29.4774
2033 | 5 | 16 | 22 | O | 35.8779
2033 | 5 | 16 | 23 | O | 31.4202
2033 | 5 | 17 | 0 | O | 28.7172
2033 | 5 | 17 | 1 | O | 27.5102
2033 | 5 | 17 | 2 | O | 25.7584
2033 | 5 | 17 | 3 | O | 24.6783
2033 | 5 | 17 | 4 | O | 25.5663
2033 | 5 | 17 | 5 | O | 28.2752
2033 | 5 | 17 | 6 | P | 24.8231
2033 | 5 | 17 | 7 | P | 26.1675
2033 | 5 | 17 | 8 | P | 26.8036
2033 | 5 | 17 | 9 | P | 28.2488
2033 | 5 | 17 | 10 | P | 30.005
2033 | 5 | 17 | 11 | P | 31.214
2033 | 5 | 17 | 12 | P | 32.4167
2033 | 5 | 17 | 13 | P | 33.7817
2033 | 5 | 17 | 14 | P | 34.8239
2033 | 5 | 17 | 15 | P | 36.6229
2033 | 5 | 17 | 16 | P | 38.2896
2033 | 5 | 17 | 17 | P | 36.296
2033 | 5 | 17 | 18 | P | 31.6023
2033 | 5 | 17 | 19 | P | 29.2874
2033 | 5 | 17 | 20 | P | 32.3293
2033 | 5 | 17 | 21 | P | 30.0185
2033 | 5 | 17 | 22 | O | 35.9784
2033 | 5 | 17 | 23 | O | 31.5083
2033 | 5 | 18 | 0 | O | 28.9068
2033 | 5 | 18 | 1 | O | 27.6918
2033 | 5 | 18 | 2 | O | 25.9284
2033 | 5 | 18 | 3 | O | 24.8412
2033 | 5 | 18 | 4 | O | 25.7351
2033 | 5 | 18 | 5 | O | 28.4619
2033 | 5 | 18 | 6 | P | 24.7293
2033 | 5 | 18 | 7 | P | 26.0685
2033 | 5 | 18 | 8 | P | 26.7022
2033 | 5 | 18 | 9 | P | 28.142
2033 | 5 | 18 | 10 | P | 29.8916
2033 | 5 | 18 | 11 | P | 31.096
2033 | 5 | 18 | 12 | P | 32.2942
2033 | 5 | 18 | 13 | P | 33.654
2033 | 5 | 18 | 14 | P | 34.6922
2033 | 5 | 18 | 15 | P | 36.4844
2033 | 5 | 18 | 16 | P | 38.1448
2033 | 5 | 18 | 17 | P | 36.1588
2033 | 5 | 18 | 18 | P | 31.4829
2033 | 5 | 18 | 19 | P | 29.1767
2033 | 5 | 18 | 20 | P | 32.2071
2033 | 5 | 18 | 21 | P | 29.905
2033 | 5 | 18 | 22 | O | 36.2159
2033 | 5 | 18 | 23 | O | 31.7163
2033 | 5 | 19 | 0 | O | 28.8728
2033 | 5 | 19 | 1 | O | 27.6593
2033 | 5 | 19 | 2 | O | 25.898
2033 | 5 | 19 | 3 | O | 24.812
2033 | 5 | 19 | 4 | O | 25.7048
2033 | 5 | 19 | 5 | O | 28.4285
2033 | 5 | 19 | 6 | P | 24.8693
2033 | 5 | 19 | 7 | P | 26.2161
2033 | 5 | 19 | 8 | P | 26.8534
2033 | 5 | 19 | 9 | P | 28.3013
2033 | 5 | 19 | 10 | P | 30.0608
2033 | 5 | 19 | 11 | P | 31.272
2033 | 5 | 19 | 12 | P | 32.477
2033 | 5 | 19 | 13 | P | 33.8444
2033 | 5 | 19 | 14 | P | 34.8886
2033 | 5 | 19 | 15 | P | 36.6909
2033 | 5 | 19 | 16 | P | 38.3607
2033 | 5 | 19 | 17 | P | 36.3635
2033 | 5 | 19 | 18 | P | 31.661
2033 | 5 | 19 | 19 | P | 29.3419
2033 | 5 | 19 | 20 | P | 32.3894
2033 | 5 | 19 | 21 | P | 30.0743
2033 | 5 | 19 | 22 | O | 36.1734
2033 | 5 | 19 | 23 | O | 31.679
2033 | 5 | 20 | 0 | O | 28.4996
2033 | 5 | 20 | 1 | O | 27.3017
2033 | 5 | 20 | 2 | O | 25.5632
2033 | 5 | 20 | 3 | O | 24.4913
2033 | 5 | 20 | 4 | O | 25.3725
2033 | 5 | 20 | 5 | O | 28.061
2033 | 5 | 20 | 6 | P | 24.1045
2033 | 5 | 20 | 7 | P | 25.4099
2033 | 5 | 20 | 8 | P | 26.0276
2033 | 5 | 20 | 9 | P | 27.4309
2033 | 5 | 20 | 10 | P | 29.1363
2033 | 5 | 20 | 11 | P | 30.3103
2033 | 5 | 20 | 12 | P | 31.4782
2033 | 5 | 20 | 13 | P | 32.8036
2033 | 5 | 20 | 14 | P | 33.8157
2033 | 5 | 20 | 15 | P | 35.5626
2033 | 5 | 20 | 16 | P | 37.181
2033 | 5 | 20 | 17 | P | 35.2452
2033 | 5 | 20 | 18 | P | 30.6874
2033 | 5 | 20 | 19 | P | 28.4395
2033 | 5 | 20 | 20 | P | 31.3934
2033 | 5 | 20 | 21 | P | 29.1494
2033 | 5 | 20 | 22 | O | 35.7058
2033 | 5 | 20 | 23 | O | 31.2695
2033 | 5 | 21 | 0 | O | 27.707
2033 | 5 | 21 | 1 | O | 26.5425
2033 | 5 | 21 | 2 | O | 24.8523
2033 | 5 | 21 | 3 | O | 23.8102
2033 | 5 | 21 | 4 | O | 24.6669
2033 | 5 | 21 | 5 | O | 27.2806
2033 | 5 | 21 | 6 | W | 19.2168
2033 | 5 | 21 | 7 | W | 21.5637
2033 | 5 | 21 | 8 | W | 24.5968
2033 | 5 | 21 | 9 | W | 26.7657
2033 | 5 | 21 | 10 | W | 28.1604
2033 | 5 | 21 | 11 | W | 29.3752
2033 | 5 | 21 | 12 | W | 30.537
2033 | 5 | 21 | 13 | W | 31.2353
2033 | 5 | 21 | 14 | W | 31.699
2033 | 5 | 21 | 15 | W | 32.2481
2033 | 5 | 21 | 16 | W | 34.342
2033 | 5 | 21 | 17 | W | 34.0728
2033 | 5 | 21 | 18 | W | 31.8986
2033 | 5 | 21 | 19 | W | 30.8931
2033 | 5 | 21 | 20 | W | 33.9843
2033 | 5 | 21 | 21 | W | 31.8148
2033 | 5 | 21 | 22 | O | 34.7128
2033 | 5 | 21 | 23 | O | 30.3999
2033 | 5 | 22 | 0 | O | 27.3764
2033 | 5 | 22 | 1 | O | 26.2257
2033 | 5 | 22 | 2 | O | 24.5557
2033 | 5 | 22 | 3 | O | 23.526
2033 | 5 | 22 | 4 | O | 24.3725
2033 | 5 | 22 | 5 | O | 26.955
2033 | 5 | 22 | 6 | W | 19.5294
2033 | 5 | 22 | 7 | W | 21.9145
2033 | 5 | 22 | 8 | W | 24.9969
2033 | 5 | 22 | 9 | W | 27.2011
2033 | 5 | 22 | 10 | W | 28.6185
2033 | 5 | 22 | 11 | W | 29.8531
2033 | 5 | 22 | 12 | W | 31.0337
2033 | 5 | 22 | 13 | W | 31.7434
2033 | 5 | 22 | 14 | W | 32.2146
2033 | 5 | 22 | 15 | W | 32.7726
2033 | 5 | 22 | 16 | W | 34.9006
2033 | 5 | 22 | 17 | W | 34.6271
2033 | 5 | 22 | 18 | W | 32.4175
2033 | 5 | 22 | 19 | W | 31.3956
2033 | 5 | 22 | 20 | W | 34.5371
2033 | 5 | 22 | 21 | W | 32.3323
2033 | 5 | 22 | 22 | O | 34.2985
2033 | 5 | 22 | 23 | O | 30.0371
2033 | 5 | 23 | 0 | O | 28.3005
2033 | 5 | 23 | 1 | O | 27.111
2033 | 5 | 23 | 2 | O | 25.3846
2033 | 5 | 23 | 3 | O | 24.3201
2033 | 5 | 23 | 4 | O | 25.1952
2033 | 5 | 23 | 5 | O | 27.8649
2033 | 5 | 23 | 6 | P | 26.4534
2033 | 5 | 23 | 7 | P | 27.886
2033 | 5 | 23 | 8 | P | 28.5639
2033 | 5 | 23 | 9 | P | 30.104
2033 | 5 | 23 | 10 | P | 31.9756
2033 | 5 | 23 | 11 | P | 33.2641
2033 | 5 | 23 | 12 | P | 34.5458
2033 | 5 | 23 | 13 | P | 36.0003
2033 | 5 | 23 | 14 | P | 37.111
2033 | 5 | 23 | 15 | P | 39.0281
2033 | 5 | 23 | 16 | P | 40.8043
2033 | 5 | 23 | 17 | P | 38.6798
2033 | 5 | 23 | 18 | P | 33.6778
2033 | 5 | 23 | 19 | P | 31.2109
2033 | 5 | 23 | 20 | P | 34.4526
2033 | 5 | 23 | 21 | P | 31.99
2033 | 5 | 23 | 22 | O | 35.4563
2033 | 5 | 23 | 23 | O | 31.051
2033 | 5 | 24 | 0 | O | 29.0749
2033 | 5 | 24 | 1 | O | 27.8529
2033 | 5 | 24 | 2 | O | 26.0792
2033 | 5 | 24 | 3 | O | 24.9857
2033 | 5 | 24 | 4 | O | 25.8847
2033 | 5 | 24 | 5 | O | 28.6275
2033 | 5 | 24 | 6 | P | 27.8268
2033 | 5 | 24 | 7 | P | 29.3338
2033 | 5 | 24 | 8 | P | 30.0469
2033 | 5 | 24 | 9 | P | 31.6669
2033 | 5 | 24 | 10 | P | 33.6357
2033 | 5 | 24 | 11 | P | 34.991
2033 | 5 | 24 | 12 | P | 36.3392
2033 | 5 | 24 | 13 | P | 37.8693
2033 | 5 | 24 | 14 | P | 39.0376
2033 | 5 | 24 | 15 | P | 41.0543
2033 | 5 | 24 | 16 | P | 42.9227
2033 | 5 | 24 | 17 | P | 40.6879
2033 | 5 | 24 | 18 | P | 35.4263
2033 | 5 | 24 | 19 | P | 32.8313
2033 | 5 | 24 | 20 | P | 36.2413
2033 | 5 | 24 | 21 | P | 33.6508
2033 | 5 | 24 | 22 | O | 36.4266
2033 | 5 | 24 | 23 | O | 31.9008
2033 | 5 | 25 | 0 | O | 29.6257
2033 | 5 | 25 | 1 | O | 28.3805
2033 | 5 | 25 | 2 | O | 26.5733
2033 | 5 | 25 | 3 | O | 25.459
2033 | 5 | 25 | 4 | O | 26.3751
2033 | 5 | 25 | 5 | O | 29.1697
2033 | 5 | 25 | 6 | P | 28.2941
2033 | 5 | 25 | 7 | P | 29.8264
2033 | 5 | 25 | 8 | P | 30.5515
2033 | 5 | 25 | 9 | P | 32.1988
2033 | 5 | 25 | 10 | P | 34.2006
2033 | 5 | 25 | 11 | P | 35.5786
2033 | 5 | 25 | 12 | P | 36.9495
2033 | 5 | 25 | 13 | P | 38.5053
2033 | 5 | 25 | 14 | P | 39.6933
2033 | 5 | 25 | 15 | P | 41.7438
2033 | 5 | 25 | 16 | P | 43.6435
2033 | 5 | 25 | 17 | P | 41.3713
2033 | 5 | 25 | 18 | P | 36.0212
2033 | 5 | 25 | 19 | P | 33.3827
2033 | 5 | 25 | 20 | P | 36.8499
2033 | 5 | 25 | 21 | P | 34.216
2033 | 5 | 25 | 22 | O | 37.1166
2033 | 5 | 25 | 23 | O | 32.5051
2033 | 5 | 26 | 0 | O | 29.6124
2033 | 5 | 26 | 1 | O | 28.3677
2033 | 5 | 26 | 2 | O | 26.5613
2033 | 5 | 26 | 3 | O | 25.4475
2033 | 5 | 26 | 4 | O | 26.3632
2033 | 5 | 26 | 5 | O | 29.1566
2033 | 5 | 26 | 6 | P | 27.9408
2033 | 5 | 26 | 7 | P | 29.454
2033 | 5 | 26 | 8 | P | 30.17
2033 | 5 | 26 | 9 | P | 31.7967
2033 | 5 | 26 | 10 | P | 33.7735
2033 | 5 | 26 | 11 | P | 35.1344
2033 | 5 | 26 | 12 | P | 36.4882
2033 | 5 | 26 | 13 | P | 38.0245
2033 | 5 | 26 | 14 | P | 39.1976
2033 | 5 | 26 | 15 | P | 41.2225
2033 | 5 | 26 | 16 | P | 43.0986
2033 | 5 | 26 | 17 | P | 40.8547
2033 | 5 | 26 | 18 | P | 35.5714
2033 | 5 | 26 | 19 | P | 32.9658
2033 | 5 | 26 | 20 | P | 36.3898
2033 | 5 | 26 | 21 | P | 33.7887
2033 | 5 | 26 | 22 | O | 37.0999
2033 | 5 | 26 | 23 | O | 32.4904
2033 | 5 | 27 | 0 | O | 29.7408
2033 | 5 | 27 | 1 | O | 28.4907
2033 | 5 | 27 | 2 | O | 26.6765
2033 | 5 | 27 | 3 | O | 25.5579
2033 | 5 | 27 | 4 | O | 26.4775
2033 | 5 | 27 | 5 | O | 29.2831
2033 | 5 | 27 | 6 | P | 29.6819
2033 | 5 | 27 | 7 | P | 31.2894
2033 | 5 | 27 | 8 | P | 32.05
2033 | 5 | 27 | 9 | P | 33.7781
2033 | 5 | 27 | 10 | P | 35.8781
2033 | 5 | 27 | 11 | P | 37.3238
2033 | 5 | 27 | 12 | P | 38.7619
2033 | 5 | 27 | 13 | P | 40.394
2033 | 5 | 27 | 14 | P | 41.6402
2033 | 5 | 27 | 15 | P | 43.7913
2033 | 5 | 27 | 16 | P | 45.7842
2033 | 5 | 27 | 17 | P | 43.4005
2033 | 5 | 27 | 18 | P | 37.788
2033 | 5 | 27 | 19 | P | 35.0201
2033 | 5 | 27 | 20 | P | 38.6574
2033 | 5 | 27 | 21 | P | 35.8942
2033 | 5 | 27 | 22 | O | 37.2608
2033 | 5 | 27 | 23 | O | 32.6313
2033 | 5 | 28 | 0 | O | 29.4472
2033 | 5 | 28 | 1 | O | 28.2095
2033 | 5 | 28 | 2 | O | 26.4132
2033 | 5 | 28 | 3 | O | 25.3056
2033 | 5 | 28 | 4 | O | 26.2162
2033 | 5 | 28 | 5 | O | 28.994
2033 | 5 | 28 | 6 | W | 21.5796
2033 | 5 | 28 | 7 | W | 24.215
2033 | 5 | 28 | 8 | W | 27.6211
2033 | 5 | 28 | 9 | W | 30.0566
2033 | 5 | 28 | 10 | W | 31.6228
2033 | 5 | 28 | 11 | W | 32.987
2033 | 5 | 28 | 12 | W | 34.2916
2033 | 5 | 28 | 13 | W | 35.0758
2033 | 5 | 28 | 14 | W | 35.5965
2033 | 5 | 28 | 15 | W | 36.2131
2033 | 5 | 28 | 16 | W | 38.5644
2033 | 5 | 28 | 17 | W | 38.2622
2033 | 5 | 28 | 18 | W | 35.8207
2033 | 5 | 28 | 19 | W | 34.6915
2033 | 5 | 28 | 20 | W | 38.1628
2033 | 5 | 28 | 21 | W | 35.7266
2033 | 5 | 28 | 22 | O | 36.893
2033 | 5 | 28 | 23 | O | 32.3092
2033 | 5 | 29 | 0 | O | 28.6966
2033 | 5 | 29 | 1 | O | 27.4905
2033 | 5 | 29 | 2 | O | 25.7399
2033 | 5 | 29 | 3 | O | 24.6606
2033 | 5 | 29 | 4 | O | 25.5479
2033 | 5 | 29 | 5 | O | 28.255
2033 | 5 | 29 | 6 | W | 21.7283
2033 | 5 | 29 | 7 | W | 24.382
2033 | 5 | 29 | 8 | W | 27.8115
2033 | 5 | 29 | 9 | W | 30.2638
2033 | 5 | 29 | 10 | W | 31.8408
2033 | 5 | 29 | 11 | W | 33.2144
2033 | 5 | 29 | 12 | W | 34.528
2033 | 5 | 29 | 13 | W | 35.3176
2033 | 5 | 29 | 14 | W | 35.8419
2033 | 5 | 29 | 15 | W | 36.4627
2033 | 5 | 29 | 16 | W | 38.8303
2033 | 5 | 29 | 17 | W | 38.526
2033 | 5 | 29 | 18 | W | 36.0676
2033 | 5 | 29 | 19 | W | 34.9307
2033 | 5 | 29 | 20 | W | 38.4259
2033 | 5 | 29 | 21 | W | 35.9729
2033 | 5 | 29 | 22 | O | 35.9526
2033 | 5 | 29 | 23 | O | 31.4857
2033 | 5 | 30 | 0 | O | 28.7728
2033 | 5 | 30 | 1 | O | 27.5635
2033 | 5 | 30 | 2 | O | 25.8083
2033 | 5 | 30 | 3 | O | 24.7261
2033 | 5 | 30 | 4 | O | 25.6158
2033 | 5 | 30 | 5 | O | 28.33
2033 | 5 | 30 | 6 | W | 21.9227
2033 | 5 | 30 | 7 | W | 24.6001
2033 | 5 | 30 | 8 | W | 28.0604
2033 | 5 | 30 | 9 | W | 30.5346
2033 | 5 | 30 | 10 | W | 32.1257
2033 | 5 | 30 | 11 | W | 33.5116
2033 | 5 | 30 | 12 | W | 34.837
2033 | 5 | 30 | 13 | W | 35.6336
2033 | 5 | 30 | 14 | W | 36.1626
2033 | 5 | 30 | 15 | W | 36.789
2033 | 5 | 30 | 16 | W | 39.1777
2033 | 5 | 30 | 17 | W | 38.8707
2033 | 5 | 30 | 18 | W | 36.3903
2033 | 5 | 30 | 19 | W | 35.2432
2033 | 5 | 30 | 20 | W | 38.7697
2033 | 5 | 30 | 21 | W | 36.2947
2033 | 5 | 30 | 22 | O | 36.0481
2033 | 5 | 30 | 23 | O | 31.5693
2033 | 5 | 31 | 0 | O | 29.6185
2033 | 5 | 31 | 1 | O | 28.3735
2033 | 5 | 31 | 2 | O | 26.5668
2033 | 5 | 31 | 3 | O | 25.4528
2033 | 5 | 31 | 4 | O | 26.3686
2033 | 5 | 31 | 5 | O | 29.1626
2033 | 5 | 31 | 6 | P | 30.3383
2033 | 5 | 31 | 7 | P | 31.9812
2033 | 5 | 31 | 8 | P | 32.7587
2033 | 5 | 31 | 9 | P | 34.525
2033 | 5 | 31 | 10 | P | 36.6714
2033 | 5 | 31 | 11 | P | 38.149
2033 | 5 | 31 | 12 | P | 39.619
2033 | 5 | 31 | 13 | P | 41.2871
2033 | 5 | 31 | 14 | P | 42.5609
2033 | 5 | 31 | 15 | P | 44.7596
2033 | 5 | 31 | 16 | P | 46.7966
2033 | 5 | 31 | 17 | P | 44.3602
2033 | 5 | 31 | 18 | P | 38.6236
2033 | 5 | 31 | 19 | P | 35.7944
2033 | 5 | 31 | 20 | P | 39.5122
2033 | 5 | 31 | 21 | P | 36.6879
2033 | 5 | 31 | 22 | O | 37.1075
2033 | 5 | 31 | 23 | O | 32.4971
2033 | 6 | 1 | 0 | O | 29.5628
2033 | 6 | 1 | 1 | O | 27.7937
2033 | 6 | 1 | 2 | O | 25.8373
2033 | 6 | 1 | 3 | O | 23.793
2033 | 6 | 1 | 4 | O | 24.2583
2033 | 6 | 1 | 5 | O | 26.137
2033 | 6 | 1 | 6 | P | 25.1208
2033 | 6 | 1 | 7 | P | 27.1495
2033 | 6 | 1 | 8 | P | 28.6806
2033 | 6 | 1 | 9 | P | 31.0427
2033 | 6 | 1 | 10 | P | 33.9021
2033 | 6 | 1 | 11 | P | 36.2058
2033 | 6 | 1 | 12 | P | 38.6763
2033 | 6 | 1 | 13 | P | 41.3388
2033 | 6 | 1 | 14 | P | 43.655
2033 | 6 | 1 | 15 | P | 47.1947
2033 | 6 | 1 | 16 | P | 50.5219
2033 | 6 | 1 | 17 | P | 46.7466
2033 | 6 | 1 | 18 | P | 40.92
2033 | 6 | 1 | 19 | P | 37.6765
2033 | 6 | 1 | 20 | P | 36.6972
2033 | 6 | 1 | 21 | P | 34.8053
2033 | 6 | 1 | 22 | O | 36.4326
2033 | 6 | 1 | 23 | O | 32.5207
2033 | 6 | 2 | 0 | O | 30.1904
2033 | 6 | 2 | 1 | O | 28.3838
2033 | 6 | 2 | 2 | O | 26.3859
2033 | 6 | 2 | 3 | O | 24.2982
2033 | 6 | 2 | 4 | O | 24.7734
2033 | 6 | 2 | 5 | O | 26.692
2033 | 6 | 2 | 6 | P | 22.41
2033 | 6 | 2 | 7 | P | 24.2198
2033 | 6 | 2 | 8 | P | 25.5857
2033 | 6 | 2 | 9 | P | 27.6929
2033 | 6 | 2 | 10 | P | 30.2437
2033 | 6 | 2 | 11 | P | 32.2988
2033 | 6 | 2 | 12 | P | 34.5027
2033 | 6 | 2 | 13 | P | 36.8779
2033 | 6 | 2 | 14 | P | 38.9442
2033 | 6 | 2 | 15 | P | 42.1019
2033 | 6 | 2 | 16 | P | 45.0701
2033 | 6 | 2 | 17 | P | 41.7021
2033 | 6 | 2 | 18 | P | 36.5043
2033 | 6 | 2 | 19 | P | 33.6108
2033 | 6 | 2 | 20 | P | 32.7372
2033 | 6 | 2 | 21 | P | 31.0494
2033 | 6 | 2 | 22 | O | 37.2062
2033 | 6 | 2 | 23 | O | 33.2112
2033 | 6 | 3 | 0 | O | 28.8924
2033 | 6 | 3 | 1 | O | 27.1634
2033 | 6 | 3 | 2 | O | 25.2514
2033 | 6 | 3 | 3 | O | 23.2535
2033 | 6 | 3 | 4 | O | 23.7082
2033 | 6 | 3 | 5 | O | 25.5443
2033 | 6 | 3 | 6 | P | 22.6457
2033 | 6 | 3 | 7 | P | 24.4745
2033 | 6 | 3 | 8 | P | 25.8548
2033 | 6 | 3 | 9 | P | 27.9842
2033 | 6 | 3 | 10 | P | 30.5618
2033 | 6 | 3 | 11 | P | 32.6385
2033 | 6 | 3 | 12 | P | 34.8656
2033 | 6 | 3 | 13 | P | 37.2658
2033 | 6 | 3 | 14 | P | 39.3538
2033 | 6 | 3 | 15 | P | 42.5447
2033 | 6 | 3 | 16 | P | 45.5441
2033 | 6 | 3 | 17 | P | 42.1408
2033 | 6 | 3 | 18 | P | 36.8883
2033 | 6 | 3 | 19 | P | 33.9643
2033 | 6 | 3 | 20 | P | 33.0815
2033 | 6 | 3 | 21 | P | 31.376
2033 | 6 | 3 | 22 | O | 35.6064
2033 | 6 | 3 | 23 | O | 31.7832
2033 | 6 | 4 | 0 | O | 27.8603
2033 | 6 | 4 | 1 | O | 26.1931
2033 | 6 | 4 | 2 | O | 24.3494
2033 | 6 | 4 | 3 | O | 22.4228
2033 | 6 | 4 | 4 | O | 22.8613
2033 | 6 | 4 | 5 | O | 24.6319
2033 | 6 | 4 | 6 | W | 14.7513
2033 | 6 | 4 | 7 | W | 18.413
2033 | 6 | 4 | 8 | W | 21.2166
2033 | 6 | 4 | 9 | W | 23.6094
2033 | 6 | 4 | 10 | W | 25.8098
2033 | 6 | 4 | 11 | W | 27.9455
2033 | 6 | 4 | 12 | W | 29.9693
2033 | 6 | 4 | 13 | W | 31.5768
2033 | 6 | 4 | 14 | W | 33.1078
2033 | 6 | 4 | 15 | W | 34.9058
2033 | 6 | 4 | 16 | W | 37.8576
2033 | 6 | 4 | 17 | W | 37.4189
2033 | 6 | 4 | 18 | W | 33.6796
2033 | 6 | 4 | 19 | W | 31.3295
2033 | 6 | 4 | 20 | W | 30.5411
2033 | 6 | 4 | 21 | W | 29.2176
2033 | 6 | 4 | 22 | O | 34.3346
2033 | 6 | 4 | 23 | O | 30.6479
2033 | 6 | 5 | 0 | O | 26.2806
2033 | 6 | 5 | 1 | O | 24.7079
2033 | 6 | 5 | 2 | O | 22.9688
2033 | 6 | 5 | 3 | O | 21.1514
2033 | 6 | 5 | 4 | O | 21.5651
2033 | 6 | 5 | 5 | O | 23.2352
2033 | 6 | 5 | 6 | W | 14.39
2033 | 6 | 5 | 7 | W | 17.962
2033 | 6 | 5 | 8 | W | 20.6969
2033 | 6 | 5 | 9 | W | 23.031
2033 | 6 | 5 | 10 | W | 25.1775
2033 | 6 | 5 | 11 | W | 27.261
2033 | 6 | 5 | 12 | W | 29.2352
2033 | 6 | 5 | 13 | W | 30.8033
2033 | 6 | 5 | 14 | W | 32.2968
2033 | 6 | 5 | 15 | W | 34.0508
2033 | 6 | 5 | 16 | W | 36.9302
2033 | 6 | 5 | 17 | W | 36.5023
2033 | 6 | 5 | 18 | W | 32.8546
2033 | 6 | 5 | 19 | W | 30.562
2033 | 6 | 5 | 20 | W | 29.7929
2033 | 6 | 5 | 21 | W | 28.5019
2033 | 6 | 5 | 22 | O | 32.3878
2033 | 6 | 5 | 23 | O | 28.9102
2033 | 6 | 6 | 0 | O | 27.8959
2033 | 6 | 6 | 1 | O | 26.2266
2033 | 6 | 6 | 2 | O | 24.3806
2033 | 6 | 6 | 3 | O | 22.4515
2033 | 6 | 6 | 4 | O | 22.8906
2033 | 6 | 6 | 5 | O | 24.6634
2033 | 6 | 6 | 6 | P | 23.0344
2033 | 6 | 6 | 7 | P | 24.8946
2033 | 6 | 6 | 8 | P | 26.2986
2033 | 6 | 6 | 9 | P | 28.4645
2033 | 6 | 6 | 10 | P | 31.0864
2033 | 6 | 6 | 11 | P | 33.1987
2033 | 6 | 6 | 12 | P | 35.4641
2033 | 6 | 6 | 13 | P | 37.9055
2033 | 6 | 6 | 14 | P | 40.0293
2033 | 6 | 6 | 15 | P | 43.275
2033 | 6 | 6 | 16 | P | 46.3259
2033 | 6 | 6 | 17 | P | 42.8641
2033 | 6 | 6 | 18 | P | 37.5215
2033 | 6 | 6 | 19 | P | 34.5473
2033 | 6 | 6 | 20 | P | 33.6494
2033 | 6 | 6 | 21 | P | 31.9146
2033 | 6 | 6 | 22 | O | 34.3785
2033 | 6 | 6 | 23 | O | 30.6871
2033 | 6 | 7 | 0 | O | 28.7254
2033 | 6 | 7 | 1 | O | 27.0064
2033 | 6 | 7 | 2 | O | 25.1055
2033 | 6 | 7 | 3 | O | 23.1191
2033 | 6 | 7 | 4 | O | 23.5712
2033 | 6 | 7 | 5 | O | 25.3967
2033 | 6 | 7 | 6 | P | 21.6374
2033 | 6 | 7 | 7 | P | 23.3848
2033 | 6 | 7 | 8 | P | 24.7037
2033 | 6 | 7 | 9 | P | 26.7382
2033 | 6 | 7 | 10 | P | 29.2011
2033 | 6 | 7 | 11 | P | 31.1853
2033 | 6 | 7 | 12 | P | 33.3133
2033 | 6 | 7 | 13 | P | 35.6066
2033 | 6 | 7 | 14 | P | 37.6016
2033 | 6 | 7 | 15 | P | 40.6505
2033 | 6 | 7 | 16 | P | 43.5164
2033 | 6 | 7 | 17 | P | 40.2645
2033 | 6 | 7 | 18 | P | 35.2459
2033 | 6 | 7 | 19 | P | 32.4521
2033 | 6 | 7 | 20 | P | 31.6087
2033 | 6 | 7 | 21 | P | 29.9791
2033 | 6 | 7 | 22 | O | 35.4007
2033 | 6 | 7 | 23 | O | 31.5996
2033 | 6 | 8 | 0 | O | 27.1036
2033 | 6 | 8 | 1 | O | 25.4817
2033 | 6 | 8 | 2 | O | 23.6881
2033 | 6 | 8 | 3 | O | 21.8138
2033 | 6 | 8 | 4 | O | 22.2404
2033 | 6 | 8 | 5 | O | 23.9628
2033 | 6 | 8 | 6 | P | 20.1781
2033 | 6 | 8 | 7 | P | 21.8076
2033 | 6 | 8 | 8 | P | 23.0375
2033 | 6 | 8 | 9 | P | 24.9348
2033 | 6 | 8 | 10 | P | 27.2316
2033 | 6 | 8 | 11 | P | 29.082
2033 | 6 | 8 | 12 | P | 31.0664
2033 | 6 | 8 | 13 | P | 33.2051
2033 | 6 | 8 | 14 | P | 35.0655
2033 | 6 | 8 | 15 | P | 37.9088
2033 | 6 | 8 | 16 | P | 40.5814
2033 | 6 | 8 | 17 | P | 37.5488
2033 | 6 | 8 | 18 | P | 32.8687
2033 | 6 | 8 | 19 | P | 30.2633
2033 | 6 | 8 | 20 | P | 29.4768
2033 | 6 | 8 | 21 | P | 27.9571
2033 | 6 | 8 | 22 | O | 33.402
2033 | 6 | 8 | 23 | O | 29.8155
2033 | 6 | 9 | 0 | O | 27.2959
2033 | 6 | 9 | 1 | O | 25.6625
2033 | 6 | 9 | 2 | O | 23.8562
2033 | 6 | 9 | 3 | O | 21.9686
2033 | 6 | 9 | 4 | O | 22.3982
2033 | 6 | 9 | 5 | O | 24.1329
2033 | 6 | 9 | 6 | P | 21.416
2033 | 6 | 9 | 7 | P | 23.1455
2033 | 6 | 9 | 8 | P | 24.4508
2033 | 6 | 9 | 9 | P | 26.4646
2033 | 6 | 9 | 10 | P | 28.9023
2033 | 6 | 9 | 11 | P | 30.8662
2033 | 6 | 9 | 12 | P | 32.9724
2033 | 6 | 9 | 13 | P | 35.2423
2033 | 6 | 9 | 14 | P | 37.2168
2033 | 6 | 9 | 15 | P | 40.2345
2033 | 6 | 9 | 16 | P | 43.071
2033 | 6 | 9 | 17 | P | 39.8525
2033 | 6 | 9 | 18 | P | 34.8852
2033 | 6 | 9 | 19 | P | 32.12
2033 | 6 | 9 | 20 | P | 31.2852
2033 | 6 | 9 | 21 | P | 29.6723
2033 | 6 | 9 | 22 | O | 33.639
2033 | 6 | 9 | 23 | O | 30.0271
2033 | 6 | 10 | 0 | O | 28.8004
2033 | 6 | 10 | 1 | O | 27.0769
2033 | 6 | 10 | 2 | O | 25.1711
2033 | 6 | 10 | 3 | O | 23.1795
2033 | 6 | 10 | 4 | O | 23.6327
2033 | 6 | 10 | 5 | O | 25.463
2033 | 6 | 10 | 6 | P | 23.491
2033 | 6 | 10 | 7 | P | 25.3881
2033 | 6 | 10 | 8 | P | 26.8199
2033 | 6 | 10 | 9 | P | 29.0287
2033 | 6 | 10 | 10 | P | 31.7026
2033 | 6 | 10 | 11 | P | 33.8568
2033 | 6 | 10 | 12 | P | 36.167
2033 | 6 | 10 | 13 | P | 38.6568
2033 | 6 | 10 | 14 | P | 40.8227
2033 | 6 | 10 | 15 | P | 44.1328
2033 | 6 | 10 | 16 | P | 47.2441
2033 | 6 | 10 | 17 | P | 43.7137
2033 | 6 | 10 | 18 | P | 38.2652
2033 | 6 | 10 | 19 | P | 35.2321
2033 | 6 | 10 | 20 | P | 34.3164
2033 | 6 | 10 | 21 | P | 32.5472
2033 | 6 | 10 | 22 | O | 35.4931
2033 | 6 | 10 | 23 | O | 31.6821
2033 | 6 | 11 | 0 | O | 29.1791
2033 | 6 | 11 | 1 | O | 27.433
2033 | 6 | 11 | 2 | O | 25.5021
2033 | 6 | 11 | 3 | O | 23.4843
2033 | 6 | 11 | 4 | O | 23.9435
2033 | 6 | 11 | 5 | O | 25.7979
2033 | 6 | 11 | 6 | W | 17.5384
2033 | 6 | 11 | 7 | W | 21.8919
2033 | 6 | 11 | 8 | W | 25.2252
2033 | 6 | 11 | 9 | W | 28.0701
2033 | 6 | 11 | 10 | W | 30.6862
2033 | 6 | 11 | 11 | W | 33.2255
2033 | 6 | 11 | 12 | W | 35.6316
2033 | 6 | 11 | 13 | W | 37.5428
2033 | 6 | 11 | 14 | W | 39.3631
2033 | 6 | 11 | 15 | W | 41.5008
2033 | 6 | 11 | 16 | W | 45.0103
2033 | 6 | 11 | 17 | W | 44.4887
2033 | 6 | 11 | 18 | W | 40.0429
2033 | 6 | 11 | 19 | W | 37.2488
2033 | 6 | 11 | 20 | W | 36.3114
2033 | 6 | 11 | 21 | W | 34.7379
2033 | 6 | 11 | 22 | O | 35.9598
2033 | 6 | 11 | 23 | O | 32.0987
2033 | 6 | 12 | 0 | O | 29.118
2033 | 6 | 12 | 1 | O | 27.3755
2033 | 6 | 12 | 2 | O | 25.4486
2033 | 6 | 12 | 3 | O | 23.4351
2033 | 6 | 12 | 4 | O | 23.8934
2033 | 6 | 12 | 5 | O | 25.7438
2033 | 6 | 12 | 6 | W | 17.3147
2033 | 6 | 12 | 7 | W | 21.6126
2033 | 6 | 12 | 8 | W | 24.9034
2033 | 6 | 12 | 9 | W | 27.712
2033 | 6 | 12 | 10 | W | 30.2947
2033 | 6 | 12 | 11 | W | 32.8016
2033 | 6 | 12 | 12 | W | 35.177
2033 | 6 | 12 | 13 | W | 37.0639
2033 | 6 | 12 | 14 | W | 38.8609
2033 | 6 | 12 | 15 | W | 40.9714
2033 | 6 | 12 | 16 | W | 44.4361
2033 | 6 | 12 | 17 | W | 43.9211
2033 | 6 | 12 | 18 | W | 39.532
2033 | 6 | 12 | 19 | W | 36.7736
2033 | 6 | 12 | 20 | W | 35.8482
2033 | 6 | 12 | 21 | W | 34.2948
2033 | 6 | 12 | 22 | O | 35.8845
2033 | 6 | 12 | 23 | O | 32.0315
2033 | 6 | 13 | 0 | O | 30.1839
2033 | 6 | 13 | 1 | O | 28.3776
2033 | 6 | 13 | 2 | O | 26.3802
2033 | 6 | 13 | 3 | O | 24.2929
2033 | 6 | 13 | 4 | O | 24.768
2033 | 6 | 13 | 5 | O | 26.6862
2033 | 6 | 13 | 6 | P | 25.2257
2033 | 6 | 13 | 7 | P | 27.2629
2033 | 6 | 13 | 8 | P | 28.8005
2033 | 6 | 13 | 9 | P | 31.1725
2033 | 6 | 13 | 10 | P | 34.0438
2033 | 6 | 13 | 11 | P | 36.357
2033 | 6 | 13 | 12 | P | 38.8379
2033 | 6 | 13 | 13 | P | 41.5116
2033 | 6 | 13 | 14 | P | 43.8374
2033 | 6 | 13 | 15 | P | 47.3919
2033 | 6 | 13 | 16 | P | 50.733
2033 | 6 | 13 | 17 | P | 46.9419
2033 | 6 | 13 | 18 | P | 41.091
2033 | 6 | 13 | 19 | P | 37.8339
2033 | 6 | 13 | 20 | P | 36.8506
2033 | 6 | 13 | 21 | P | 34.9507
2033 | 6 | 13 | 22 | O | 37.1981
2033 | 6 | 13 | 23 | O | 33.204
2033 | 6 | 14 | 0 | O | 30.3907
2033 | 6 | 14 | 1 | O | 28.572
2033 | 6 | 14 | 2 | O | 26.5609
2033 | 6 | 14 | 3 | O | 24.4594
2033 | 6 | 14 | 4 | O | 24.9377
2033 | 6 | 14 | 5 | O | 26.869
2033 | 6 | 14 | 6 | P | 25.0299
2033 | 6 | 14 | 7 | P | 27.0513
2033 | 6 | 14 | 8 | P | 28.5768
2033 | 6 | 14 | 9 | P | 30.9304
2033 | 6 | 14 | 10 | P | 33.7794
2033 | 6 | 14 | 11 | P | 36.0748
2033 | 6 | 14 | 12 | P | 38.5363
2033 | 6 | 14 | 13 | P | 41.1893
2033 | 6 | 14 | 14 | P | 43.497
2033 | 6 | 14 | 15 | P | 47.024
2033 | 6 | 14 | 16 | P | 50.3391
2033 | 6 | 14 | 17 | P | 46.5775
2033 | 6 | 14 | 18 | P | 40.772
2033 | 6 | 14 | 19 | P | 37.5402
2033 | 6 | 14 | 20 | P | 36.5644
2033 | 6 | 14 | 21 | P | 34.6794
2033 | 6 | 14 | 22 | O | 37.453
2033 | 6 | 14 | 23 | O | 33.4315
2033 | 6 | 15 | 0 | O | 30.453
2033 | 6 | 15 | 1 | O | 28.6306
2033 | 6 | 15 | 2 | O | 26.6154
2033 | 6 | 15 | 3 | O | 24.5095
2033 | 6 | 15 | 4 | O | 24.9888
2033 | 6 | 15 | 5 | O | 26.9241
2033 | 6 | 15 | 6 | P | 24.9219
2033 | 6 | 15 | 7 | P | 26.9346
2033 | 6 | 15 | 8 | P | 28.4535
2033 | 6 | 15 | 9 | P | 30.797
2033 | 6 | 15 | 10 | P | 33.6337
2033 | 6 | 15 | 11 | P | 35.9191
2033 | 6 | 15 | 12 | P | 38.3701
2033 | 6 | 15 | 13 | P | 41.0116
2033 | 6 | 15 | 14 | P | 43.3094
2033 | 6 | 15 | 15 | P | 46.8211
2033 | 6 | 15 | 16 | P | 50.1219
2033 | 6 | 15 | 17 | P | 46.3765
2033 | 6 | 15 | 18 | P | 40.5961
2033 | 6 | 15 | 19 | P | 37.3782
2033 | 6 | 15 | 20 | P | 36.4067
2033 | 6 | 15 | 21 | P | 34.5297
2033 | 6 | 15 | 22 | O | 37.5298
2033 | 6 | 15 | 23 | O | 33.5001
2033 | 6 | 16 | 0 | O | 30.7295
2033 | 6 | 16 | 1 | O | 28.8906
2033 | 6 | 16 | 2 | O | 26.8571
2033 | 6 | 16 | 3 | O | 24.7321
2033 | 6 | 16 | 4 | O | 25.2157
2033 | 6 | 16 | 5 | O | 27.1686
2033 | 6 | 16 | 6 | P | 27.1238
2033 | 6 | 16 | 7 | P | 29.3143
2033 | 6 | 16 | 8 | P | 30.9675
2033 | 6 | 16 | 9 | P | 33.518
2033 | 6 | 16 | 10 | P | 36.6053
2033 | 6 | 16 | 11 | P | 39.0927
2033 | 6 | 16 | 12 | P | 41.7602
2033 | 6 | 16 | 13 | P | 44.635
2033 | 6 | 16 | 14 | P | 47.1359
2033 | 6 | 16 | 15 | P | 50.9578
2033 | 6 | 16 | 16 | P | 54.5503
2033 | 6 | 16 | 17 | P | 50.474
2033 | 6 | 16 | 18 | P | 44.1828
2033 | 6 | 16 | 19 | P | 40.6806
2033 | 6 | 16 | 20 | P | 39.6233
2033 | 6 | 16 | 21 | P | 37.5805
2033 | 6 | 16 | 22 | O | 37.8705
2033 | 6 | 16 | 23 | O | 33.8042
2033 | 6 | 17 | 0 | O | 30.914
2033 | 6 | 17 | 1 | O | 29.0641
2033 | 6 | 17 | 2 | O | 27.0183
2033 | 6 | 17 | 3 | O | 24.8806
2033 | 6 | 17 | 4 | O | 25.3671
2033 | 6 | 17 | 5 | O | 27.3317
2033 | 6 | 17 | 6 | P | 22.7522
2033 | 6 | 17 | 7 | P | 24.5896
2033 | 6 | 17 | 8 | P | 25.9764
2033 | 6 | 17 | 9 | P | 28.1158
2033 | 6 | 17 | 10 | P | 30.7055
2033 | 6 | 17 | 11 | P | 32.792
2033 | 6 | 17 | 12 | P | 35.0296
2033 | 6 | 17 | 13 | P | 37.4411
2033 | 6 | 17 | 14 | P | 39.5388
2033 | 6 | 17 | 15 | P | 42.7448
2033 | 6 | 17 | 16 | P | 45.7583
2033 | 6 | 17 | 17 | P | 42.3389
2033 | 6 | 17 | 18 | P | 37.0617
2033 | 6 | 17 | 19 | P | 34.124
2033 | 6 | 17 | 20 | P | 33.2371
2033 | 6 | 17 | 21 | P | 31.5236
2033 | 6 | 17 | 22 | O | 38.0979
2033 | 6 | 17 | 23 | O | 34.0072
2033 | 6 | 18 | 0 | O | 28.4847
2033 | 6 | 18 | 1 | O | 26.7801
2033 | 6 | 18 | 2 | O | 24.8951
2033 | 6 | 18 | 3 | O | 22.9253
2033 | 6 | 18 | 4 | O | 23.3737
2033 | 6 | 18 | 5 | O | 25.1839
2033 | 6 | 18 | 6 | W | 16.4815
2033 | 6 | 18 | 7 | W | 20.5727
2033 | 6 | 18 | 8 | W | 23.7051
2033 | 6 | 18 | 9 | W | 26.3786
2033 | 6 | 18 | 10 | W | 28.8371
2033 | 6 | 18 | 11 | W | 31.2234
2033 | 6 | 18 | 12 | W | 33.4845
2033 | 6 | 18 | 13 | W | 35.2805
2033 | 6 | 18 | 14 | W | 36.9911
2033 | 6 | 18 | 15 | W | 39
2033 | 6 | 18 | 16 | W | 42.298
2033 | 6 | 18 | 17 | W | 41.8078
2033 | 6 | 18 | 18 | W | 37.6299
2033 | 6 | 18 | 19 | W | 35.0042
2033 | 6 | 18 | 20 | W | 34.1233
2033 | 6 | 18 | 21 | W | 32.6446
2033 | 6 | 18 | 22 | O | 35.104
2033 | 6 | 18 | 23 | O | 31.3348
2033 | 6 | 19 | 0 | O | 28.4154
2033 | 6 | 19 | 1 | O | 26.715
2033 | 6 | 19 | 2 | O | 24.8346
2033 | 6 | 19 | 3 | O | 22.8696
2033 | 6 | 19 | 4 | O | 23.3169
2033 | 6 | 19 | 5 | O | 25.1227
2033 | 6 | 19 | 6 | W | 16.418
2033 | 6 | 19 | 7 | W | 20.4933
2033 | 6 | 19 | 8 | W | 23.6137
2033 | 6 | 19 | 9 | W | 26.2768
2033 | 6 | 19 | 10 | W | 28.7258
2033 | 6 | 19 | 11 | W | 31.1029
2033 | 6 | 19 | 12 | W | 33.3553
2033 | 6 | 19 | 13 | W | 35.1444
2033 | 6 | 19 | 14 | W | 36.8483
2033 | 6 | 19 | 15 | W | 38.8495
2033 | 6 | 19 | 16 | W | 42.1348
2033 | 6 | 19 | 17 | W | 41.6465
2033 | 6 | 19 | 18 | W | 37.4847
2033 | 6 | 19 | 19 | W | 34.8691
2033 | 6 | 19 | 20 | W | 33.9916
2033 | 6 | 19 | 21 | W | 32.5187
2033 | 6 | 19 | 22 | O | 35.0187
2033 | 6 | 19 | 23 | O | 31.2586
2033 | 6 | 20 | 0 | O | 31.5673
2033 | 6 | 20 | 1 | O | 29.6782
2033 | 6 | 20 | 2 | O | 27.5893
2033 | 6 | 20 | 3 | O | 25.4063
2033 | 6 | 20 | 4 | O | 25.9032
2033 | 6 | 20 | 5 | O | 27.9093
2033 | 6 | 20 | 6 | P | 26.9816
2033 | 6 | 20 | 7 | P | 29.1606
2033 | 6 | 20 | 8 | P | 30.8051
2033 | 6 | 20 | 9 | P | 33.3422
2033 | 6 | 20 | 10 | P | 36.4134
2033 | 6 | 20 | 11 | P | 38.8877
2033 | 6 | 20 | 12 | P | 41.5412
2033 | 6 | 20 | 13 | P | 44.401
2033 | 6 | 20 | 14 | P | 46.8887
2033 | 6 | 20 | 15 | P | 50.6906
2033 | 6 | 20 | 16 | P | 54.2643
2033 | 6 | 20 | 17 | P | 50.2093
2033 | 6 | 20 | 18 | P | 43.9511
2033 | 6 | 20 | 19 | P | 40.4673
2033 | 6 | 20 | 20 | P | 39.4155
2033 | 6 | 20 | 21 | P | 37.3835
2033 | 6 | 20 | 22 | O | 38.903
2033 | 6 | 20 | 23 | O | 34.7258
2033 | 6 | 21 | 0 | O | 33.3603
2033 | 6 | 21 | 1 | O | 31.3639
2033 | 6 | 21 | 2 | O | 29.1563
2033 | 6 | 21 | 3 | O | 26.8494
2033 | 6 | 21 | 4 | O | 27.3744
2033 | 6 | 21 | 5 | O | 29.4945
2033 | 6 | 21 | 6 | P | 27.1967
2033 | 6 | 21 | 7 | P | 29.3931
2033 | 6 | 21 | 8 | P | 31.0507
2033 | 6 | 21 | 9 | P | 33.6081
2033 | 6 | 21 | 10 | P | 36.7037
2033 | 6 | 21 | 11 | P | 39.1978
2033 | 6 | 21 | 12 | P | 41.8724
2033 | 6 | 21 | 13 | P | 44.755
2033 | 6 | 21 | 14 | P | 47.2626
2033 | 6 | 21 | 15 | P | 51.0948
2033 | 6 | 21 | 16 | P | 54.697
2033 | 6 | 21 | 17 | P | 50.6097
2033 | 6 | 21 | 18 | P | 44.3016
2033 | 6 | 21 | 19 | P | 40.79
2033 | 6 | 21 | 20 | P | 39.7298
2033 | 6 | 21 | 21 | P | 37.6816
2033 | 6 | 21 | 22 | O | 41.1126
2033 | 6 | 21 | 23 | O | 36.6982
2033 | 6 | 22 | 0 | O | 32.7839
2033 | 6 | 22 | 1 | O | 30.822
2033 | 6 | 22 | 2 | O | 28.6525
2033 | 6 | 22 | 3 | O | 26.3855
2033 | 6 | 22 | 4 | O | 26.9015
2033 | 6 | 22 | 5 | O | 28.9849
2033 | 6 | 22 | 6 | P | 24.5926
2033 | 6 | 22 | 7 | P | 26.5787
2033 | 6 | 22 | 8 | P | 28.0777
2033 | 6 | 22 | 9 | P | 30.3901
2033 | 6 | 22 | 10 | P | 33.1894
2033 | 6 | 22 | 11 | P | 35.4446
2033 | 6 | 22 | 12 | P | 37.8632
2033 | 6 | 22 | 13 | P | 40.4698
2033 | 6 | 22 | 14 | P | 42.7372
2033 | 6 | 22 | 15 | P | 46.2025
2033 | 6 | 22 | 16 | P | 49.4598
2033 | 6 | 22 | 17 | P | 45.7638
2033 | 6 | 22 | 18 | P | 40.0598
2033 | 6 | 22 | 19 | P | 36.8844
2033 | 6 | 22 | 20 | P | 35.9257
2033 | 6 | 22 | 21 | P | 34.0736
2033 | 6 | 22 | 22 | O | 40.4023
2033 | 6 | 22 | 23 | O | 36.0641
2033 | 6 | 23 | 0 | O | 33.0112
2033 | 6 | 23 | 1 | O | 31.0357
2033 | 6 | 23 | 2 | O | 28.8512
2033 | 6 | 23 | 3 | O | 26.5684
2033 | 6 | 23 | 4 | O | 27.088
2033 | 6 | 23 | 5 | O | 29.1859
2033 | 6 | 23 | 6 | P | 26.8553
2033 | 6 | 23 | 7 | P | 29.0241
2033 | 6 | 23 | 8 | P | 30.6609
2033 | 6 | 23 | 9 | P | 33.1861
2033 | 6 | 23 | 10 | P | 36.2429
2033 | 6 | 23 | 11 | P | 38.7056
2033 | 6 | 23 | 12 | P | 41.3467
2033 | 6 | 23 | 13 | P | 44.1931
2033 | 6 | 23 | 14 | P | 46.6692
2033 | 6 | 23 | 15 | P | 50.4533
2033 | 6 | 23 | 16 | P | 54.0103
2033 | 6 | 23 | 17 | P | 49.9743
2033 | 6 | 23 | 18 | P | 43.7454
2033 | 6 | 23 | 19 | P | 40.2779
2033 | 6 | 23 | 20 | P | 39.231
2033 | 6 | 23 | 21 | P | 37.2085
2033 | 6 | 23 | 22 | O | 40.6824
2033 | 6 | 23 | 23 | O | 36.3142
2033 | 6 | 24 | 0 | O | 31.2768
2033 | 6 | 24 | 1 | O | 29.4052
2033 | 6 | 24 | 2 | O | 27.3354
2033 | 6 | 24 | 3 | O | 25.1726
2033 | 6 | 24 | 4 | O | 25.6648
2033 | 6 | 24 | 5 | O | 27.6525
2033 | 6 | 24 | 6 | P | 25.0893
2033 | 6 | 24 | 7 | P | 27.1155
2033 | 6 | 24 | 8 | P | 28.6447
2033 | 6 | 24 | 9 | P | 31.0039
2033 | 6 | 24 | 10 | P | 33.8596
2033 | 6 | 24 | 11 | P | 36.1604
2033 | 6 | 24 | 12 | P | 38.6278
2033 | 6 | 24 | 13 | P | 41.2871
2033 | 6 | 24 | 14 | P | 43.6003
2033 | 6 | 24 | 15 | P | 47.1356
2033 | 6 | 24 | 16 | P | 50.4586
2033 | 6 | 24 | 17 | P | 46.688
2033 | 6 | 24 | 18 | P | 40.8688
2033 | 6 | 24 | 19 | P | 37.6293
2033 | 6 | 24 | 20 | P | 36.6513
2033 | 6 | 24 | 21 | P | 34.7617
2033 | 6 | 24 | 22 | O | 38.545
2033 | 6 | 24 | 23 | O | 34.4063
2033 | 6 | 25 | 0 | O | 29.9522
2033 | 6 | 25 | 1 | O | 28.1598
2033 | 6 | 25 | 2 | O | 26.1777
2033 | 6 | 25 | 3 | O | 24.1065
2033 | 6 | 25 | 4 | O | 24.5779
2033 | 6 | 25 | 5 | O | 26.4813
2033 | 6 | 25 | 6 | W | 18.1338
2033 | 6 | 25 | 7 | W | 22.6351
2033 | 6 | 25 | 8 | W | 26.0815
2033 | 6 | 25 | 9 | W | 29.0229
2033 | 6 | 25 | 10 | W | 31.7279
2033 | 6 | 25 | 11 | W | 34.3534
2033 | 6 | 25 | 12 | W | 36.8411
2033 | 6 | 25 | 13 | W | 38.8172
2033 | 6 | 25 | 14 | W | 40.6993
2033 | 6 | 25 | 15 | W | 42.9096
2033 | 6 | 25 | 16 | W | 46.5382
2033 | 6 | 25 | 17 | W | 45.9989
2033 | 6 | 25 | 18 | W | 41.4022
2033 | 6 | 25 | 19 | W | 38.5132
2033 | 6 | 25 | 20 | W | 37.544
2033 | 6 | 25 | 21 | W | 35.9171
2033 | 6 | 25 | 22 | O | 36.9126
2033 | 6 | 25 | 23 | O | 32.9491
2033 | 6 | 26 | 0 | O | 30.5555
2033 | 6 | 26 | 1 | O | 28.7269
2033 | 6 | 26 | 2 | O | 26.7049
2033 | 6 | 26 | 3 | O | 24.592
2033 | 6 | 26 | 4 | O | 25.0729
2033 | 6 | 26 | 5 | O | 27.0147
2033 | 6 | 26 | 6 | W | 18.4393
2033 | 6 | 26 | 7 | W | 23.0165
2033 | 6 | 26 | 8 | W | 26.521
2033 | 6 | 26 | 9 | W | 29.512
2033 | 6 | 26 | 10 | W | 32.2625
2033 | 6 | 26 | 11 | W | 34.9323
2033 | 6 | 26 | 12 | W | 37.462
2033 | 6 | 26 | 13 | W | 39.4714
2033 | 6 | 26 | 14 | W | 41.3851
2033 | 6 | 26 | 15 | W | 43.6327
2033 | 6 | 26 | 16 | W | 47.3225
2033 | 6 | 26 | 17 | W | 46.7741
2033 | 6 | 26 | 18 | W | 42.0999
2033 | 6 | 26 | 19 | W | 39.1622
2033 | 6 | 26 | 20 | W | 38.1767
2033 | 6 | 26 | 21 | W | 36.5224
2033 | 6 | 26 | 22 | O | 37.656
2033 | 6 | 26 | 23 | O | 33.6128
2033 | 6 | 27 | 0 | O | 32.2933
2033 | 6 | 27 | 1 | O | 30.3608
2033 | 6 | 27 | 2 | O | 28.2238
2033 | 6 | 27 | 3 | O | 25.9907
2033 | 6 | 27 | 4 | O | 26.4989
2033 | 6 | 27 | 5 | O | 28.5512
2033 | 6 | 27 | 6 | P | 25.4409
2033 | 6 | 27 | 7 | P | 27.4955
2033 | 6 | 27 | 8 | P | 29.0461
2033 | 6 | 27 | 9 | P | 31.4383
2033 | 6 | 27 | 10 | P | 34.3341
2033 | 6 | 27 | 11 | P | 36.6671
2033 | 6 | 27 | 12 | P | 39.1691
2033 | 6 | 27 | 13 | P | 41.8656
2033 | 6 | 27 | 14 | P | 44.2113
2033 | 6 | 27 | 15 | P | 47.7961
2033 | 6 | 27 | 16 | P | 51.1657
2033 | 6 | 27 | 17 | P | 47.3423
2033 | 6 | 27 | 18 | P | 41.4414
2033 | 6 | 27 | 19 | P | 38.1566
2033 | 6 | 27 | 20 | P | 37.1648
2033 | 6 | 27 | 21 | P | 35.2488
2033 | 6 | 27 | 22 | O | 39.7977
2033 | 6 | 27 | 23 | O | 35.5245
2033 | 6 | 28 | 0 | O | 30.8497
2033 | 6 | 28 | 1 | O | 29.0036
2033 | 6 | 28 | 2 | O | 26.9621
2033 | 6 | 28 | 3 | O | 24.8288
2033 | 6 | 28 | 4 | O | 25.3143
2033 | 6 | 28 | 5 | O | 27.2748
2033 | 6 | 28 | 6 | P | 25.8424
2033 | 6 | 28 | 7 | P | 27.9294
2033 | 6 | 28 | 8 | P | 29.5045
2033 | 6 | 28 | 9 | P | 31.9345
2033 | 6 | 28 | 10 | P | 34.876
2033 | 6 | 28 | 11 | P | 37.2458
2033 | 6 | 28 | 12 | P | 39.7873
2033 | 6 | 28 | 13 | P | 42.5264
2033 | 6 | 28 | 14 | P | 44.9091
2033 | 6 | 28 | 15 | P | 48.5505
2033 | 6 | 28 | 16 | P | 51.9733
2033 | 6 | 28 | 17 | P | 48.0895
2033 | 6 | 28 | 18 | P | 42.0955
2033 | 6 | 28 | 19 | P | 38.7588
2033 | 6 | 28 | 20 | P | 37.7514
2033 | 6 | 28 | 21 | P | 35.8051
2033 | 6 | 28 | 22 | O | 38.0186
2033 | 6 | 28 | 23 | O | 33.9364
2033 | 6 | 29 | 0 | O | 29.1075
2033 | 6 | 29 | 1 | O | 27.3656
2033 | 6 | 29 | 2 | O | 25.4394
2033 | 6 | 29 | 3 | O | 23.4266
2033 | 6 | 29 | 4 | O | 23.8847
2033 | 6 | 29 | 5 | O | 25.7345
2033 | 6 | 29 | 6 | P | 21.9511
2033 | 6 | 29 | 7 | P | 23.7238
2033 | 6 | 29 | 8 | P | 25.0617
2033 | 6 | 29 | 9 | P | 27.1258
2033 | 6 | 29 | 10 | P | 29.6244
2033 | 6 | 29 | 11 | P | 31.6374
2033 | 6 | 29 | 12 | P | 33.7962
2033 | 6 | 29 | 13 | P | 36.1228
2033 | 6 | 29 | 14 | P | 38.1467
2033 | 6 | 29 | 15 | P | 41.2398
2033 | 6 | 29 | 16 | P | 44.1472
2033 | 6 | 29 | 17 | P | 40.8482
2033 | 6 | 29 | 18 | P | 35.7568
2033 | 6 | 29 | 19 | P | 32.9225
2033 | 6 | 29 | 20 | P | 32.0668
2033 | 6 | 29 | 21 | P | 30.4136
2033 | 6 | 29 | 22 | O | 35.8715
2033 | 6 | 29 | 23 | O | 32.0199
2033 | 6 | 30 | 0 | O | 28.4567
2033 | 6 | 30 | 1 | O | 26.7538
2033 | 6 | 30 | 2 | O | 24.8706
2033 | 6 | 30 | 3 | O | 22.9028
2033 | 6 | 30 | 4 | O | 23.3507
2033 | 6 | 30 | 5 | O | 25.1591
2033 | 6 | 30 | 6 | P | 22.4981
2033 | 6 | 30 | 7 | P | 24.3151
2033 | 6 | 30 | 8 | P | 25.6863
2033 | 6 | 30 | 9 | P | 27.8018
2033 | 6 | 30 | 10 | P | 30.3627
2033 | 6 | 30 | 11 | P | 32.4258
2033 | 6 | 30 | 12 | P | 34.6384
2033 | 6 | 30 | 13 | P | 37.023
2033 | 6 | 30 | 14 | P | 39.0974
2033 | 6 | 30 | 15 | P | 42.2675
2033 | 6 | 30 | 16 | P | 45.2474
2033 | 6 | 30 | 17 | P | 41.8662
2033 | 6 | 30 | 18 | P | 36.6479
2033 | 6 | 30 | 19 | P | 33.743
2033 | 6 | 30 | 20 | P | 32.866
2033 | 6 | 30 | 21 | P | 31.1716
2033 | 6 | 30 | 22 | O | 35.0695
2033 | 6 | 30 | 23 | O | 31.304
2033 | 7 | 1 | 0 | O | 25.4
2033 | 7 | 1 | 1 | O | 23.9303
2033 | 7 | 1 | 2 | O | 22.3717
2033 | 7 | 1 | 3 | O | 21.0057
2033 | 7 | 1 | 4 | O | 20.7573
2033 | 7 | 1 | 5 | O | 21.8079
2033 | 7 | 1 | 6 | P | 22.3684
2033 | 7 | 1 | 7 | P | 23.8476
2033 | 7 | 1 | 8 | P | 25.6995
2033 | 7 | 1 | 9 | P | 28.682
2033 | 7 | 1 | 10 | P | 32.5948
2033 | 7 | 1 | 11 | P | 35.5662
2033 | 7 | 1 | 12 | P | 38.193
2033 | 7 | 1 | 13 | P | 41.1332
2033 | 7 | 1 | 14 | P | 44.7117
2033 | 7 | 1 | 15 | P | 49.3462
2033 | 7 | 1 | 16 | P | 53.595
2033 | 7 | 1 | 17 | P | 50.3745
2033 | 7 | 1 | 18 | P | 41.5531
2033 | 7 | 1 | 19 | P | 37.1847
2033 | 7 | 1 | 20 | P | 35.5572
2033 | 7 | 1 | 21 | P | 32.8657
2033 | 7 | 1 | 22 | O | 30.8712
2033 | 7 | 1 | 23 | O | 27.777
2033 | 7 | 2 | 0 | O | 23.0729
2033 | 7 | 2 | 1 | O | 21.7379
2033 | 7 | 2 | 2 | O | 20.3221
2033 | 7 | 2 | 3 | O | 19.0812
2033 | 7 | 2 | 4 | O | 18.8555
2033 | 7 | 2 | 5 | O | 19.8099
2033 | 7 | 2 | 6 | W | 18.0138
2033 | 7 | 2 | 7 | W | 20.8769
2033 | 7 | 2 | 8 | W | 24.2192
2033 | 7 | 2 | 9 | W | 26.7926
2033 | 7 | 2 | 10 | W | 29.3727
2033 | 7 | 2 | 11 | W | 32.3381
2033 | 7 | 2 | 12 | W | 34.482
2033 | 7 | 2 | 13 | W | 36.1821
2033 | 7 | 2 | 14 | W | 38.4206
2033 | 7 | 2 | 15 | W | 41.6958
2033 | 7 | 2 | 16 | W | 44.6143
2033 | 7 | 2 | 17 | W | 45.2248
2033 | 7 | 2 | 18 | W | 40.0563
2033 | 7 | 2 | 19 | W | 36.7638
2033 | 7 | 2 | 20 | W | 34.9598
2033 | 7 | 2 | 21 | W | 32.9627
2033 | 7 | 2 | 22 | O | 28.0428
2033 | 7 | 2 | 23 | O | 25.2321
2033 | 7 | 3 | 0 | O | 22.4416
2033 | 7 | 3 | 1 | O | 21.1431
2033 | 7 | 3 | 2 | O | 19.7661
2033 | 7 | 3 | 3 | O | 18.5592
2033 | 7 | 3 | 4 | O | 18.3396
2033 | 7 | 3 | 5 | O | 19.2679
2033 | 7 | 3 | 6 | W | 16.2152
2033 | 7 | 3 | 7 | W | 18.7924
2033 | 7 | 3 | 8 | W | 21.8011
2033 | 7 | 3 | 9 | W | 24.1175
2033 | 7 | 3 | 10 | W | 26.44
2033 | 7 | 3 | 11 | W | 29.1093
2033 | 7 | 3 | 12 | W | 31.0392
2033 | 7 | 3 | 13 | W | 32.5695
2033 | 7 | 3 | 14 | W | 34.5845
2033 | 7 | 3 | 15 | W | 37.5327
2033 | 7 | 3 | 16 | W | 40.1598
2033 | 7 | 3 | 17 | W | 40.7094
2033 | 7 | 3 | 18 | W | 36.0569
2033 | 7 | 3 | 19 | W | 33.0932
2033 | 7 | 3 | 20 | W | 31.4693
2033 | 7 | 3 | 21 | W | 29.6716
2033 | 7 | 3 | 22 | O | 27.2756
2033 | 7 | 3 | 23 | O | 24.5418
2033 | 7 | 4 | 0 | O | 22.9395
2033 | 7 | 4 | 1 | O | 21.6121
2033 | 7 | 4 | 2 | O | 20.2045
2033 | 7 | 4 | 3 | O | 18.9709
2033 | 7 | 4 | 4 | O | 18.7465
2033 | 7 | 4 | 5 | O | 19.6953
2033 | 7 | 4 | 6 | W | 16.9508
2033 | 7 | 4 | 7 | W | 19.6449
2033 | 7 | 4 | 8 | W | 22.79
2033 | 7 | 4 | 9 | W | 25.2116
2033 | 7 | 4 | 10 | W | 27.6394
2033 | 7 | 4 | 11 | W | 30.4298
2033 | 7 | 4 | 12 | W | 32.4472
2033 | 7 | 4 | 13 | W | 34.0469
2033 | 7 | 4 | 14 | W | 36.1534
2033 | 7 | 4 | 15 | W | 39.2353
2033 | 7 | 4 | 16 | W | 41.9816
2033 | 7 | 4 | 17 | W | 42.5561
2033 | 7 | 4 | 18 | W | 37.6925
2033 | 7 | 4 | 19 | W | 34.5944
2033 | 7 | 4 | 20 | W | 32.8968
2033 | 7 | 4 | 21 | W | 31.0176
2033 | 7 | 4 | 22 | O | 27.8806
2033 | 7 | 4 | 23 | O | 25.0862
2033 | 7 | 5 | 0 | O | 25.8575
2033 | 7 | 5 | 1 | O | 24.3613
2033 | 7 | 5 | 2 | O | 22.7747
2033 | 7 | 5 | 3 | O | 21.3841
2033 | 7 | 5 | 4 | O | 21.1311
2033 | 7 | 5 | 5 | O | 22.2007
2033 | 7 | 5 | 6 | P | 25.2204
2033 | 7 | 5 | 7 | P | 26.8882
2033 | 7 | 5 | 8 | P | 28.9762
2033 | 7 | 5 | 9 | P | 32.3389
2033 | 7 | 5 | 10 | P | 36.7507
2033 | 7 | 5 | 11 | P | 40.1009
2033 | 7 | 5 | 12 | P | 43.0627
2033 | 7 | 5 | 13 | P | 46.3777
2033 | 7 | 5 | 14 | P | 50.4125
2033 | 7 | 5 | 15 | P | 55.6378
2033 | 7 | 5 | 16 | P | 60.4284
2033 | 7 | 5 | 17 | P | 56.7973
2033 | 7 | 5 | 18 | P | 46.8511
2033 | 7 | 5 | 19 | P | 41.9258
2033 | 7 | 5 | 20 | P | 40.0907
2033 | 7 | 5 | 21 | P | 37.0561
2033 | 7 | 5 | 22 | O | 31.4272
2033 | 7 | 5 | 23 | O | 28.2773
2033 | 7 | 6 | 0 | O | 27.7668
2033 | 7 | 6 | 1 | O | 26.1601
2033 | 7 | 6 | 2 | O | 24.4563
2033 | 7 | 6 | 3 | O | 22.963
2033 | 7 | 6 | 4 | O | 22.6914
2033 | 7 | 6 | 5 | O | 23.84
2033 | 7 | 6 | 6 | P | 25.0822
2033 | 7 | 6 | 7 | P | 26.7409
2033 | 7 | 6 | 8 | P | 28.8175
2033 | 7 | 6 | 9 | P | 32.1617
2033 | 7 | 6 | 10 | P | 36.5493
2033 | 7 | 6 | 11 | P | 39.8811
2033 | 7 | 6 | 12 | P | 42.8267
2033 | 7 | 6 | 13 | P | 46.1236
2033 | 7 | 6 | 14 | P | 50.1363
2033 | 7 | 6 | 15 | P | 55.333
2033 | 7 | 6 | 16 | P | 60.0973
2033 | 7 | 6 | 17 | P | 56.4861
2033 | 7 | 6 | 18 | P | 46.5944
2033 | 7 | 6 | 19 | P | 41.696
2033 | 7 | 6 | 20 | P | 39.871
2033 | 7 | 6 | 21 | P | 36.8531
2033 | 7 | 6 | 22 | O | 33.7477
2033 | 7 | 6 | 23 | O | 30.3652
2033 | 7 | 7 | 0 | O | 26.1775
2033 | 7 | 7 | 1 | O | 24.6628
2033 | 7 | 7 | 2 | O | 23.0566
2033 | 7 | 7 | 3 | O | 21.6487
2033 | 7 | 7 | 4 | O | 21.3926
2033 | 7 | 7 | 5 | O | 22.4755
2033 | 7 | 7 | 6 | P | 23.2423
2033 | 7 | 7 | 7 | P | 24.7793
2033 | 7 | 7 | 8 | P | 26.7036
2033 | 7 | 7 | 9 | P | 29.8025
2033 | 7 | 7 | 10 | P | 33.8683
2033 | 7 | 7 | 11 | P | 36.9557
2033 | 7 | 7 | 12 | P | 39.6852
2033 | 7 | 7 | 13 | P | 42.7403
2033 | 7 | 7 | 14 | P | 46.4586
2033 | 7 | 7 | 15 | P | 51.2741
2033 | 7 | 7 | 16 | P | 55.6889
2033 | 7 | 7 | 17 | P | 52.3426
2033 | 7 | 7 | 18 | P | 43.1765
2033 | 7 | 7 | 19 | P | 38.6375
2033 | 7 | 7 | 20 | P | 36.9463
2033 | 7 | 7 | 21 | P | 34.1497
2033 | 7 | 7 | 22 | O | 31.8161
2033 | 7 | 7 | 23 | O | 28.6273
2033 | 7 | 8 | 0 | O | 26.5704
2033 | 7 | 8 | 1 | O | 25.033
2033 | 7 | 8 | 2 | O | 23.4026
2033 | 7 | 8 | 3 | O | 21.9737
2033 | 7 | 8 | 4 | O | 21.7137
2033 | 7 | 8 | 5 | O | 22.8128
2033 | 7 | 8 | 6 | P | 22.8627
2033 | 7 | 8 | 7 | P | 24.3746
2033 | 7 | 8 | 8 | P | 26.2675
2033 | 7 | 8 | 9 | P | 29.3158
2033 | 7 | 8 | 10 | P | 33.3152
2033 | 7 | 8 | 11 | P | 36.3522
2033 | 7 | 8 | 12 | P | 39.0371
2033 | 7 | 8 | 13 | P | 42.0423
2033 | 7 | 8 | 14 | P | 45.6999
2033 | 7 | 8 | 15 | P | 50.4367
2033 | 7 | 8 | 16 | P | 54.7794
2033 | 7 | 8 | 17 | P | 51.4878
2033 | 7 | 8 | 18 | P | 42.4714
2033 | 7 | 8 | 19 | P | 38.0065
2033 | 7 | 8 | 20 | P | 36.343
2033 | 7 | 8 | 21 | P | 33.592
2033 | 7 | 8 | 22 | O | 32.2937
2033 | 7 | 8 | 23 | O | 29.0569
2033 | 7 | 9 | 0 | O | 25.0489
2033 | 7 | 9 | 1 | O | 23.5995
2033 | 7 | 9 | 2 | O | 22.0625
2033 | 7 | 9 | 3 | O | 20.7154
2033 | 7 | 9 | 4 | O | 20.4703
2033 | 7 | 9 | 5 | O | 21.5065
2033 | 7 | 9 | 6 | W | 20.7073
2033 | 7 | 9 | 7 | W | 23.9985
2033 | 7 | 9 | 8 | W | 27.8406
2033 | 7 | 9 | 9 | W | 30.7988
2033 | 7 | 9 | 10 | W | 33.7647
2033 | 7 | 9 | 11 | W | 37.1735
2033 | 7 | 9 | 12 | W | 39.638
2033 | 7 | 9 | 13 | W | 41.5922
2033 | 7 | 9 | 14 | W | 44.1654
2033 | 7 | 9 | 15 | W | 47.9304
2033 | 7 | 9 | 16 | W | 51.2853
2033 | 7 | 9 | 17 | W | 51.9871
2033 | 7 | 9 | 18 | W | 46.0457
2033 | 7 | 9 | 19 | W | 42.261
2033 | 7 | 9 | 20 | W | 40.1872
2033 | 7 | 9 | 21 | W | 37.8915
2033 | 7 | 9 | 22 | O | 30.4445
2033 | 7 | 9 | 23 | O | 27.3931
2033 | 7 | 10 | 0 | O | 23.8493
2033 | 7 | 10 | 1 | O | 22.4693
2033 | 7 | 10 | 2 | O | 21.0059
2033 | 7 | 10 | 3 | O | 19.7233
2033 | 7 | 10 | 4 | O | 19.49
2033 | 7 | 10 | 5 | O | 20.4765
2033 | 7 | 10 | 6 | W | 20.3039
2033 | 7 | 10 | 7 | W | 23.5309
2033 | 7 | 10 | 8 | W | 27.2982
2033 | 7 | 10 | 9 | W | 30.1987
2033 | 7 | 10 | 10 | W | 33.1069
2033 | 7 | 10 | 11 | W | 36.4493
2033 | 7 | 10 | 12 | W | 38.8657
2033 | 7 | 10 | 13 | W | 40.7819
2033 | 7 | 10 | 14 | W | 43.305
2033 | 7 | 10 | 15 | W | 46.9966
2033 | 7 | 10 | 16 | W | 50.2861
2033 | 7 | 10 | 17 | W | 50.9742
2033 | 7 | 10 | 18 | W | 45.1486
2033 | 7 | 10 | 19 | W | 41.4376
2033 | 7 | 10 | 20 | W | 39.4043
2033 | 7 | 10 | 21 | W | 37.1533
2033 | 7 | 10 | 22 | O | 28.9864
2033 | 7 | 10 | 23 | O | 26.0812
2033 | 7 | 11 | 0 | O | 26.2846
2033 | 7 | 11 | 1 | O | 24.7637
2033 | 7 | 11 | 2 | O | 23.1509
2033 | 7 | 11 | 3 | O | 21.7373
2033 | 7 | 11 | 4 | O | 21.4801
2033 | 7 | 11 | 5 | O | 22.5674
2033 | 7 | 11 | 6 | P | 26.3193
2033 | 7 | 11 | 7 | P | 28.0598
2033 | 7 | 11 | 8 | P | 30.2389
2033 | 7 | 11 | 9 | P | 33.7481
2033 | 7 | 11 | 10 | P | 38.3521
2033 | 7 | 11 | 11 | P | 41.8483
2033 | 7 | 11 | 12 | P | 44.9391
2033 | 7 | 11 | 13 | P | 48.3986
2033 | 7 | 11 | 14 | P | 52.6092
2033 | 7 | 11 | 15 | P | 58.0622
2033 | 7 | 11 | 16 | P | 63.0615
2033 | 7 | 11 | 17 | P | 59.2722
2033 | 7 | 11 | 18 | P | 48.8926
2033 | 7 | 11 | 19 | P | 43.7527
2033 | 7 | 11 | 20 | P | 41.8377
2033 | 7 | 11 | 21 | P | 38.6708
2033 | 7 | 11 | 22 | O | 31.9463
2033 | 7 | 11 | 23 | O | 28.7444
2033 | 7 | 12 | 0 | O | 28.1134
2033 | 7 | 12 | 1 | O | 26.4867
2033 | 7 | 12 | 2 | O | 24.7616
2033 | 7 | 12 | 3 | O | 23.2497
2033 | 7 | 12 | 4 | O | 22.9747
2033 | 7 | 12 | 5 | O | 24.1376
2033 | 7 | 12 | 6 | P | 23.4819
2033 | 7 | 12 | 7 | P | 25.0348
2033 | 7 | 12 | 8 | P | 26.9789
2033 | 7 | 12 | 9 | P | 30.1098
2033 | 7 | 12 | 10 | P | 34.2175
2033 | 7 | 12 | 11 | P | 37.3367
2033 | 7 | 12 | 12 | P | 40.0943
2033 | 7 | 12 | 13 | P | 43.1809
2033 | 7 | 12 | 14 | P | 46.9376
2033 | 7 | 12 | 15 | P | 51.8027
2033 | 7 | 12 | 16 | P | 56.263
2033 | 7 | 12 | 17 | P | 52.8822
2033 | 7 | 12 | 18 | P | 43.6216
2033 | 7 | 12 | 19 | P | 39.0358
2033 | 7 | 12 | 20 | P | 37.3272
2033 | 7 | 12 | 21 | P | 34.5018
2033 | 7 | 12 | 22 | O | 34.169
2033 | 7 | 12 | 23 | O | 30.7443
2033 | 7 | 13 | 0 | O | 28.3222
2033 | 7 | 13 | 1 | O | 26.6834
2033 | 7 | 13 | 2 | O | 24.9455
2033 | 7 | 13 | 3 | O | 23.4224
2033 | 7 | 13 | 4 | O | 23.1453
2033 | 7 | 13 | 5 | O | 24.3168
2033 | 7 | 13 | 6 | P | 29.5442
2033 | 7 | 13 | 7 | P | 31.498
2033 | 7 | 13 | 8 | P | 33.944
2033 | 7 | 13 | 9 | P | 37.8832
2033 | 7 | 13 | 10 | P | 43.0513
2033 | 7 | 13 | 11 | P | 46.9758
2033 | 7 | 13 | 12 | P | 50.4454
2033 | 7 | 13 | 13 | P | 54.3288
2033 | 7 | 13 | 14 | P | 59.0553
2033 | 7 | 13 | 15 | P | 65.1765
2033 | 7 | 13 | 16 | P | 70.7884
2033 | 7 | 13 | 17 | P | 66.5348
2033 | 7 | 13 | 18 | P | 54.8833
2033 | 7 | 13 | 19 | P | 49.1136
2033 | 7 | 13 | 20 | P | 46.9639
2033 | 7 | 13 | 21 | P | 43.4091
2033 | 7 | 13 | 22 | O | 34.4228
2033 | 7 | 13 | 23 | O | 30.9726
2033 | 7 | 14 | 0 | O | 28.5925
2033 | 7 | 14 | 1 | O | 26.938
2033 | 7 | 14 | 2 | O | 25.1836
2033 | 7 | 14 | 3 | O | 23.6459
2033 | 7 | 14 | 4 | O | 23.3662
2033 | 7 | 14 | 5 | O | 24.5489
2033 | 7 | 14 | 6 | P | 26.3324
2033 | 7 | 14 | 7 | P | 28.0738
2033 | 7 | 14 | 8 | P | 30.2538
2033 | 7 | 14 | 9 | P | 33.7648
2033 | 7 | 14 | 10 | P | 38.3711
2033 | 7 | 14 | 11 | P | 41.869
2033 | 7 | 14 | 12 | P | 44.9614
2033 | 7 | 14 | 13 | P | 48.4226
2033 | 7 | 14 | 14 | P | 52.6353
2033 | 7 | 14 | 15 | P | 58.091
2033 | 7 | 14 | 16 | P | 63.0928
2033 | 7 | 14 | 17 | P | 59.3016
2033 | 7 | 14 | 18 | P | 48.9169
2033 | 7 | 14 | 19 | P | 43.7744
2033 | 7 | 14 | 20 | P | 41.8584
2033 | 7 | 14 | 21 | P | 38.69
2033 | 7 | 14 | 22 | O | 34.7513
2033 | 7 | 14 | 23 | O | 31.2682
2033 | 7 | 15 | 0 | O | 27.1276
2033 | 7 | 15 | 1 | O | 25.5579
2033 | 7 | 15 | 2 | O | 23.8934
2033 | 7 | 15 | 3 | O | 22.4345
2033 | 7 | 15 | 4 | O | 22.1691
2033 | 7 | 15 | 5 | O | 23.2912
2033 | 7 | 15 | 6 | P | 26.5647
2033 | 7 | 15 | 7 | P | 28.3214
2033 | 7 | 15 | 8 | P | 30.5207
2033 | 7 | 15 | 9 | P | 34.0627
2033 | 7 | 15 | 10 | P | 38.7096
2033 | 7 | 15 | 11 | P | 42.2384
2033 | 7 | 15 | 12 | P | 45.358
2033 | 7 | 15 | 13 | P | 48.8498
2033 | 7 | 15 | 14 | P | 53.0997
2033 | 7 | 15 | 15 | P | 58.6035
2033 | 7 | 15 | 16 | P | 63.6494
2033 | 7 | 15 | 17 | P | 59.8248
2033 | 7 | 15 | 18 | P | 49.3484
2033 | 7 | 15 | 19 | P | 44.1605
2033 | 7 | 15 | 20 | P | 42.2277
2033 | 7 | 15 | 21 | P | 39.0313
2033 | 7 | 15 | 22 | O | 32.9709
2033 | 7 | 15 | 23 | O | 29.6663
2033 | 7 | 16 | 0 | O | 25.7035
2033 | 7 | 16 | 1 | O | 24.2162
2033 | 7 | 16 | 2 | O | 22.6391
2033 | 7 | 16 | 3 | O | 21.2567
2033 | 7 | 16 | 4 | O | 21.0053
2033 | 7 | 16 | 5 | O | 22.0685
2033 | 7 | 16 | 6 | W | 21.9276
2033 | 7 | 16 | 7 | W | 25.4127
2033 | 7 | 16 | 8 | W | 29.4813
2033 | 7 | 16 | 9 | W | 32.6138
2033 | 7 | 16 | 10 | W | 35.7545
2033 | 7 | 16 | 11 | W | 39.3641
2033 | 7 | 16 | 12 | W | 41.9739
2033 | 7 | 16 | 13 | W | 44.0433
2033 | 7 | 16 | 14 | W | 46.7681
2033 | 7 | 16 | 15 | W | 50.7549
2033 | 7 | 16 | 16 | W | 54.3075
2033 | 7 | 16 | 17 | W | 55.0507
2033 | 7 | 16 | 18 | W | 48.7592
2033 | 7 | 16 | 19 | W | 44.7514
2033 | 7 | 16 | 20 | W | 42.5555
2033 | 7 | 16 | 21 | W | 40.1245
2033 | 7 | 16 | 22 | O | 31.24
2033 | 7 | 16 | 23 | O | 28.1089
2033 | 7 | 17 | 0 | O | 25.8053
2033 | 7 | 17 | 1 | O | 24.3121
2033 | 7 | 17 | 2 | O | 22.7287
2033 | 7 | 17 | 3 | O | 21.3409
2033 | 7 | 17 | 4 | O | 21.0885
2033 | 7 | 17 | 5 | O | 22.1559
2033 | 7 | 17 | 6 | W | 23.4641
2033 | 7 | 17 | 7 | W | 27.1934
2033 | 7 | 17 | 8 | W | 31.5471
2033 | 7 | 17 | 9 | W | 34.8991
2033 | 7 | 17 | 10 | W | 38.2598
2033 | 7 | 17 | 11 | W | 42.1224
2033 | 7 | 17 | 12 | W | 44.915
2033 | 7 | 17 | 13 | W | 47.1294
2033 | 7 | 17 | 14 | W | 50.0452
2033 | 7 | 17 | 15 | W | 54.3114
2033 | 7 | 17 | 16 | W | 58.1129
2033 | 7 | 17 | 17 | W | 58.9082
2033 | 7 | 17 | 18 | W | 52.1758
2033 | 7 | 17 | 19 | W | 47.8872
2033 | 7 | 17 | 20 | W | 45.5374
2033 | 7 | 17 | 21 | W | 42.9361
2033 | 7 | 17 | 22 | O | 31.3637
2033 | 7 | 17 | 23 | O | 28.2202
2033 | 7 | 18 | 0 | O | 28.8133
2033 | 7 | 18 | 1 | O | 27.1461
2033 | 7 | 18 | 2 | O | 25.3781
2033 | 7 | 18 | 3 | O | 23.8285
2033 | 7 | 18 | 4 | O | 23.5467
2033 | 7 | 18 | 5 | O | 24.7385
2033 | 7 | 18 | 6 | P | 25.8049
2033 | 7 | 18 | 7 | P | 27.5114
2033 | 7 | 18 | 8 | P | 29.6478
2033 | 7 | 18 | 9 | P | 33.0884
2033 | 7 | 18 | 10 | P | 37.6025
2033 | 7 | 18 | 11 | P | 41.0303
2033 | 7 | 18 | 12 | P | 44.0607
2033 | 7 | 18 | 13 | P | 47.4526
2033 | 7 | 18 | 14 | P | 51.5809
2033 | 7 | 18 | 15 | P | 56.9273
2033 | 7 | 18 | 16 | P | 61.8289
2033 | 7 | 18 | 17 | P | 58.1137
2033 | 7 | 18 | 18 | P | 47.937
2033 | 7 | 18 | 19 | P | 42.8975
2033 | 7 | 18 | 20 | P | 41.0199
2033 | 7 | 18 | 21 | P | 37.9149
2033 | 7 | 18 | 22 | O | 35.0197
2033 | 7 | 18 | 23 | O | 31.5097
2033 | 7 | 19 | 0 | O | 28.8451
2033 | 7 | 19 | 1 | O | 27.176
2033 | 7 | 19 | 2 | O | 25.4061
2033 | 7 | 19 | 3 | O | 23.8548
2033 | 7 | 19 | 4 | O | 23.5726
2033 | 7 | 19 | 5 | O | 24.7658
2033 | 7 | 19 | 6 | P | 29.5268
2033 | 7 | 19 | 7 | P | 31.4794
2033 | 7 | 19 | 8 | P | 33.924
2033 | 7 | 19 | 9 | P | 37.8609
2033 | 7 | 19 | 10 | P | 43.026
2033 | 7 | 19 | 11 | P | 46.9482
2033 | 7 | 19 | 12 | P | 50.4158
2033 | 7 | 19 | 13 | P | 54.2969
2033 | 7 | 19 | 14 | P | 59.0206
2033 | 7 | 19 | 15 | P | 65.1382
2033 | 7 | 19 | 16 | P | 70.7467
2033 | 7 | 19 | 17 | P | 66.4956
2033 | 7 | 19 | 18 | P | 54.8511
2033 | 7 | 19 | 19 | P | 49.0847
2033 | 7 | 19 | 20 | P | 46.9363
2033 | 7 | 19 | 21 | P | 43.3835
2033 | 7 | 19 | 22 | O | 35.0583
2033 | 7 | 19 | 23 | O | 31.5445
2033 | 7 | 20 | 0 | O | 29.8211
2033 | 7 | 20 | 1 | O | 28.0956
2033 | 7 | 20 | 2 | O | 26.2657
2033 | 7 | 20 | 3 | O | 24.662
2033 | 7 | 20 | 4 | O | 24.3702
2033 | 7 | 20 | 5 | O | 25.6038
2033 | 7 | 20 | 6 | P | 28.1972
2033 | 7 | 20 | 7 | P | 30.0619
2033 | 7 | 20 | 8 | P | 32.3964
2033 | 7 | 20 | 9 | P | 36.156
2033 | 7 | 20 | 10 | P | 41.0885
2033 | 7 | 20 | 11 | P | 44.8341
2033 | 7 | 20 | 12 | P | 48.1455
2033 | 7 | 20 | 13 | P | 51.8519
2033 | 7 | 20 | 14 | P | 56.3629
2033 | 7 | 20 | 15 | P | 62.205
2033 | 7 | 20 | 16 | P | 67.561
2033 | 7 | 20 | 17 | P | 63.5013
2033 | 7 | 20 | 18 | P | 52.3811
2033 | 7 | 20 | 19 | P | 46.8744
2033 | 7 | 20 | 20 | P | 44.8228
2033 | 7 | 20 | 21 | P | 41.43
2033 | 7 | 20 | 22 | O | 36.2446
2033 | 7 | 20 | 23 | O | 32.6118
2033 | 7 | 21 | 0 | O | 29.0016
2033 | 7 | 21 | 1 | O | 27.3235
2033 | 7 | 21 | 2 | O | 25.544
2033 | 7 | 21 | 3 | O | 23.9842
2033 | 7 | 21 | 4 | O | 23.7005
2033 | 7 | 21 | 5 | O | 24.9002
2033 | 7 | 21 | 6 | P | 29.1389
2033 | 7 | 21 | 7 | P | 31.0659
2033 | 7 | 21 | 8 | P | 33.4783
2033 | 7 | 21 | 9 | P | 37.3635
2033 | 7 | 21 | 10 | P | 42.4607
2033 | 7 | 21 | 11 | P | 46.3314
2033 | 7 | 21 | 12 | P | 49.7534
2033 | 7 | 21 | 13 | P | 53.5835
2033 | 7 | 21 | 14 | P | 58.2452
2033 | 7 | 21 | 15 | P | 64.2824
2033 | 7 | 21 | 16 | P | 69.8172
2033 | 7 | 21 | 17 | P | 65.622
2033 | 7 | 21 | 18 | P | 54.1304
2033 | 7 | 21 | 19 | P | 48.4398
2033 | 7 | 21 | 20 | P | 46.3197
2033 | 7 | 21 | 21 | P | 42.8135
2033 | 7 | 21 | 22 | O | 35.2486
2033 | 7 | 21 | 23 | O | 31.7157
2033 | 7 | 22 | 0 | O | 30.1108
2033 | 7 | 22 | 1 | O | 28.3685
2033 | 7 | 22 | 2 | O | 26.5209
2033 | 7 | 22 | 3 | O | 24.9015
2033 | 7 | 22 | 4 | O | 24.607
2033 | 7 | 22 | 5 | O | 25.8525
2033 | 7 | 22 | 6 | P | 27.5725
2033 | 7 | 22 | 7 | P | 29.3959
2033 | 7 | 22 | 8 | P | 31.6787
2033 | 7 | 22 | 9 | P | 35.355
2033 | 7 | 22 | 10 | P | 40.1783
2033 | 7 | 22 | 11 | P | 43.8409
2033 | 7 | 22 | 12 | P | 47.0789
2033 | 7 | 22 | 13 | P | 50.7032
2033 | 7 | 22 | 14 | P | 55.1142
2033 | 7 | 22 | 15 | P | 60.8269
2033 | 7 | 22 | 16 | P | 66.0642
2033 | 7 | 22 | 17 | P | 62.0945
2033 | 7 | 22 | 18 | P | 51.2207
2033 | 7 | 22 | 19 | P | 45.836
2033 | 7 | 22 | 20 | P | 43.8298
2033 | 7 | 22 | 21 | P | 40.5121
2033 | 7 | 22 | 22 | O | 36.5966
2033 | 7 | 22 | 23 | O | 32.9286
2033 | 7 | 23 | 0 | O | 28.1722
2033 | 7 | 23 | 1 | O | 26.5421
2033 | 7 | 23 | 2 | O | 24.8134
2033 | 7 | 23 | 3 | O | 23.2983
2033 | 7 | 23 | 4 | O | 23.0227
2033 | 7 | 23 | 5 | O | 24.1881
2033 | 7 | 23 | 6 | W | 25.8201
2033 | 7 | 23 | 7 | W | 29.9239
2033 | 7 | 23 | 8 | W | 34.7147
2033 | 7 | 23 | 9 | W | 38.4032
2033 | 7 | 23 | 10 | W | 42.1015
2033 | 7 | 23 | 11 | W | 46.3519
2033 | 7 | 23 | 12 | W | 49.4249
2033 | 7 | 23 | 13 | W | 51.8617
2033 | 7 | 23 | 14 | W | 55.0702
2033 | 7 | 23 | 15 | W | 59.7648
2033 | 7 | 23 | 16 | W | 63.948
2033 | 7 | 23 | 17 | W | 64.8231
2033 | 7 | 23 | 18 | W | 57.4148
2033 | 7 | 23 | 19 | W | 52.6955
2033 | 7 | 23 | 20 | W | 50.1098
2033 | 7 | 23 | 21 | W | 47.2472
2033 | 7 | 23 | 22 | O | 34.2405
2033 | 7 | 23 | 23 | O | 30.8086
2033 | 7 | 24 | 0 | O | 29.7943
2033 | 7 | 24 | 1 | O | 28.0703
2033 | 7 | 24 | 2 | O | 26.2421
2033 | 7 | 24 | 3 | O | 24.6398
2033 | 7 | 24 | 4 | O | 24.3483
2033 | 7 | 24 | 5 | O | 25.5808
2033 | 7 | 24 | 6 | W | 26.5667
2033 | 7 | 24 | 7 | W | 30.7891
2033 | 7 | 24 | 8 | W | 35.7184
2033 | 7 | 24 | 9 | W | 39.5136
2033 | 7 | 24 | 10 | W | 43.3188
2033 | 7 | 24 | 11 | W | 47.6921
2033 | 7 | 24 | 12 | W | 50.8539
2033 | 7 | 24 | 13 | W | 53.3612
2033 | 7 | 24 | 14 | W | 56.6625
2033 | 7 | 24 | 15 | W | 61.4928
2033 | 7 | 24 | 16 | W | 65.797
2033 | 7 | 24 | 17 | W | 66.6973
2033 | 7 | 24 | 18 | W | 59.0748
2033 | 7 | 24 | 19 | W | 54.2191
2033 | 7 | 24 | 20 | W | 51.5586
2033 | 7 | 24 | 21 | W | 48.6133
2033 | 7 | 24 | 22 | O | 36.212
2033 | 7 | 24 | 23 | O | 32.5825
2033 | 7 | 25 | 0 | O | 31.1532
2033 | 7 | 25 | 1 | O | 29.3505
2033 | 7 | 25 | 2 | O | 27.439
2033 | 7 | 25 | 3 | O | 25.7636
2033 | 7 | 25 | 4 | O | 25.4588
2033 | 7 | 25 | 5 | O | 26.7475
2033 | 7 | 25 | 6 | P | 29.193
2033 | 7 | 25 | 7 | P | 31.1235
2033 | 7 | 25 | 8 | P | 33.5404
2033 | 7 | 25 | 9 | P | 37.4328
2033 | 7 | 25 | 10 | P | 42.5395
2033 | 7 | 25 | 11 | P | 46.4174
2033 | 7 | 25 | 12 | P | 49.8457
2033 | 7 | 25 | 13 | P | 53.683
2033 | 7 | 25 | 14 | P | 58.3533
2033 | 7 | 25 | 15 | P | 64.4017
2033 | 7 | 25 | 16 | P | 69.9468
2033 | 7 | 25 | 17 | P | 65.7438
2033 | 7 | 25 | 18 | P | 54.2309
2033 | 7 | 25 | 19 | P | 48.5297
2033 | 7 | 25 | 20 | P | 46.4056
2033 | 7 | 25 | 21 | P | 42.893
2033 | 7 | 25 | 22 | O | 37.8636
2033 | 7 | 25 | 23 | O | 34.0685
2033 | 7 | 26 | 0 | O | 29.4334
2033 | 7 | 26 | 1 | O | 27.7302
2033 | 7 | 26 | 2 | O | 25.9242
2033 | 7 | 26 | 3 | O | 24.3413
2033 | 7 | 26 | 4 | O | 24.0534
2033 | 7 | 26 | 5 | O | 25.2709
2033 | 7 | 26 | 6 | P | 29.8771
2033 | 7 | 26 | 7 | P | 31.8529
2033 | 7 | 26 | 8 | P | 34.3265
2033 | 7 | 26 | 9 | P | 38.3101
2033 | 7 | 26 | 10 | P | 43.5365
2033 | 7 | 26 | 11 | P | 47.5052
2033 | 7 | 26 | 12 | P | 51.0139
2033 | 7 | 26 | 13 | P | 54.9411
2033 | 7 | 26 | 14 | P | 59.7209
2033 | 7 | 26 | 15 | P | 65.911
2033 | 7 | 26 | 16 | P | 71.5861
2033 | 7 | 26 | 17 | P | 67.2846
2033 | 7 | 26 | 18 | P | 55.5019
2033 | 7 | 26 | 19 | P | 49.6671
2033 | 7 | 26 | 20 | P | 47.4932
2033 | 7 | 26 | 21 | P | 43.8983
2033 | 7 | 26 | 22 | O | 35.7733
2033 | 7 | 26 | 23 | O | 32.1878
2033 | 7 | 27 | 0 | O | 29.8711
2033 | 7 | 27 | 1 | O | 28.1427
2033 | 7 | 27 | 2 | O | 26.3098
2033 | 7 | 27 | 3 | O | 24.7033
2033 | 7 | 27 | 4 | O | 24.4111
2033 | 7 | 27 | 5 | O | 25.6467
2033 | 7 | 27 | 6 | P | 28.9309
2033 | 7 | 27 | 7 | P | 30.8442
2033 | 7 | 27 | 8 | P | 33.2394
2033 | 7 | 27 | 9 | P | 37.0968
2033 | 7 | 27 | 10 | P | 42.1577
2033 | 7 | 27 | 11 | P | 46.0008
2033 | 7 | 27 | 12 | P | 49.3983
2033 | 7 | 27 | 13 | P | 53.2011
2033 | 7 | 27 | 14 | P | 57.8295
2033 | 7 | 27 | 15 | P | 63.8237
2033 | 7 | 27 | 16 | P | 69.319
2033 | 7 | 27 | 17 | P | 65.1537
2033 | 7 | 27 | 18 | P | 53.7441
2033 | 7 | 27 | 19 | P | 48.0942
2033 | 7 | 27 | 20 | P | 45.9891
2033 | 7 | 27 | 21 | P | 42.508
2033 | 7 | 27 | 22 | O | 36.3053
2033 | 7 | 27 | 23 | O | 32.6665
2033 | 7 | 28 | 0 | O | 29.1359
2033 | 7 | 28 | 1 | O | 27.45
2033 | 7 | 28 | 2 | O | 25.6622
2033 | 7 | 28 | 3 | O | 24.0953
2033 | 7 | 28 | 4 | O | 23.8102
2033 | 7 | 28 | 5 | O | 25.0154
2033 | 7 | 28 | 6 | P | 24.172
2033 | 7 | 28 | 7 | P | 25.7705
2033 | 7 | 28 | 8 | P | 27.7717
2033 | 7 | 28 | 9 | P | 30.9946
2033 | 7 | 28 | 10 | P | 35.223
2033 | 7 | 28 | 11 | P | 38.4339
2033 | 7 | 28 | 12 | P | 41.2726
2033 | 7 | 28 | 13 | P | 44.4498
2033 | 7 | 28 | 14 | P | 48.3169
2033 | 7 | 28 | 15 | P | 53.325
2033 | 7 | 28 | 16 | P | 57.9164
2033 | 7 | 28 | 17 | P | 54.4363
2033 | 7 | 28 | 18 | P | 44.9035
2033 | 7 | 28 | 19 | P | 40.1829
2033 | 7 | 28 | 20 | P | 38.4242
2033 | 7 | 28 | 21 | P | 35.5157
2033 | 7 | 28 | 22 | O | 35.4117
2033 | 7 | 28 | 23 | O | 31.8625
2033 | 7 | 29 | 0 | O | 27.678
2033 | 7 | 29 | 1 | O | 26.0765
2033 | 7 | 29 | 2 | O | 24.3781
2033 | 7 | 29 | 3 | O | 22.8896
2033 | 7 | 29 | 4 | O | 22.6189
2033 | 7 | 29 | 5 | O | 23.7638
2033 | 7 | 29 | 6 | P | 25.6926
2033 | 7 | 29 | 7 | P | 27.3917
2033 | 7 | 29 | 8 | P | 29.5188
2033 | 7 | 29 | 9 | P | 32.9445
2033 | 7 | 29 | 10 | P | 37.4389
2033 | 7 | 29 | 11 | P | 40.8518
2033 | 7 | 29 | 12 | P | 43.869
2033 | 7 | 29 | 13 | P | 47.2462
2033 | 7 | 29 | 14 | P | 51.3565
2033 | 7 | 29 | 15 | P | 56.6797
2033 | 7 | 29 | 16 | P | 61.5599
2033 | 7 | 29 | 17 | P | 57.8608
2033 | 7 | 29 | 18 | P | 47.7284
2033 | 7 | 29 | 19 | P | 42.7108
2033 | 7 | 29 | 20 | P | 40.8414
2033 | 7 | 29 | 21 | P | 37.75
2033 | 7 | 29 | 22 | O | 33.6398
2033 | 7 | 29 | 23 | O | 30.2682
2033 | 7 | 30 | 0 | O | 26.6719
2033 | 7 | 30 | 1 | O | 25.1286
2033 | 7 | 30 | 2 | O | 23.492
2033 | 7 | 30 | 3 | O | 22.0576
2033 | 7 | 30 | 4 | O | 21.7967
2033 | 7 | 30 | 5 | O | 22.9
2033 | 7 | 30 | 6 | W | 22.057
2033 | 7 | 30 | 7 | W | 25.5626
2033 | 7 | 30 | 8 | W | 29.6552
2033 | 7 | 30 | 9 | W | 32.8061
2033 | 7 | 30 | 10 | W | 35.9654
2033 | 7 | 30 | 11 | W | 39.5963
2033 | 7 | 30 | 12 | W | 42.2214
2033 | 7 | 30 | 13 | W | 44.3031
2033 | 7 | 30 | 14 | W | 47.044
2033 | 7 | 30 | 15 | W | 51.0543
2033 | 7 | 30 | 16 | W | 54.6279
2033 | 7 | 30 | 17 | W | 55.3754
2033 | 7 | 30 | 18 | W | 49.0468
2033 | 7 | 30 | 19 | W | 45.0154
2033 | 7 | 30 | 20 | W | 42.8065
2033 | 7 | 30 | 21 | W | 40.3612
2033 | 7 | 30 | 22 | O | 32.417
2033 | 7 | 30 | 23 | O | 29.1679
2033 | 7 | 31 | 0 | O | 25.6613
2033 | 7 | 31 | 1 | O | 24.1765
2033 | 7 | 31 | 2 | O | 22.6019
2033 | 7 | 31 | 3 | O | 21.2218
2033 | 7 | 31 | 4 | O | 20.9708
2033 | 7 | 31 | 5 | O | 22.0323
2033 | 7 | 31 | 6 | W | 22.2925
2033 | 7 | 31 | 7 | W | 25.8356
2033 | 7 | 31 | 8 | W | 29.9719
2033 | 7 | 31 | 9 | W | 33.1565
2033 | 7 | 31 | 10 | W | 36.3495
2033 | 7 | 31 | 11 | W | 40.0192
2033 | 7 | 31 | 12 | W | 42.6724
2033 | 7 | 31 | 13 | W | 44.7762
2033 | 7 | 31 | 14 | W | 47.5464
2033 | 7 | 31 | 15 | W | 51.5996
2033 | 7 | 31 | 16 | W | 55.2113
2033 | 7 | 31 | 17 | W | 55.9668
2033 | 7 | 31 | 18 | W | 49.5707
2033 | 7 | 31 | 19 | W | 45.4962
2033 | 7 | 31 | 20 | W | 43.2637
2033 | 7 | 31 | 21 | W | 40.7922
2033 | 7 | 31 | 22 | O | 31.1888
2033 | 7 | 31 | 23 | O | 28.0628
2033 | 8 | 1 | 0 | O | 30.2494
2033 | 8 | 1 | 1 | O | 28.4742
2033 | 8 | 1 | 2 | O | 26.5742
2033 | 8 | 1 | 3 | O | 24.8642
2033 | 8 | 1 | 4 | O | 24.8313
2033 | 8 | 1 | 5 | O | 26.6886
2033 | 8 | 1 | 6 | P | 24.3493
2033 | 8 | 1 | 7 | P | 25.2775
2033 | 8 | 1 | 8 | P | 26.5205
2033 | 8 | 1 | 9 | P | 28.9074
2033 | 8 | 1 | 10 | P | 32.5989
2033 | 8 | 1 | 11 | P | 35.8521
2033 | 8 | 1 | 12 | P | 37.97
2033 | 8 | 1 | 13 | P | 40.8397
2033 | 8 | 1 | 14 | P | 44.063
2033 | 8 | 1 | 15 | P | 47.2596
2033 | 8 | 1 | 16 | P | 50.9979
2033 | 8 | 1 | 17 | P | 46.7626
2033 | 8 | 1 | 18 | P | 40.3732
2033 | 8 | 1 | 19 | P | 37.0143
2033 | 8 | 1 | 20 | P | 36.8381
2033 | 8 | 1 | 21 | P | 32.7125
2033 | 8 | 1 | 22 | O | 35.4273
2033 | 8 | 1 | 23 | O | 32.5582
2033 | 8 | 2 | 0 | O | 31.9069
2033 | 8 | 2 | 1 | O | 30.0345
2033 | 8 | 2 | 2 | O | 28.0303
2033 | 8 | 2 | 3 | O | 26.2266
2033 | 8 | 2 | 4 | O | 26.1919
2033 | 8 | 2 | 5 | O | 28.151
2033 | 8 | 2 | 6 | P | 25.7816
2033 | 8 | 2 | 7 | P | 26.7645
2033 | 8 | 2 | 8 | P | 28.0806
2033 | 8 | 2 | 9 | P | 30.6079
2033 | 8 | 2 | 10 | P | 34.5165
2033 | 8 | 2 | 11 | P | 37.9611
2033 | 8 | 2 | 12 | P | 40.2036
2033 | 8 | 2 | 13 | P | 43.2421
2033 | 8 | 2 | 14 | P | 46.655
2033 | 8 | 2 | 15 | P | 50.0396
2033 | 8 | 2 | 16 | P | 53.9979
2033 | 8 | 2 | 17 | P | 49.5134
2033 | 8 | 2 | 18 | P | 42.7482
2033 | 8 | 2 | 19 | P | 39.1916
2033 | 8 | 2 | 20 | P | 39.0051
2033 | 8 | 2 | 21 | P | 34.6368
2033 | 8 | 2 | 22 | O | 37.3686
2033 | 8 | 2 | 23 | O | 34.3423
2033 | 8 | 3 | 0 | O | 32.3694
2033 | 8 | 3 | 1 | O | 30.4699
2033 | 8 | 3 | 2 | O | 28.4366
2033 | 8 | 3 | 3 | O | 26.6068
2033 | 8 | 3 | 4 | O | 26.5716
2033 | 8 | 3 | 5 | O | 28.5591
2033 | 8 | 3 | 6 | P | 26.9459
2033 | 8 | 3 | 7 | P | 27.9732
2033 | 8 | 3 | 8 | P | 29.3488
2033 | 8 | 3 | 9 | P | 31.9902
2033 | 8 | 3 | 10 | P | 36.0753
2033 | 8 | 3 | 11 | P | 39.6755
2033 | 8 | 3 | 12 | P | 42.0193
2033 | 8 | 3 | 13 | P | 45.195
2033 | 8 | 3 | 14 | P | 48.762
2033 | 8 | 3 | 15 | P | 52.2995
2033 | 8 | 3 | 16 | P | 56.4365
2033 | 8 | 3 | 17 | P | 51.7495
2033 | 8 | 3 | 18 | P | 44.6788
2033 | 8 | 3 | 19 | P | 40.9616
2033 | 8 | 3 | 20 | P | 40.7666
2033 | 8 | 3 | 21 | P | 36.201
2033 | 8 | 3 | 22 | O | 37.9103
2033 | 8 | 3 | 23 | O | 34.8401
2033 | 8 | 4 | 0 | O | 32.7215
2033 | 8 | 4 | 1 | O | 30.8013
2033 | 8 | 4 | 2 | O | 28.7459
2033 | 8 | 4 | 3 | O | 26.8962
2033 | 8 | 4 | 4 | O | 26.8606
2033 | 8 | 4 | 5 | O | 28.8697
2033 | 8 | 4 | 6 | P | 26.1582
2033 | 8 | 4 | 7 | P | 27.1555
2033 | 8 | 4 | 8 | P | 28.4909
2033 | 8 | 4 | 9 | P | 31.0551
2033 | 8 | 4 | 10 | P | 35.0208
2033 | 8 | 4 | 11 | P | 38.5157
2033 | 8 | 4 | 12 | P | 40.791
2033 | 8 | 4 | 13 | P | 43.8738
2033 | 8 | 4 | 14 | P | 47.3366
2033 | 8 | 4 | 15 | P | 50.7707
2033 | 8 | 4 | 16 | P | 54.7868
2033 | 8 | 4 | 17 | P | 50.2368
2033 | 8 | 4 | 18 | P | 43.3727
2033 | 8 | 4 | 19 | P | 39.7642
2033 | 8 | 4 | 20 | P | 39.5749
2033 | 8 | 4 | 21 | P | 35.1428
2033 | 8 | 4 | 22 | O | 38.3226
2033 | 8 | 4 | 23 | O | 35.219
2033 | 8 | 5 | 0 | O | 31.3666
2033 | 8 | 5 | 1 | O | 29.5259
2033 | 8 | 5 | 2 | O | 27.5557
2033 | 8 | 5 | 3 | O | 25.7825
2033 | 8 | 5 | 4 | O | 25.7484
2033 | 8 | 5 | 5 | O | 27.6744
2033 | 8 | 5 | 6 | P | 25.3989
2033 | 8 | 5 | 7 | P | 26.3671
2033 | 8 | 5 | 8 | P | 27.6638
2033 | 8 | 5 | 9 | P | 30.1535
2033 | 8 | 5 | 10 | P | 34.0041
2033 | 8 | 5 | 11 | P | 37.3976
2033 | 8 | 5 | 12 | P | 39.6068
2033 | 8 | 5 | 13 | P | 42.6002
2033 | 8 | 5 | 14 | P | 45.9624
2033 | 8 | 5 | 15 | P | 49.2968
2033 | 8 | 5 | 16 | P | 53.1963
2033 | 8 | 5 | 17 | P | 48.7784
2033 | 8 | 5 | 18 | P | 42.1136
2033 | 8 | 5 | 19 | P | 38.6098
2033 | 8 | 5 | 20 | P | 38.426
2033 | 8 | 5 | 21 | P | 34.1226
2033 | 8 | 5 | 22 | O | 36.7358
2033 | 8 | 5 | 23 | O | 33.7607
2033 | 8 | 6 | 0 | O | 29.4862
2033 | 8 | 6 | 1 | O | 27.7558
2033 | 8 | 6 | 2 | O | 25.9037
2033 | 8 | 6 | 3 | O | 24.2369
2033 | 8 | 6 | 4 | O | 24.2048
2033 | 8 | 6 | 5 | O | 26.0153
2033 | 8 | 6 | 6 | W | 20.001
2033 | 8 | 6 | 7 | W | 22.2594
2033 | 8 | 6 | 8 | W | 26.1769
2033 | 8 | 6 | 9 | W | 28.5793
2033 | 8 | 6 | 10 | W | 31.1926
2033 | 8 | 6 | 11 | W | 34.7783
2033 | 8 | 6 | 12 | W | 37.65
2033 | 8 | 6 | 13 | W | 40.4123
2033 | 8 | 6 | 14 | W | 43.0651
2033 | 8 | 6 | 15 | W | 46.2003
2033 | 8 | 6 | 16 | W | 50.801
2033 | 8 | 6 | 17 | W | 49.8307
2033 | 8 | 6 | 18 | W | 43.2942
2033 | 8 | 6 | 19 | W | 40.0276
2033 | 8 | 6 | 20 | W | 39.2866
2033 | 8 | 6 | 21 | W | 34.9587
2033 | 8 | 6 | 22 | O | 34.5335
2033 | 8 | 6 | 23 | O | 31.7368
2033 | 8 | 7 | 0 | O | 27.7696
2033 | 8 | 7 | 1 | O | 26.1399
2033 | 8 | 7 | 2 | O | 24.3956
2033 | 8 | 7 | 3 | O | 22.8258
2033 | 8 | 7 | 4 | O | 22.7956
2033 | 8 | 7 | 5 | O | 24.5007
2033 | 8 | 7 | 6 | W | 19.2101
2033 | 8 | 7 | 7 | W | 21.3792
2033 | 8 | 7 | 8 | W | 25.1419
2033 | 8 | 7 | 9 | W | 27.4493
2033 | 8 | 7 | 10 | W | 29.9593
2033 | 8 | 7 | 11 | W | 33.4031
2033 | 8 | 7 | 12 | W | 36.1613
2033 | 8 | 7 | 13 | W | 38.8144
2033 | 8 | 7 | 14 | W | 41.3623
2033 | 8 | 7 | 15 | W | 44.3735
2033 | 8 | 7 | 16 | W | 48.7923
2033 | 8 | 7 | 17 | W | 47.8603
2033 | 8 | 7 | 18 | W | 41.5823
2033 | 8 | 7 | 19 | W | 38.4449
2033 | 8 | 7 | 20 | W | 37.7332
2033 | 8 | 7 | 21 | W | 33.5765
2033 | 8 | 7 | 22 | O | 32.523
2033 | 8 | 7 | 23 | O | 29.8891
2033 | 8 | 8 | 0 | O | 29.5614
2033 | 8 | 8 | 1 | O | 27.8266
2033 | 8 | 8 | 2 | O | 25.9697
2033 | 8 | 8 | 3 | O | 24.2987
2033 | 8 | 8 | 4 | O | 24.2665
2033 | 8 | 8 | 5 | O | 26.0816
2033 | 8 | 8 | 6 | P | 25.2917
2033 | 8 | 8 | 7 | P | 26.2558
2033 | 8 | 8 | 8 | P | 27.547
2033 | 8 | 8 | 9 | P | 30.0262
2033 | 8 | 8 | 10 | P | 33.8606
2033 | 8 | 8 | 11 | P | 37.2397
2033 | 8 | 8 | 12 | P | 39.4396
2033 | 8 | 8 | 13 | P | 42.4204
2033 | 8 | 8 | 14 | P | 45.7684
2033 | 8 | 8 | 15 | P | 49.0887
2033 | 8 | 8 | 16 | P | 52.9717
2033 | 8 | 8 | 17 | P | 48.5725
2033 | 8 | 8 | 18 | P | 41.9358
2033 | 8 | 8 | 19 | P | 38.4468
2033 | 8 | 8 | 20 | P | 38.2638
2033 | 8 | 8 | 21 | P | 33.9786
2033 | 8 | 8 | 22 | O | 34.6215
2033 | 8 | 8 | 23 | O | 31.8177
2033 | 8 | 9 | 0 | O | 32.6058
2033 | 8 | 9 | 1 | O | 30.6924
2033 | 8 | 9 | 2 | O | 28.6443
2033 | 8 | 9 | 3 | O | 26.8011
2033 | 8 | 9 | 4 | O | 26.7656
2033 | 8 | 9 | 5 | O | 28.7677
2033 | 8 | 9 | 6 | P | 27.3345
2033 | 8 | 9 | 7 | P | 28.3765
2033 | 8 | 9 | 8 | P | 29.772
2033 | 8 | 9 | 9 | P | 32.4515
2033 | 8 | 9 | 10 | P | 36.5955
2033 | 8 | 9 | 11 | P | 40.2476
2033 | 8 | 9 | 12 | P | 42.6252
2033 | 8 | 9 | 13 | P | 45.8467
2033 | 8 | 9 | 14 | P | 49.4651
2033 | 8 | 9 | 15 | P | 53.0536
2033 | 8 | 9 | 16 | P | 57.2503
2033 | 8 | 9 | 17 | P | 52.4957
2033 | 8 | 9 | 18 | P | 45.323
2033 | 8 | 9 | 19 | P | 41.5522
2033 | 8 | 9 | 20 | P | 41.3544
2033 | 8 | 9 | 21 | P | 36.723
2033 | 8 | 9 | 22 | O | 38.1871
2033 | 8 | 9 | 23 | O | 35.0945
2033 | 8 | 10 | 0 | O | 33.9074
2033 | 8 | 10 | 1 | O | 31.9176
2033 | 8 | 10 | 2 | O | 29.7878
2033 | 8 | 10 | 3 | O | 27.871
2033 | 8 | 10 | 4 | O | 27.8341
2033 | 8 | 10 | 5 | O | 29.916
2033 | 8 | 10 | 6 | P | 28.5977
2033 | 8 | 10 | 7 | P | 29.6879
2033 | 8 | 10 | 8 | P | 31.1479
2033 | 8 | 10 | 9 | P | 33.9512
2033 | 8 | 10 | 10 | P | 38.2867
2033 | 8 | 10 | 11 | P | 42.1077
2033 | 8 | 10 | 12 | P | 44.5951
2033 | 8 | 10 | 13 | P | 47.9655
2033 | 8 | 10 | 14 | P | 51.7512
2033 | 8 | 10 | 15 | P | 55.5055
2033 | 8 | 10 | 16 | P | 59.8961
2033 | 8 | 10 | 17 | P | 54.9218
2033 | 8 | 10 | 18 | P | 47.4176
2033 | 8 | 10 | 19 | P | 43.4725
2033 | 8 | 10 | 20 | P | 43.2656
2033 | 8 | 10 | 21 | P | 38.4202
2033 | 8 | 10 | 22 | O | 39.7115
2033 | 8 | 10 | 23 | O | 36.4954
2033 | 8 | 11 | 0 | O | 35.1702
2033 | 8 | 11 | 1 | O | 33.1063
2033 | 8 | 11 | 2 | O | 30.8971
2033 | 8 | 11 | 3 | O | 28.9089
2033 | 8 | 11 | 4 | O | 28.8707
2033 | 8 | 11 | 5 | O | 31.0302
2033 | 8 | 11 | 6 | P | 29.3673
2033 | 8 | 11 | 7 | P | 30.4868
2033 | 8 | 11 | 8 | P | 31.986
2033 | 8 | 11 | 9 | P | 34.8648
2033 | 8 | 11 | 10 | P | 39.317
2033 | 8 | 11 | 11 | P | 43.2408
2033 | 8 | 11 | 12 | P | 45.7951
2033 | 8 | 11 | 13 | P | 49.2562
2033 | 8 | 11 | 14 | P | 53.1438
2033 | 8 | 11 | 15 | P | 56.9991
2033 | 8 | 11 | 16 | P | 61.5079
2033 | 8 | 11 | 17 | P | 56.3997
2033 | 8 | 11 | 18 | P | 48.6936
2033 | 8 | 11 | 19 | P | 44.6424
2033 | 8 | 11 | 20 | P | 44.4299
2033 | 8 | 11 | 21 | P | 39.4541
2033 | 8 | 11 | 22 | O | 41.1904
2033 | 8 | 11 | 23 | O | 37.8546
2033 | 8 | 12 | 0 | O | 34.9967
2033 | 8 | 12 | 1 | O | 32.943
2033 | 8 | 12 | 2 | O | 30.7447
2033 | 8 | 12 | 3 | O | 28.7664
2033 | 8 | 12 | 4 | O | 28.7283
2033 | 8 | 12 | 5 | O | 30.8771
2033 | 8 | 12 | 6 | P | 28.5293
2033 | 8 | 12 | 7 | P | 29.6169
2033 | 8 | 12 | 8 | P | 31.0733
2033 | 8 | 12 | 9 | P | 33.8699
2033 | 8 | 12 | 10 | P | 38.1951
2033 | 8 | 12 | 11 | P | 42.0069
2033 | 8 | 12 | 12 | P | 44.4883
2033 | 8 | 12 | 13 | P | 47.8506
2033 | 8 | 12 | 14 | P | 51.6273
2033 | 8 | 12 | 15 | P | 55.3726
2033 | 8 | 12 | 16 | P | 59.7527
2033 | 8 | 12 | 17 | P | 54.7903
2033 | 8 | 12 | 18 | P | 47.3041
2033 | 8 | 12 | 19 | P | 43.3685
2033 | 8 | 12 | 20 | P | 43.162
2033 | 8 | 12 | 21 | P | 38.3282
2033 | 8 | 12 | 22 | O | 40.9873
2033 | 8 | 12 | 23 | O | 37.6679
2033 | 8 | 13 | 0 | O | 33.2248
2033 | 8 | 13 | 1 | O | 31.275
2033 | 8 | 13 | 2 | O | 29.1881
2033 | 8 | 13 | 3 | O | 27.3099
2033 | 8 | 13 | 4 | O | 27.2737
2033 | 8 | 13 | 5 | O | 29.3138
2033 | 8 | 13 | 6 | W | 21.718
2033 | 8 | 13 | 7 | W | 24.1702
2033 | 8 | 13 | 8 | W | 28.4241
2033 | 8 | 13 | 9 | W | 31.0327
2033 | 8 | 13 | 10 | W | 33.8704
2033 | 8 | 13 | 11 | W | 37.7638
2033 | 8 | 13 | 12 | W | 40.8821
2033 | 8 | 13 | 13 | W | 43.8815
2033 | 8 | 13 | 14 | W | 46.7621
2033 | 8 | 13 | 15 | W | 50.1664
2033 | 8 | 13 | 16 | W | 55.1621
2033 | 8 | 13 | 17 | W | 54.1084
2033 | 8 | 13 | 18 | W | 47.0108
2033 | 8 | 13 | 19 | W | 43.4638
2033 | 8 | 13 | 20 | W | 42.6592
2033 | 8 | 13 | 21 | W | 37.9598
2033 | 8 | 13 | 22 | O | 38.912
2033 | 8 | 13 | 23 | O | 35.7607
2033 | 8 | 14 | 0 | O | 29.7819
2033 | 8 | 14 | 1 | O | 28.0342
2033 | 8 | 14 | 2 | O | 26.1635
2033 | 8 | 14 | 3 | O | 24.4799
2033 | 8 | 14 | 4 | O | 24.4475
2033 | 8 | 14 | 5 | O | 26.2762
2033 | 8 | 14 | 6 | W | 20.1939
2033 | 8 | 14 | 7 | W | 22.474
2033 | 8 | 14 | 8 | W | 26.4293
2033 | 8 | 14 | 9 | W | 28.8549
2033 | 8 | 14 | 10 | W | 31.4934
2033 | 8 | 14 | 11 | W | 35.1137
2033 | 8 | 14 | 12 | W | 38.0131
2033 | 8 | 14 | 13 | W | 40.802
2033 | 8 | 14 | 14 | W | 43.4804
2033 | 8 | 14 | 15 | W | 46.6459
2033 | 8 | 14 | 16 | W | 51.2909
2033 | 8 | 14 | 17 | W | 50.3112
2033 | 8 | 14 | 18 | W | 43.7117
2033 | 8 | 14 | 19 | W | 40.4136
2033 | 8 | 14 | 20 | W | 39.6654
2033 | 8 | 14 | 21 | W | 35.2959
2033 | 8 | 14 | 22 | O | 34.8798
2033 | 8 | 14 | 23 | O | 32.055
2033 | 8 | 15 | 0 | O | 31.4824
2033 | 8 | 15 | 1 | O | 29.6348
2033 | 8 | 15 | 2 | O | 27.6573
2033 | 8 | 15 | 3 | O | 25.8777
2033 | 8 | 15 | 4 | O | 25.8434
2033 | 8 | 15 | 5 | O | 27.7764
2033 | 8 | 15 | 6 | P | 27.0795
2033 | 8 | 15 | 7 | P | 28.1118
2033 | 8 | 15 | 8 | P | 29.4942
2033 | 8 | 15 | 9 | P | 32.1487
2033 | 8 | 15 | 10 | P | 36.2541
2033 | 8 | 15 | 11 | P | 39.8721
2033 | 8 | 15 | 12 | P | 42.2275
2033 | 8 | 15 | 13 | P | 45.419
2033 | 8 | 15 | 14 | P | 49.0037
2033 | 8 | 15 | 15 | P | 52.5587
2033 | 8 | 15 | 16 | P | 56.7162
2033 | 8 | 15 | 17 | P | 52.006
2033 | 8 | 15 | 18 | P | 44.9002
2033 | 8 | 15 | 19 | P | 41.1646
2033 | 8 | 15 | 20 | P | 40.9686
2033 | 8 | 15 | 21 | P | 36.3804
2033 | 8 | 15 | 22 | O | 36.8713
2033 | 8 | 15 | 23 | O | 33.8853
2033 | 8 | 16 | 0 | O | 32.7313
2033 | 8 | 16 | 1 | O | 30.8105
2033 | 8 | 16 | 2 | O | 28.7546
2033 | 8 | 16 | 3 | O | 26.9043
2033 | 8 | 16 | 4 | O | 26.8687
2033 | 8 | 16 | 5 | O | 28.8784
2033 | 8 | 16 | 6 | P | 25.2581
2033 | 8 | 16 | 7 | P | 26.221
2033 | 8 | 16 | 8 | P | 27.5104
2033 | 8 | 16 | 9 | P | 29.9864
2033 | 8 | 16 | 10 | P | 33.8156
2033 | 8 | 16 | 11 | P | 37.1903
2033 | 8 | 16 | 12 | P | 39.3873
2033 | 8 | 16 | 13 | P | 42.3641
2033 | 8 | 16 | 14 | P | 45.7077
2033 | 8 | 16 | 15 | P | 49.0236
2033 | 8 | 16 | 16 | P | 52.9014
2033 | 8 | 16 | 17 | P | 48.508
2033 | 8 | 16 | 18 | P | 41.8802
2033 | 8 | 16 | 19 | P | 38.3958
2033 | 8 | 16 | 20 | P | 38.213
2033 | 8 | 16 | 21 | P | 33.9335
2033 | 8 | 16 | 22 | O | 38.3341
2033 | 8 | 16 | 23 | O | 35.2296
2033 | 8 | 17 | 0 | O | 31.4786
2033 | 8 | 17 | 1 | O | 29.6313
2033 | 8 | 17 | 2 | O | 27.654
2033 | 8 | 17 | 3 | O | 25.8746
2033 | 8 | 17 | 4 | O | 25.8403
2033 | 8 | 17 | 5 | O | 27.7731
2033 | 8 | 17 | 6 | P | 22.9836
2033 | 8 | 17 | 7 | P | 23.8598
2033 | 8 | 17 | 8 | P | 25.0331
2033 | 8 | 17 | 9 | P | 27.2861
2033 | 8 | 17 | 10 | P | 30.7706
2033 | 8 | 17 | 11 | P | 33.8414
2033 | 8 | 17 | 12 | P | 35.8405
2033 | 8 | 17 | 13 | P | 38.5492
2033 | 8 | 17 | 14 | P | 41.5917
2033 | 8 | 17 | 15 | P | 44.609
2033 | 8 | 17 | 16 | P | 48.1377
2033 | 8 | 17 | 17 | P | 44.1399
2033 | 8 | 17 | 18 | P | 38.1089
2033 | 8 | 17 | 19 | P | 34.9383
2033 | 8 | 17 | 20 | P | 34.772
2033 | 8 | 17 | 21 | P | 30.8778
2033 | 8 | 17 | 22 | O | 36.8669
2033 | 8 | 17 | 23 | O | 33.8812
2033 | 8 | 18 | 0 | O | 30.8435
2033 | 8 | 18 | 1 | O | 29.0335
2033 | 8 | 18 | 2 | O | 27.0961
2033 | 8 | 18 | 3 | O | 25.3526
2033 | 8 | 18 | 4 | O | 25.319
2033 | 8 | 18 | 5 | O | 27.2128
2033 | 8 | 18 | 6 | P | 23.4799
2033 | 8 | 18 | 7 | P | 24.375
2033 | 8 | 18 | 8 | P | 25.5737
2033 | 8 | 18 | 9 | P | 27.8753
2033 | 8 | 18 | 10 | P | 31.435
2033 | 8 | 18 | 11 | P | 34.5721
2033 | 8 | 18 | 12 | P | 36.6144
2033 | 8 | 18 | 13 | P | 39.3816
2033 | 8 | 18 | 14 | P | 42.4898
2033 | 8 | 18 | 15 | P | 45.5723
2033 | 8 | 18 | 16 | P | 49.1772
2033 | 8 | 18 | 17 | P | 45.093
2033 | 8 | 18 | 18 | P | 38.9318
2033 | 8 | 18 | 19 | P | 35.6927
2033 | 8 | 18 | 20 | P | 35.5228
2033 | 8 | 18 | 21 | P | 31.5446
2033 | 8 | 18 | 22 | O | 36.1232
2033 | 8 | 18 | 23 | O | 33.1977
2033 | 8 | 19 | 0 | O | 30.6077
2033 | 8 | 19 | 1 | O | 28.8115
2033 | 8 | 19 | 2 | O | 26.8889
2033 | 8 | 19 | 3 | O | 25.1587
2033 | 8 | 19 | 4 | O | 25.1254
2033 | 8 | 19 | 5 | O | 27.0047
2033 | 8 | 19 | 6 | P | 23.9003
2033 | 8 | 19 | 7 | P | 24.8115
2033 | 8 | 19 | 8 | P | 26.0316
2033 | 8 | 19 | 9 | P | 28.3745
2033 | 8 | 19 | 10 | P | 31.9978
2033 | 8 | 19 | 11 | P | 35.1911
2033 | 8 | 19 | 12 | P | 37.27
2033 | 8 | 19 | 13 | P | 40.0868
2033 | 8 | 19 | 14 | P | 43.2506
2033 | 8 | 19 | 15 | P | 46.3883
2033 | 8 | 19 | 16 | P | 50.0577
2033 | 8 | 19 | 17 | P | 45.9004
2033 | 8 | 19 | 18 | P | 39.6289
2033 | 8 | 19 | 19 | P | 36.3318
2033 | 8 | 19 | 20 | P | 36.1589
2033 | 8 | 19 | 21 | P | 32.1094
2033 | 8 | 19 | 22 | O | 35.847
2033 | 8 | 19 | 23 | O | 32.9439
2033 | 8 | 20 | 0 | O | 28.2336
2033 | 8 | 20 | 1 | O | 26.5767
2033 | 8 | 20 | 2 | O | 24.8033
2033 | 8 | 20 | 3 | O | 23.2073
2033 | 8 | 20 | 4 | O | 23.1765
2033 | 8 | 20 | 5 | O | 24.9101
2033 | 8 | 20 | 6 | W | 17.1114
2033 | 8 | 20 | 7 | W | 19.0436
2033 | 8 | 20 | 8 | W | 22.3951
2033 | 8 | 20 | 9 | W | 24.4505
2033 | 8 | 20 | 10 | W | 26.6862
2033 | 8 | 20 | 11 | W | 29.7539
2033 | 8 | 20 | 12 | W | 32.2107
2033 | 8 | 20 | 13 | W | 34.5739
2033 | 8 | 20 | 14 | W | 36.8435
2033 | 8 | 20 | 15 | W | 39.5258
2033 | 8 | 20 | 16 | W | 43.4618
2033 | 8 | 20 | 17 | W | 42.6317
2033 | 8 | 20 | 18 | W | 37.0395
2033 | 8 | 20 | 19 | W | 34.2448
2033 | 8 | 20 | 20 | W | 33.6109
2033 | 8 | 20 | 21 | W | 29.9083
2033 | 8 | 20 | 22 | O | 33.0665
2033 | 8 | 20 | 23 | O | 30.3886
2033 | 8 | 21 | 0 | O | 26.6591
2033 | 8 | 21 | 1 | O | 25.0947
2033 | 8 | 21 | 2 | O | 23.4201
2033 | 8 | 21 | 3 | O | 21.9131
2033 | 8 | 21 | 4 | O | 21.8841
2033 | 8 | 21 | 5 | O | 23.521
2033 | 8 | 21 | 6 | W | 16.3399
2033 | 8 | 21 | 7 | W | 18.1849
2033 | 8 | 21 | 8 | W | 21.3853
2033 | 8 | 21 | 9 | W | 23.348
2033 | 8 | 21 | 10 | W | 25.483
2033 | 8 | 21 | 11 | W | 28.4123
2033 | 8 | 21 | 12 | W | 30.7583
2033 | 8 | 21 | 13 | W | 33.015
2033 | 8 | 21 | 14 | W | 35.1823
2033 | 8 | 21 | 15 | W | 37.7436
2033 | 8 | 21 | 16 | W | 41.5021
2033 | 8 | 21 | 17 | W | 40.7094
2033 | 8 | 21 | 18 | W | 35.3694
2033 | 8 | 21 | 19 | W | 32.7007
2033 | 8 | 21 | 20 | W | 32.0954
2033 | 8 | 21 | 21 | W | 28.5597
2033 | 8 | 21 | 22 | O | 31.2225
2033 | 8 | 21 | 23 | O | 28.6939
2033 | 8 | 22 | 0 | O | 26.826
2033 | 8 | 22 | 1 | O | 25.2518
2033 | 8 | 22 | 2 | O | 23.5667
2033 | 8 | 22 | 3 | O | 22.0503
2033 | 8 | 22 | 4 | O | 22.0211
2033 | 8 | 22 | 5 | O | 23.6682
2033 | 8 | 22 | 6 | P | 21.2406
2033 | 8 | 22 | 7 | P | 22.0503
2033 | 8 | 22 | 8 | P | 23.1347
2033 | 8 | 22 | 9 | P | 25.2168
2033 | 8 | 22 | 10 | P | 28.437
2033 | 8 | 22 | 11 | P | 31.2749
2033 | 8 | 22 | 12 | P | 33.1224
2033 | 8 | 22 | 13 | P | 35.6257
2033 | 8 | 22 | 14 | P | 38.4375
2033 | 8 | 22 | 15 | P | 41.2259
2033 | 8 | 22 | 16 | P | 44.487
2033 | 8 | 22 | 17 | P | 40.7924
2033 | 8 | 22 | 18 | P | 35.2188
2033 | 8 | 22 | 19 | P | 32.2886
2033 | 8 | 22 | 20 | P | 32.1349
2033 | 8 | 22 | 21 | P | 28.5361
2033 | 8 | 22 | 22 | O | 31.418
2033 | 8 | 22 | 23 | O | 28.8736
2033 | 8 | 23 | 0 | O | 27.9518
2033 | 8 | 23 | 1 | O | 26.3115
2033 | 8 | 23 | 2 | O | 24.5558
2033 | 8 | 23 | 3 | O | 22.9757
2033 | 8 | 23 | 4 | O | 22.9452
2033 | 8 | 23 | 5 | O | 24.6615
2033 | 8 | 23 | 6 | P | 22.4512
2033 | 8 | 23 | 7 | P | 23.3071
2033 | 8 | 23 | 8 | P | 24.4532
2033 | 8 | 23 | 9 | P | 26.654
2033 | 8 | 23 | 10 | P | 30.0577
2033 | 8 | 23 | 11 | P | 33.0574
2033 | 8 | 23 | 12 | P | 35.0102
2033 | 8 | 23 | 13 | P | 37.6562
2033 | 8 | 23 | 14 | P | 40.6282
2033 | 8 | 23 | 15 | P | 43.5756
2033 | 8 | 23 | 16 | P | 47.0226
2033 | 8 | 23 | 17 | P | 43.1174
2033 | 8 | 23 | 18 | P | 37.2261
2033 | 8 | 23 | 19 | P | 34.1289
2033 | 8 | 23 | 20 | P | 33.9665
2033 | 8 | 23 | 21 | P | 30.1625
2033 | 8 | 23 | 22 | O | 32.7365
2033 | 8 | 23 | 23 | O | 30.0853
2033 | 8 | 24 | 0 | O | 30.3763
2033 | 8 | 24 | 1 | O | 28.5937
2033 | 8 | 24 | 2 | O | 26.6857
2033 | 8 | 24 | 3 | O | 24.9685
2033 | 8 | 24 | 4 | O | 24.9355
2033 | 8 | 24 | 5 | O | 26.8006
2033 | 8 | 24 | 6 | P | 26.4173
2033 | 8 | 24 | 7 | P | 27.4244
2033 | 8 | 24 | 8 | P | 28.773
2033 | 8 | 24 | 9 | P | 31.3626
2033 | 8 | 24 | 10 | P | 35.3675
2033 | 8 | 24 | 11 | P | 38.8971
2033 | 8 | 24 | 12 | P | 41.1949
2033 | 8 | 24 | 13 | P | 44.3083
2033 | 8 | 24 | 14 | P | 47.8054
2033 | 8 | 24 | 15 | P | 51.2734
2033 | 8 | 24 | 16 | P | 55.3293
2033 | 8 | 24 | 17 | P | 50.7342
2033 | 8 | 24 | 18 | P | 43.8022
2033 | 8 | 24 | 19 | P | 40.1579
2033 | 8 | 24 | 20 | P | 39.9668
2033 | 8 | 24 | 21 | P | 35.4908
2033 | 8 | 24 | 22 | O | 35.576
2033 | 8 | 24 | 23 | O | 32.6949
2033 | 8 | 25 | 0 | O | 33.5854
2033 | 8 | 25 | 1 | O | 31.6144
2033 | 8 | 25 | 2 | O | 29.5048
2033 | 8 | 25 | 3 | O | 27.6063
2033 | 8 | 25 | 4 | O | 27.5697
2033 | 8 | 25 | 5 | O | 29.6319
2033 | 8 | 25 | 6 | P | 28.9845
2033 | 8 | 25 | 7 | P | 30.0895
2033 | 8 | 25 | 8 | P | 31.5692
2033 | 8 | 25 | 9 | P | 34.4104
2033 | 8 | 25 | 10 | P | 38.8046
2033 | 8 | 25 | 11 | P | 42.6772
2033 | 8 | 25 | 12 | P | 45.1983
2033 | 8 | 25 | 13 | P | 48.6142
2033 | 8 | 25 | 14 | P | 52.4511
2033 | 8 | 25 | 15 | P | 56.2562
2033 | 8 | 25 | 16 | P | 60.7062
2033 | 8 | 25 | 17 | P | 55.6646
2033 | 8 | 25 | 18 | P | 48.0589
2033 | 8 | 25 | 19 | P | 44.0605
2033 | 8 | 25 | 20 | P | 43.8508
2033 | 8 | 25 | 21 | P | 38.9398
2033 | 8 | 25 | 22 | O | 39.3343
2033 | 8 | 25 | 23 | O | 36.1488
2033 | 8 | 26 | 0 | O | 33.2215
2033 | 8 | 26 | 1 | O | 31.272
2033 | 8 | 26 | 2 | O | 29.1852
2033 | 8 | 26 | 3 | O | 27.3072
2033 | 8 | 26 | 4 | O | 27.271
2033 | 8 | 26 | 5 | O | 29.3109
2033 | 8 | 26 | 6 | P | 28.5006
2033 | 8 | 26 | 7 | P | 29.5871
2033 | 8 | 26 | 8 | P | 31.0421
2033 | 8 | 26 | 9 | P | 33.8359
2033 | 8 | 26 | 10 | P | 38.1567
2033 | 8 | 26 | 11 | P | 41.9647
2033 | 8 | 26 | 12 | P | 44.4437
2033 | 8 | 26 | 13 | P | 47.8026
2033 | 8 | 26 | 14 | P | 51.5754
2033 | 8 | 26 | 15 | P | 55.317
2033 | 8 | 26 | 16 | P | 59.6927
2033 | 8 | 26 | 17 | P | 54.7353
2033 | 8 | 26 | 18 | P | 47.2566
2033 | 8 | 26 | 19 | P | 43.3249
2033 | 8 | 26 | 20 | P | 43.1187
2033 | 8 | 26 | 21 | P | 38.2897
2033 | 8 | 26 | 22 | O | 38.9082
2033 | 8 | 26 | 23 | O | 35.7572
2033 | 8 | 27 | 0 | O | 31.7491
2033 | 8 | 27 | 1 | O | 29.8859
2033 | 8 | 27 | 2 | O | 27.8916
2033 | 8 | 27 | 3 | O | 26.0969
2033 | 8 | 27 | 4 | O | 26.0623
2033 | 8 | 27 | 5 | O | 28.0118
2033 | 8 | 27 | 6 | W | 22.8553
2033 | 8 | 27 | 7 | W | 25.436
2033 | 8 | 27 | 8 | W | 29.9126
2033 | 8 | 27 | 9 | W | 32.6578
2033 | 8 | 27 | 10 | W | 35.6441
2033 | 8 | 27 | 11 | W | 39.7415
2033 | 8 | 27 | 12 | W | 43.023
2033 | 8 | 27 | 13 | W | 46.1795
2033 | 8 | 27 | 14 | W | 49.2109
2033 | 8 | 27 | 15 | W | 52.7936
2033 | 8 | 27 | 16 | W | 58.0509
2033 | 8 | 27 | 17 | W | 56.942
2033 | 8 | 27 | 18 | W | 49.4727
2033 | 8 | 27 | 19 | W | 45.74
2033 | 8 | 27 | 20 | W | 44.8932
2033 | 8 | 27 | 21 | W | 39.9477
2033 | 8 | 27 | 22 | O | 37.1837
2033 | 8 | 27 | 23 | O | 34.1723
2033 | 8 | 28 | 0 | O | 29.7347
2033 | 8 | 28 | 1 | O | 27.9897
2033 | 8 | 28 | 2 | O | 26.122
2033 | 8 | 28 | 3 | O | 24.4411
2033 | 8 | 28 | 4 | O | 24.4088
2033 | 8 | 28 | 5 | O | 26.2345
2033 | 8 | 28 | 6 | W | 21.001
2033 | 8 | 28 | 7 | W | 23.3723
2033 | 8 | 28 | 8 | W | 27.4858
2033 | 8 | 28 | 9 | W | 30.0083
2033 | 8 | 28 | 10 | W | 32.7523
2033 | 8 | 28 | 11 | W | 36.5172
2033 | 8 | 28 | 12 | W | 39.5325
2033 | 8 | 28 | 13 | W | 42.4329
2033 | 8 | 28 | 14 | W | 45.2184
2033 | 8 | 28 | 15 | W | 48.5104
2033 | 8 | 28 | 16 | W | 53.3411
2033 | 8 | 28 | 17 | W | 52.3223
2033 | 8 | 28 | 18 | W | 45.459
2033 | 8 | 28 | 19 | W | 42.029
2033 | 8 | 28 | 20 | W | 41.251
2033 | 8 | 28 | 21 | W | 36.7067
2033 | 8 | 28 | 22 | O | 34.8245
2033 | 8 | 28 | 23 | O | 32.0042
2033 | 8 | 29 | 0 | O | 30.5091
2033 | 8 | 29 | 1 | O | 28.7187
2033 | 8 | 29 | 2 | O | 26.8023
2033 | 8 | 29 | 3 | O | 25.0777
2033 | 8 | 29 | 4 | O | 25.0444
2033 | 8 | 29 | 5 | O | 26.9177
2033 | 8 | 29 | 6 | P | 27.1335
2033 | 8 | 29 | 7 | P | 28.1679
2033 | 8 | 29 | 8 | P | 29.5531
2033 | 8 | 29 | 9 | P | 32.2129
2033 | 8 | 29 | 10 | P | 36.3264
2033 | 8 | 29 | 11 | P | 39.9517
2033 | 8 | 29 | 12 | P | 42.3118
2033 | 8 | 29 | 13 | P | 45.5096
2033 | 8 | 29 | 14 | P | 49.1015
2033 | 8 | 29 | 15 | P | 52.6635
2033 | 8 | 29 | 16 | P | 56.8294
2033 | 8 | 29 | 17 | P | 52.1097
2033 | 8 | 29 | 18 | P | 44.9898
2033 | 8 | 29 | 19 | P | 41.2467
2033 | 8 | 29 | 20 | P | 41.0504
2033 | 8 | 29 | 21 | P | 36.453
2033 | 8 | 29 | 22 | O | 35.7315
2033 | 8 | 29 | 23 | O | 32.8377
2033 | 8 | 30 | 0 | O | 32.4636
2033 | 8 | 30 | 1 | O | 30.5585
2033 | 8 | 30 | 2 | O | 28.5193
2033 | 8 | 30 | 3 | O | 26.6842
2033 | 8 | 30 | 4 | O | 26.6489
2033 | 8 | 30 | 5 | O | 28.6421
2033 | 8 | 30 | 6 | P | 27.8094
2033 | 8 | 30 | 7 | P | 28.8696
2033 | 8 | 30 | 8 | P | 30.2892
2033 | 8 | 30 | 9 | P | 33.0153
2033 | 8 | 30 | 10 | P | 37.2313
2033 | 8 | 30 | 11 | P | 40.9469
2033 | 8 | 30 | 12 | P | 43.3658
2033 | 8 | 30 | 13 | P | 46.6432
2033 | 8 | 30 | 14 | P | 50.3246
2033 | 8 | 30 | 15 | P | 53.9754
2033 | 8 | 30 | 16 | P | 58.245
2033 | 8 | 30 | 17 | P | 53.4078
2033 | 8 | 30 | 18 | P | 46.1105
2033 | 8 | 30 | 19 | P | 42.2742
2033 | 8 | 30 | 20 | P | 42.0729
2033 | 8 | 30 | 21 | P | 37.3611
2033 | 8 | 30 | 22 | O | 38.0205
2033 | 8 | 30 | 23 | O | 34.9414
2033 | 8 | 31 | 0 | O | 31.6833
2033 | 8 | 31 | 1 | O | 29.824
2033 | 8 | 31 | 2 | O | 27.8339
2033 | 8 | 31 | 3 | O | 26.0428
2033 | 8 | 31 | 4 | O | 26.0084
2033 | 8 | 31 | 5 | O | 27.9538
2033 | 8 | 31 | 6 | P | 25.6099
2033 | 8 | 31 | 7 | P | 26.5863
2033 | 8 | 31 | 8 | P | 27.8937
2033 | 8 | 31 | 9 | P | 30.4041
2033 | 8 | 31 | 10 | P | 34.2867
2033 | 8 | 31 | 11 | P | 37.7084
2033 | 8 | 31 | 12 | P | 39.936
2033 | 8 | 31 | 13 | P | 42.9542
2033 | 8 | 31 | 14 | P | 46.3444
2033 | 8 | 31 | 15 | P | 49.7065
2033 | 8 | 31 | 16 | P | 53.6384
2033 | 8 | 31 | 17 | P | 49.1837
2033 | 8 | 31 | 18 | P | 42.4636
2033 | 8 | 31 | 19 | P | 38.9307
2033 | 8 | 31 | 20 | P | 38.7454
2033 | 8 | 31 | 21 | P | 34.4062
2033 | 8 | 31 | 22 | O | 37.1067
2033 | 8 | 31 | 23 | O | 34.1016
2033 | 9 | 1 | 0 | O | 31.4028
2033 | 9 | 1 | 1 | O | 29.8712
2033 | 9 | 1 | 2 | O | 27.9689
2033 | 9 | 1 | 3 | O | 26.583
2033 | 9 | 1 | 4 | O | 26.9792
2033 | 9 | 1 | 5 | O | 29.9954
2033 | 9 | 1 | 6 | P | 25.0136
2033 | 9 | 1 | 7 | P | 24.5211
2033 | 9 | 1 | 8 | P | 25.0974
2033 | 9 | 1 | 9 | P | 27.444
2033 | 9 | 1 | 10 | P | 29.7462
2033 | 9 | 1 | 11 | P | 32.0941
2033 | 9 | 1 | 12 | P | 34.1252
2033 | 9 | 1 | 13 | P | 36.8644
2033 | 9 | 1 | 14 | P | 39.8513
2033 | 9 | 1 | 15 | P | 43.7688
2033 | 9 | 1 | 16 | P | 47.1587
2033 | 9 | 1 | 17 | P | 41.8422
2033 | 9 | 1 | 18 | P | 35.0177
2033 | 9 | 1 | 19 | P | 35.3952
2033 | 9 | 1 | 20 | P | 33.6818
2033 | 9 | 1 | 21 | P | 28.1801
2033 | 9 | 1 | 22 | O | 37.7479
2033 | 9 | 1 | 23 | O | 33.7943
2033 | 9 | 2 | 0 | O | 29.0408
2033 | 9 | 2 | 1 | O | 27.6244
2033 | 9 | 2 | 2 | O | 25.8652
2033 | 9 | 2 | 3 | O | 24.5835
2033 | 9 | 2 | 4 | O | 24.95
2033 | 9 | 2 | 5 | O | 27.7392
2033 | 9 | 2 | 6 | P | 22.1651
2033 | 9 | 2 | 7 | P | 21.7287
2033 | 9 | 2 | 8 | P | 22.2393
2033 | 9 | 2 | 9 | P | 24.3187
2033 | 9 | 2 | 10 | P | 26.3588
2033 | 9 | 2 | 11 | P | 28.4393
2033 | 9 | 2 | 12 | P | 30.239
2033 | 9 | 2 | 13 | P | 32.6664
2033 | 9 | 2 | 14 | P | 35.3131
2033 | 9 | 2 | 15 | P | 38.7845
2033 | 9 | 2 | 16 | P | 41.7884
2033 | 9 | 2 | 17 | P | 37.0772
2033 | 9 | 2 | 18 | P | 31.0299
2033 | 9 | 2 | 19 | P | 31.3645
2033 | 9 | 2 | 20 | P | 29.8462
2033 | 9 | 2 | 21 | P | 24.971
2033 | 9 | 2 | 22 | O | 34.9087
2033 | 9 | 2 | 23 | O | 31.2525
2033 | 9 | 3 | 0 | O | 27.2316
2033 | 9 | 3 | 1 | O | 25.9035
2033 | 9 | 3 | 2 | O | 24.2538
2033 | 9 | 3 | 3 | O | 23.052
2033 | 9 | 3 | 4 | O | 23.3956
2033 | 9 | 3 | 5 | O | 26.0111
2033 | 9 | 3 | 6 | W | 17.8435
2033 | 9 | 3 | 7 | W | 18.9363
2033 | 9 | 3 | 8 | W | 21.3599
2033 | 9 | 3 | 9 | W | 23.7082
2033 | 9 | 3 | 10 | W | 25.3629
2033 | 9 | 3 | 11 | W | 27.1611
2033 | 9 | 3 | 12 | W | 29.1018
2033 | 9 | 3 | 13 | W | 30.8312
2033 | 9 | 3 | 14 | W | 32.3212
2033 | 9 | 3 | 15 | W | 34.6267
2033 | 9 | 3 | 16 | W | 37.3705
2033 | 9 | 3 | 17 | W | 36.0827
2033 | 9 | 3 | 18 | W | 31.7004
2033 | 9 | 3 | 19 | W | 32.7739
2033 | 9 | 3 | 20 | W | 31.4557
2033 | 9 | 3 | 21 | W | 26.8793
2033 | 9 | 3 | 22 | O | 32.7339
2033 | 9 | 3 | 23 | O | 29.3055
2033 | 9 | 4 | 0 | O | 26.9634
2033 | 9 | 4 | 1 | O | 25.6483
2033 | 9 | 4 | 2 | O | 24.0149
2033 | 9 | 4 | 3 | O | 22.825
2033 | 9 | 4 | 4 | O | 23.1652
2033 | 9 | 4 | 5 | O | 25.7549
2033 | 9 | 4 | 6 | W | 18.5706
2033 | 9 | 4 | 7 | W | 19.7078
2033 | 9 | 4 | 8 | W | 22.2302
2033 | 9 | 4 | 9 | W | 24.6742
2033 | 9 | 4 | 10 | W | 26.3963
2033 | 9 | 4 | 11 | W | 28.2677
2033 | 9 | 4 | 12 | W | 30.2876
2033 | 9 | 4 | 13 | W | 32.0874
2033 | 9 | 4 | 14 | W | 33.6381
2033 | 9 | 4 | 15 | W | 36.0376
2033 | 9 | 4 | 16 | W | 38.8932
2033 | 9 | 4 | 17 | W | 37.5529
2033 | 9 | 4 | 18 | W | 32.9921
2033 | 9 | 4 | 19 | W | 34.1093
2033 | 9 | 4 | 20 | W | 32.7373
2033 | 9 | 4 | 21 | W | 27.9745
2033 | 9 | 4 | 22 | O | 32.4115
2033 | 9 | 4 | 23 | O | 29.0168
2033 | 9 | 5 | 0 | O | 28.5688
2033 | 9 | 5 | 1 | O | 27.1755
2033 | 9 | 5 | 2 | O | 25.4448
2033 | 9 | 5 | 3 | O | 24.184
2033 | 9 | 5 | 4 | O | 24.5445
2033 | 9 | 5 | 5 | O | 27.2884
2033 | 9 | 5 | 6 | W | 21.0581
2033 | 9 | 5 | 7 | W | 22.3477
2033 | 9 | 5 | 8 | W | 25.208
2033 | 9 | 5 | 9 | W | 27.9794
2033 | 9 | 5 | 10 | W | 29.9321
2033 | 9 | 5 | 11 | W | 32.0543
2033 | 9 | 5 | 12 | W | 34.3447
2033 | 9 | 5 | 13 | W | 36.3856
2033 | 9 | 5 | 14 | W | 38.144
2033 | 9 | 5 | 15 | W | 40.8649
2033 | 9 | 5 | 16 | W | 44.103
2033 | 9 | 5 | 17 | W | 42.5832
2033 | 9 | 5 | 18 | W | 37.4115
2033 | 9 | 5 | 19 | W | 38.6783
2033 | 9 | 5 | 20 | W | 37.1226
2033 | 9 | 5 | 21 | W | 31.7217
2033 | 9 | 5 | 22 | O | 34.3414
2033 | 9 | 5 | 23 | O | 30.7446
2033 | 9 | 6 | 0 | O | 31.3109
2033 | 9 | 6 | 1 | O | 29.7839
2033 | 9 | 6 | 2 | O | 27.8871
2033 | 9 | 6 | 3 | O | 26.5053
2033 | 9 | 6 | 4 | O | 26.9003
2033 | 9 | 6 | 5 | O | 29.9077
2033 | 9 | 6 | 6 | P | 30.5921
2033 | 9 | 6 | 7 | P | 29.9897
2033 | 9 | 6 | 8 | P | 30.6945
2033 | 9 | 6 | 9 | P | 33.5645
2033 | 9 | 6 | 10 | P | 36.3801
2033 | 9 | 6 | 11 | P | 39.2516
2033 | 9 | 6 | 12 | P | 41.7357
2033 | 9 | 6 | 13 | P | 45.0858
2033 | 9 | 6 | 14 | P | 48.7387
2033 | 9 | 6 | 15 | P | 53.5299
2033 | 9 | 6 | 16 | P | 57.6759
2033 | 9 | 6 | 17 | P | 51.1736
2033 | 9 | 6 | 18 | P | 42.8272
2033 | 9 | 6 | 19 | P | 43.2889
2033 | 9 | 6 | 20 | P | 41.1934
2033 | 9 | 6 | 21 | P | 34.4648
2033 | 9 | 6 | 22 | O | 37.6375
2033 | 9 | 6 | 23 | O | 33.6955
2033 | 9 | 7 | 0 | O | 32.5225
2033 | 9 | 7 | 1 | O | 30.9363
2033 | 9 | 7 | 2 | O | 28.9661
2033 | 9 | 7 | 3 | O | 27.5309
2033 | 9 | 7 | 4 | O | 27.9412
2033 | 9 | 7 | 5 | O | 31.0649
2033 | 9 | 7 | 6 | P | 31.7557
2033 | 9 | 7 | 7 | P | 31.1304
2033 | 9 | 7 | 8 | P | 31.8621
2033 | 9 | 7 | 9 | P | 34.8412
2033 | 9 | 7 | 10 | P | 37.764
2033 | 9 | 7 | 11 | P | 40.7447
2033 | 9 | 7 | 12 | P | 43.3232
2033 | 9 | 7 | 13 | P | 46.8008
2033 | 9 | 7 | 14 | P | 50.5927
2033 | 9 | 7 | 15 | P | 55.5661
2033 | 9 | 7 | 16 | P | 59.8698
2033 | 9 | 7 | 17 | P | 53.1202
2033 | 9 | 7 | 18 | P | 44.4563
2033 | 9 | 7 | 19 | P | 44.9356
2033 | 9 | 7 | 20 | P | 42.7603
2033 | 9 | 7 | 21 | P | 35.7757
2033 | 9 | 7 | 22 | O | 39.0939
2033 | 9 | 7 | 23 | O | 34.9993
2033 | 9 | 8 | 0 | O | 32.9548
2033 | 9 | 8 | 1 | O | 31.3475
2033 | 9 | 8 | 2 | O | 29.3512
2033 | 9 | 8 | 3 | O | 27.8968
2033 | 9 | 8 | 4 | O | 28.3126
2033 | 9 | 8 | 5 | O | 31.4778
2033 | 9 | 8 | 6 | P | 31.7993
2033 | 9 | 8 | 7 | P | 31.1731
2033 | 9 | 8 | 8 | P | 31.9058
2033 | 9 | 8 | 9 | P | 34.889
2033 | 9 | 8 | 10 | P | 37.8158
2033 | 9 | 8 | 11 | P | 40.8006
2033 | 9 | 8 | 12 | P | 43.3826
2033 | 9 | 8 | 13 | P | 46.865
2033 | 9 | 8 | 14 | P | 50.6621
2033 | 9 | 8 | 15 | P | 55.6424
2033 | 9 | 8 | 16 | P | 59.952
2033 | 9 | 8 | 17 | P | 53.1931
2033 | 9 | 8 | 18 | P | 44.5173
2033 | 9 | 8 | 19 | P | 44.9972
2033 | 9 | 8 | 20 | P | 42.819
2033 | 9 | 8 | 21 | P | 35.8248
2033 | 9 | 8 | 22 | O | 39.6135
2033 | 9 | 8 | 23 | O | 35.4645
2033 | 9 | 9 | 0 | O | 33.3898
2033 | 9 | 9 | 1 | O | 31.7613
2033 | 9 | 9 | 2 | O | 29.7386
2033 | 9 | 9 | 3 | O | 28.265
2033 | 9 | 9 | 4 | O | 28.6863
2033 | 9 | 9 | 5 | O | 31.8933
2033 | 9 | 9 | 6 | P | 28.0595
2033 | 9 | 9 | 7 | P | 27.507
2033 | 9 | 9 | 8 | P | 28.1535
2033 | 9 | 9 | 9 | P | 30.7859
2033 | 9 | 9 | 10 | P | 33.3684
2033 | 9 | 9 | 11 | P | 36.0022
2033 | 9 | 9 | 12 | P | 38.2806
2033 | 9 | 9 | 13 | P | 41.3534
2033 | 9 | 9 | 14 | P | 44.7039
2033 | 9 | 9 | 15 | P | 49.0985
2033 | 9 | 9 | 16 | P | 52.9012
2033 | 9 | 9 | 17 | P | 46.9372
2033 | 9 | 9 | 18 | P | 39.2817
2033 | 9 | 9 | 19 | P | 39.7053
2033 | 9 | 9 | 20 | P | 37.7832
2033 | 9 | 9 | 21 | P | 31.6116
2033 | 9 | 9 | 22 | O | 40.1364
2033 | 9 | 9 | 23 | O | 35.9327
2033 | 9 | 10 | 0 | O | 30.7424
2033 | 9 | 10 | 1 | O | 29.243
2033 | 9 | 10 | 2 | O | 27.3807
2033 | 9 | 10 | 3 | O | 26.024
2033 | 9 | 10 | 4 | O | 26.4118
2033 | 9 | 10 | 5 | O | 29.3645
2033 | 9 | 10 | 6 | W | 21.3435
2033 | 9 | 10 | 7 | W | 22.6506
2033 | 9 | 10 | 8 | W | 25.5496
2033 | 9 | 10 | 9 | W | 28.3585
2033 | 9 | 10 | 10 | W | 30.3378
2033 | 9 | 10 | 11 | W | 32.4887
2033 | 9 | 10 | 12 | W | 34.8101
2033 | 9 | 10 | 13 | W | 36.8787
2033 | 9 | 10 | 14 | W | 38.6609
2033 | 9 | 10 | 15 | W | 41.4187
2033 | 9 | 10 | 16 | W | 44.7007
2033 | 9 | 10 | 17 | W | 43.1603
2033 | 9 | 10 | 18 | W | 37.9184
2033 | 9 | 10 | 19 | W | 39.2025
2033 | 9 | 10 | 20 | W | 37.6257
2033 | 9 | 10 | 21 | W | 32.1516
2033 | 9 | 10 | 22 | O | 36.9541
2033 | 9 | 10 | 23 | O | 33.0836
2033 | 9 | 11 | 0 | O | 27.3814
2033 | 9 | 11 | 1 | O | 26.046
2033 | 9 | 11 | 2 | O | 24.3873
2033 | 9 | 11 | 3 | O | 23.1789
2033 | 9 | 11 | 4 | O | 23.5244
2033 | 9 | 11 | 5 | O | 26.1543
2033 | 9 | 11 | 6 | W | 17.9165
2033 | 9 | 11 | 7 | W | 19.0137
2033 | 9 | 11 | 8 | W | 21.4473
2033 | 9 | 11 | 9 | W | 23.8052
2033 | 9 | 11 | 10 | W | 25.4666
2033 | 9 | 11 | 11 | W | 27.2721
2033 | 9 | 11 | 12 | W | 29.2208
2033 | 9 | 11 | 13 | W | 30.9573
2033 | 9 | 11 | 14 | W | 32.4534
2033 | 9 | 11 | 15 | W | 34.7683
2033 | 9 | 11 | 16 | W | 37.5234
2033 | 9 | 11 | 17 | W | 36.2303
2033 | 9 | 11 | 18 | W | 31.8301
2033 | 9 | 11 | 19 | W | 32.908
2033 | 9 | 11 | 20 | W | 31.5843
2033 | 9 | 11 | 21 | W | 26.9892
2033 | 9 | 11 | 22 | O | 32.9141
2033 | 9 | 11 | 23 | O | 29.4667
2033 | 9 | 12 | 0 | O | 28.2569
2033 | 9 | 12 | 1 | O | 26.8788
2033 | 9 | 12 | 2 | O | 25.167
2033 | 9 | 12 | 3 | O | 23.92
2033 | 9 | 12 | 4 | O | 24.2765
2033 | 9 | 12 | 5 | O | 26.9905
2033 | 9 | 12 | 6 | P | 23.1482
2033 | 9 | 12 | 7 | P | 22.6924
2033 | 9 | 12 | 8 | P | 23.2257
2033 | 9 | 12 | 9 | P | 25.3973
2033 | 9 | 12 | 10 | P | 27.5278
2033 | 9 | 12 | 11 | P | 29.7006
2033 | 9 | 12 | 12 | P | 31.5802
2033 | 9 | 12 | 13 | P | 34.1152
2033 | 9 | 12 | 14 | P | 36.8793
2033 | 9 | 12 | 15 | P | 40.5046
2033 | 9 | 12 | 16 | P | 43.6418
2033 | 9 | 12 | 17 | P | 38.7217
2033 | 9 | 12 | 18 | P | 32.4062
2033 | 9 | 12 | 19 | P | 32.7556
2033 | 9 | 12 | 20 | P | 31.1699
2033 | 9 | 12 | 21 | P | 26.0786
2033 | 9 | 12 | 22 | O | 33.9664
2033 | 9 | 12 | 23 | O | 30.4089
2033 | 9 | 13 | 0 | O | 29.1818
2033 | 9 | 13 | 1 | O | 27.7586
2033 | 9 | 13 | 2 | O | 25.9908
2033 | 9 | 13 | 3 | O | 24.7029
2033 | 9 | 13 | 4 | O | 25.0711
2033 | 9 | 13 | 5 | O | 27.8739
2033 | 9 | 13 | 6 | P | 25.3468
2033 | 9 | 13 | 7 | P | 24.8477
2033 | 9 | 13 | 8 | P | 25.4317
2033 | 9 | 13 | 9 | P | 27.8096
2033 | 9 | 13 | 10 | P | 30.1425
2033 | 9 | 13 | 11 | P | 32.5217
2033 | 9 | 13 | 12 | P | 34.5798
2033 | 9 | 13 | 13 | P | 37.3555
2033 | 9 | 13 | 14 | P | 40.3821
2033 | 9 | 13 | 15 | P | 44.3519
2033 | 9 | 13 | 16 | P | 47.787
2033 | 9 | 13 | 17 | P | 42.3996
2033 | 9 | 13 | 18 | P | 35.4842
2033 | 9 | 13 | 19 | P | 35.8668
2033 | 9 | 13 | 20 | P | 34.1305
2033 | 9 | 13 | 21 | P | 28.5555
2033 | 9 | 13 | 22 | O | 35.0782
2033 | 9 | 13 | 23 | O | 31.4042
2033 | 9 | 14 | 0 | O | 30.4268
2033 | 9 | 14 | 1 | O | 28.9428
2033 | 9 | 14 | 2 | O | 27.0996
2033 | 9 | 14 | 3 | O | 25.7568
2033 | 9 | 14 | 4 | O | 26.1407
2033 | 9 | 14 | 5 | O | 29.0631
2033 | 9 | 14 | 6 | P | 27.4927
2033 | 9 | 14 | 7 | P | 26.9513
2033 | 9 | 14 | 8 | P | 27.5847
2033 | 9 | 14 | 9 | P | 30.164
2033 | 9 | 14 | 10 | P | 32.6943
2033 | 9 | 14 | 11 | P | 35.2749
2033 | 9 | 14 | 12 | P | 37.5073
2033 | 9 | 14 | 13 | P | 40.518
2033 | 9 | 14 | 14 | P | 43.8009
2033 | 9 | 14 | 15 | P | 48.1066
2033 | 9 | 14 | 16 | P | 51.8326
2033 | 9 | 14 | 17 | P | 45.9891
2033 | 9 | 14 | 18 | P | 38.4882
2033 | 9 | 14 | 19 | P | 38.9032
2033 | 9 | 14 | 20 | P | 37.02
2033 | 9 | 14 | 21 | P | 30.973
2033 | 9 | 14 | 22 | O | 36.5747
2033 | 9 | 14 | 23 | O | 32.744
2033 | 9 | 15 | 0 | O | 31.4787
2033 | 9 | 15 | 1 | O | 29.9434
2033 | 9 | 15 | 2 | O | 28.0365
2033 | 9 | 15 | 3 | O | 26.6473
2033 | 9 | 15 | 4 | O | 27.0445
2033 | 9 | 15 | 5 | O | 30.0679
2033 | 9 | 15 | 6 | P | 26.7624
2033 | 9 | 15 | 7 | P | 26.2355
2033 | 9 | 15 | 8 | P | 26.8521
2033 | 9 | 15 | 9 | P | 29.3628
2033 | 9 | 15 | 10 | P | 31.8259
2033 | 9 | 15 | 11 | P | 34.338
2033 | 9 | 15 | 12 | P | 36.511
2033 | 9 | 15 | 13 | P | 39.4418
2033 | 9 | 15 | 14 | P | 42.6375
2033 | 9 | 15 | 15 | P | 46.8289
2033 | 9 | 15 | 16 | P | 50.4558
2033 | 9 | 15 | 17 | P | 44.7675
2033 | 9 | 15 | 18 | P | 37.4659
2033 | 9 | 15 | 19 | P | 37.8699
2033 | 9 | 15 | 20 | P | 36.0367
2033 | 9 | 15 | 21 | P | 30.1504
2033 | 9 | 15 | 22 | O | 37.8392
2033 | 9 | 15 | 23 | O | 33.876
2033 | 9 | 16 | 0 | O | 30.9594
2033 | 9 | 16 | 1 | O | 29.4495
2033 | 9 | 16 | 2 | O | 27.574
2033 | 9 | 16 | 3 | O | 26.2077
2033 | 9 | 16 | 4 | O | 26.5983
2033 | 9 | 16 | 5 | O | 29.5719
2033 | 9 | 16 | 6 | P | 27.0736
2033 | 9 | 16 | 7 | P | 26.5405
2033 | 9 | 16 | 8 | P | 27.1642
2033 | 9 | 16 | 9 | P | 29.7041
2033 | 9 | 16 | 10 | P | 32.1959
2033 | 9 | 16 | 11 | P | 34.7372
2033 | 9 | 16 | 12 | P | 36.9355
2033 | 9 | 16 | 13 | P | 39.9003
2033 | 9 | 16 | 14 | P | 43.1331
2033 | 9 | 16 | 15 | P | 47.3733
2033 | 9 | 16 | 16 | P | 51.0424
2033 | 9 | 16 | 17 | P | 45.288
2033 | 9 | 16 | 18 | P | 37.9015
2033 | 9 | 16 | 19 | P | 38.3101
2033 | 9 | 16 | 20 | P | 36.4556
2033 | 9 | 16 | 21 | P | 30.5009
2033 | 9 | 16 | 22 | O | 37.215
2033 | 9 | 16 | 23 | O | 33.3172
2033 | 9 | 17 | 0 | O | 29.7981
2033 | 9 | 17 | 1 | O | 28.3448
2033 | 9 | 17 | 2 | O | 26.5396
2033 | 9 | 17 | 3 | O | 25.2246
2033 | 9 | 17 | 4 | O | 25.6006
2033 | 9 | 17 | 5 | O | 28.4626
2033 | 9 | 17 | 6 | W | 18.6632
2033 | 9 | 17 | 7 | W | 19.8061
2033 | 9 | 17 | 8 | W | 22.3411
2033 | 9 | 17 | 9 | W | 24.7973
2033 | 9 | 17 | 10 | W | 26.5279
2033 | 9 | 17 | 11 | W | 28.4087
2033 | 9 | 17 | 12 | W | 30.4386
2033 | 9 | 17 | 13 | W | 32.2475
2033 | 9 | 17 | 14 | W | 33.8059
2033 | 9 | 17 | 15 | W | 36.2173
2033 | 9 | 17 | 16 | W | 39.0871
2033 | 9 | 17 | 17 | W | 37.7402
2033 | 9 | 17 | 18 | W | 33.1566
2033 | 9 | 17 | 19 | W | 34.2794
2033 | 9 | 17 | 20 | W | 32.9006
2033 | 9 | 17 | 21 | W | 28.114
2033 | 9 | 17 | 22 | O | 35.819
2033 | 9 | 17 | 23 | O | 32.0674
2033 | 9 | 18 | 0 | O | 28.3511
2033 | 9 | 18 | 1 | O | 26.9683
2033 | 9 | 18 | 2 | O | 25.2509
2033 | 9 | 18 | 3 | O | 23.9997
2033 | 9 | 18 | 4 | O | 24.3574
2033 | 9 | 18 | 5 | O | 27.0804
2033 | 9 | 18 | 6 | W | 19.2948
2033 | 9 | 18 | 7 | W | 20.4764
2033 | 9 | 18 | 8 | W | 23.0972
2033 | 9 | 18 | 9 | W | 25.6365
2033 | 9 | 18 | 10 | W | 27.4258
2033 | 9 | 18 | 11 | W | 29.3702
2033 | 9 | 18 | 12 | W | 31.4688
2033 | 9 | 18 | 13 | W | 33.3389
2033 | 9 | 18 | 14 | W | 34.95
2033 | 9 | 18 | 15 | W | 37.4431
2033 | 9 | 18 | 16 | W | 40.4101
2033 | 9 | 18 | 17 | W | 39.0175
2033 | 9 | 18 | 18 | W | 34.2788
2033 | 9 | 18 | 19 | W | 35.4396
2033 | 9 | 18 | 20 | W | 34.0141
2033 | 9 | 18 | 21 | W | 29.0655
2033 | 9 | 18 | 22 | O | 34.0796
2033 | 9 | 18 | 23 | O | 30.5102
2033 | 9 | 19 | 0 | O | 29.4185
2033 | 9 | 19 | 1 | O | 27.9837
2033 | 9 | 19 | 2 | O | 26.2016
2033 | 9 | 19 | 3 | O | 24.9033
2033 | 9 | 19 | 4 | O | 25.2745
2033 | 9 | 19 | 5 | O | 28.1001
2033 | 9 | 19 | 6 | P | 25.178
2033 | 9 | 19 | 7 | P | 24.6822
2033 | 9 | 19 | 8 | P | 25.2623
2033 | 9 | 19 | 9 | P | 27.6244
2033 | 9 | 19 | 10 | P | 29.9417
2033 | 9 | 19 | 11 | P | 32.305
2033 | 9 | 19 | 12 | P | 34.3494
2033 | 9 | 19 | 13 | P | 37.1067
2033 | 9 | 19 | 14 | P | 40.1132
2033 | 9 | 19 | 15 | P | 44.0564
2033 | 9 | 19 | 16 | P | 47.4687
2033 | 9 | 19 | 17 | P | 42.1171
2033 | 9 | 19 | 18 | P | 35.2478
2033 | 9 | 19 | 19 | P | 35.6278
2033 | 9 | 19 | 20 | P | 33.9032
2033 | 9 | 19 | 21 | P | 28.3653
2033 | 9 | 19 | 22 | O | 35.3627
2033 | 9 | 19 | 23 | O | 31.659
2033 | 9 | 20 | 0 | O | 29.754
2033 | 9 | 20 | 1 | O | 28.3029
2033 | 9 | 20 | 2 | O | 26.5004
2033 | 9 | 20 | 3 | O | 25.1873
2033 | 9 | 20 | 4 | O | 25.5627
2033 | 9 | 20 | 5 | O | 28.4205
2033 | 9 | 20 | 6 | P | 25.7647
2033 | 9 | 20 | 7 | P | 25.2574
2033 | 9 | 20 | 8 | P | 25.851
2033 | 9 | 20 | 9 | P | 28.2681
2033 | 9 | 20 | 10 | P | 30.6394
2033 | 9 | 20 | 11 | P | 33.0578
2033 | 9 | 20 | 12 | P | 35.1499
2033 | 9 | 20 | 13 | P | 37.9714
2033 | 9 | 20 | 14 | P | 41.0479
2033 | 9 | 20 | 15 | P | 45.0831
2033 | 9 | 20 | 16 | P | 48.5748
2033 | 9 | 20 | 17 | P | 43.0986
2033 | 9 | 20 | 18 | P | 36.0692
2033 | 9 | 20 | 19 | P | 36.4581
2033 | 9 | 20 | 20 | P | 34.6932
2033 | 9 | 20 | 21 | P | 29.0263
2033 | 9 | 20 | 22 | O | 35.766
2033 | 9 | 20 | 23 | O | 32.02
2033 | 9 | 21 | 0 | O | 29.9549
2033 | 9 | 21 | 1 | O | 28.4939
2033 | 9 | 21 | 2 | O | 26.6793
2033 | 9 | 21 | 3 | O | 25.3573
2033 | 9 | 21 | 4 | O | 25.7353
2033 | 9 | 21 | 5 | O | 28.6123
2033 | 9 | 21 | 6 | P | 26.4222
2033 | 9 | 21 | 7 | P | 25.9019
2033 | 9 | 21 | 8 | P | 26.5106
2033 | 9 | 21 | 9 | P | 28.9894
2033 | 9 | 21 | 10 | P | 31.4213
2033 | 9 | 21 | 11 | P | 33.9014
2033 | 9 | 21 | 12 | P | 36.0468
2033 | 9 | 21 | 13 | P | 38.9403
2033 | 9 | 21 | 14 | P | 42.0953
2033 | 9 | 21 | 15 | P | 46.2335
2033 | 9 | 21 | 16 | P | 49.8143
2033 | 9 | 21 | 17 | P | 44.1983
2033 | 9 | 21 | 18 | P | 36.9896
2033 | 9 | 21 | 19 | P | 37.3884
2033 | 9 | 21 | 20 | P | 35.5785
2033 | 9 | 21 | 21 | P | 29.767
2033 | 9 | 21 | 22 | O | 36.0075
2033 | 9 | 21 | 23 | O | 32.2361
2033 | 9 | 22 | 0 | O | 30.2783
2033 | 9 | 22 | 1 | O | 28.8015
2033 | 9 | 22 | 2 | O | 26.9673
2033 | 9 | 22 | 3 | O | 25.6311
2033 | 9 | 22 | 4 | O | 26.0131
2033 | 9 | 22 | 5 | O | 28.9213
2033 | 9 | 22 | 6 | P | 27.0699
2033 | 9 | 22 | 7 | P | 26.5369
2033 | 9 | 22 | 8 | P | 27.1605
2033 | 9 | 22 | 9 | P | 29.7001
2033 | 9 | 22 | 10 | P | 32.1916
2033 | 9 | 22 | 11 | P | 34.7325
2033 | 9 | 22 | 12 | P | 36.9305
2033 | 9 | 22 | 13 | P | 39.8949
2033 | 9 | 22 | 14 | P | 43.1273
2033 | 9 | 22 | 15 | P | 47.3669
2033 | 9 | 22 | 16 | P | 51.0355
2033 | 9 | 22 | 17 | P | 45.2818
2033 | 9 | 22 | 18 | P | 37.8963
2033 | 9 | 22 | 19 | P | 38.3049
2033 | 9 | 22 | 20 | P | 36.4507
2033 | 9 | 22 | 21 | P | 30.4967
2033 | 9 | 22 | 22 | O | 36.3962
2033 | 9 | 22 | 23 | O | 32.5842
2033 | 9 | 23 | 0 | O | 30.5416
2033 | 9 | 23 | 1 | O | 29.052
2033 | 9 | 23 | 2 | O | 27.2018
2033 | 9 | 23 | 3 | O | 25.854
2033 | 9 | 23 | 4 | O | 26.2393
2033 | 9 | 23 | 5 | O | 29.1728
2033 | 9 | 23 | 6 | P | 27.4568
2033 | 9 | 23 | 7 | P | 26.9161
2033 | 9 | 23 | 8 | P | 27.5487
2033 | 9 | 23 | 9 | P | 30.1246
2033 | 9 | 23 | 10 | P | 32.6516
2033 | 9 | 23 | 11 | P | 35.2289
2033 | 9 | 23 | 12 | P | 37.4583
2033 | 9 | 23 | 13 | P | 40.4651
2033 | 9 | 23 | 14 | P | 43.7437
2033 | 9 | 23 | 15 | P | 48.0438
2033 | 9 | 23 | 16 | P | 51.7649
2033 | 9 | 23 | 17 | P | 45.929
2033 | 9 | 23 | 18 | P | 38.438
2033 | 9 | 23 | 19 | P | 38.8524
2033 | 9 | 23 | 20 | P | 36.9716
2033 | 9 | 23 | 21 | P | 30.9326
2033 | 9 | 23 | 22 | O | 36.7127
2033 | 9 | 23 | 23 | O | 32.8676
2033 | 9 | 24 | 0 | O | 29.5562
2033 | 9 | 24 | 1 | O | 28.1147
2033 | 9 | 24 | 2 | O | 26.3242
2033 | 9 | 24 | 3 | O | 25.0199
2033 | 9 | 24 | 4 | O | 25.3928
2033 | 9 | 24 | 5 | O | 28.2316
2033 | 9 | 24 | 6 | W | 21.0645
2033 | 9 | 24 | 7 | W | 22.3545
2033 | 9 | 24 | 8 | W | 25.2157
2033 | 9 | 24 | 9 | W | 27.9879
2033 | 9 | 24 | 10 | W | 29.9412
2033 | 9 | 24 | 11 | W | 32.064
2033 | 9 | 24 | 12 | W | 34.3551
2033 | 9 | 24 | 13 | W | 36.3967
2033 | 9 | 24 | 14 | W | 38.1556
2033 | 9 | 24 | 15 | W | 40.8773
2033 | 9 | 24 | 16 | W | 44.1164
2033 | 9 | 24 | 17 | W | 42.5961
2033 | 9 | 24 | 18 | W | 37.4228
2033 | 9 | 24 | 19 | W | 38.69
2033 | 9 | 24 | 20 | W | 37.1339
2033 | 9 | 24 | 21 | W | 31.7313
2033 | 9 | 24 | 22 | O | 35.5283
2033 | 9 | 24 | 23 | O | 31.8071
2033 | 9 | 25 | 0 | O | 29.1478
2033 | 9 | 25 | 1 | O | 27.7263
2033 | 9 | 25 | 2 | O | 25.9605
2033 | 9 | 25 | 3 | O | 24.6742
2033 | 9 | 25 | 4 | O | 25.0419
2033 | 9 | 25 | 5 | O | 27.8415
2033 | 9 | 25 | 6 | W | 20.7012
2033 | 9 | 25 | 7 | W | 21.9689
2033 | 9 | 25 | 8 | W | 24.7808
2033 | 9 | 25 | 9 | W | 27.5051
2033 | 9 | 25 | 10 | W | 29.4248
2033 | 9 | 25 | 11 | W | 31.511
2033 | 9 | 25 | 12 | W | 33.7625
2033 | 9 | 25 | 13 | W | 35.7689
2033 | 9 | 25 | 14 | W | 37.4975
2033 | 9 | 25 | 15 | W | 40.1723
2033 | 9 | 25 | 16 | W | 43.3555
2033 | 9 | 25 | 17 | W | 41.8614
2033 | 9 | 25 | 18 | W | 36.7773
2033 | 9 | 25 | 19 | W | 38.0227
2033 | 9 | 25 | 20 | W | 36.4934
2033 | 9 | 25 | 21 | W | 31.184
2033 | 9 | 25 | 22 | O | 35.0374
2033 | 9 | 25 | 23 | O | 31.3677
2033 | 9 | 26 | 0 | O | 29.312
2033 | 9 | 26 | 1 | O | 27.8824
2033 | 9 | 26 | 2 | O | 26.1067
2033 | 9 | 26 | 3 | O | 24.8131
2033 | 9 | 26 | 4 | O | 25.183
2033 | 9 | 26 | 5 | O | 27.9983
2033 | 9 | 26 | 6 | P | 20.9076
2033 | 9 | 26 | 7 | P | 20.4959
2033 | 9 | 26 | 8 | P | 20.9776
2033 | 9 | 26 | 9 | P | 22.939
2033 | 9 | 26 | 10 | P | 24.8633
2033 | 9 | 26 | 11 | P | 26.8258
2033 | 9 | 26 | 12 | P | 28.5234
2033 | 9 | 26 | 13 | P | 30.813
2033 | 9 | 26 | 14 | P | 33.3096
2033 | 9 | 26 | 15 | P | 36.584
2033 | 9 | 26 | 16 | P | 39.4175
2033 | 9 | 26 | 17 | P | 34.9736
2033 | 9 | 26 | 18 | P | 29.2694
2033 | 9 | 26 | 19 | P | 29.585
2033 | 9 | 26 | 20 | P | 28.1529
2033 | 9 | 26 | 21 | P | 23.5543
2033 | 9 | 26 | 22 | O | 35.2347
2033 | 9 | 26 | 23 | O | 31.5443
2033 | 9 | 27 | 0 | O | 27.0893
2033 | 9 | 27 | 1 | O | 25.7681
2033 | 9 | 27 | 2 | O | 24.1271
2033 | 9 | 27 | 3 | O | 22.9316
2033 | 9 | 27 | 4 | O | 23.2734
2033 | 9 | 27 | 5 | O | 25.8752
2033 | 9 | 27 | 6 | P | 19.687
2033 | 9 | 27 | 7 | P | 19.2994
2033 | 9 | 27 | 8 | P | 19.753
2033 | 9 | 27 | 9 | P | 21.5999
2033 | 9 | 27 | 10 | P | 23.4118
2033 | 9 | 27 | 11 | P | 25.2598
2033 | 9 | 27 | 12 | P | 26.8583
2033 | 9 | 27 | 13 | P | 29.0142
2033 | 9 | 27 | 14 | P | 31.365
2033 | 9 | 27 | 15 | P | 34.4483
2033 | 9 | 27 | 16 | P | 37.1164
2033 | 9 | 27 | 17 | P | 32.932
2033 | 9 | 27 | 18 | P | 27.5608
2033 | 9 | 27 | 19 | P | 27.8579
2033 | 9 | 27 | 20 | P | 26.5094
2033 | 9 | 27 | 21 | P | 22.1792
2033 | 9 | 27 | 22 | O | 32.5629
2033 | 9 | 27 | 23 | O | 29.1524
2033 | 9 | 28 | 0 | O | 26.8548
2033 | 9 | 28 | 1 | O | 25.545
2033 | 9 | 28 | 2 | O | 23.9182
2033 | 9 | 28 | 3 | O | 22.7331
2033 | 9 | 28 | 4 | O | 23.0719
2033 | 9 | 28 | 5 | O | 25.6512
2033 | 9 | 28 | 6 | P | 18.5019
2033 | 9 | 28 | 7 | P | 18.1376
2033 | 9 | 28 | 8 | P | 18.5639
2033 | 9 | 28 | 9 | P | 20.2997
2033 | 9 | 28 | 10 | P | 22.0025
2033 | 9 | 28 | 11 | P | 23.7392
2033 | 9 | 28 | 12 | P | 25.2415
2033 | 9 | 28 | 13 | P | 27.2677
2033 | 9 | 28 | 14 | P | 29.477
2033 | 9 | 28 | 15 | P | 32.3747
2033 | 9 | 28 | 16 | P | 34.8821
2033 | 9 | 28 | 17 | P | 30.9496
2033 | 9 | 28 | 18 | P | 25.9017
2033 | 9 | 28 | 19 | P | 26.181
2033 | 9 | 28 | 20 | P | 24.9136
2033 | 9 | 28 | 21 | P | 20.8441
2033 | 9 | 28 | 22 | O | 32.281
2033 | 9 | 28 | 23 | O | 28.9
2033 | 9 | 29 | 0 | O | 26.8542
2033 | 9 | 29 | 1 | O | 25.5445
2033 | 9 | 29 | 2 | O | 23.9177
2033 | 9 | 29 | 3 | O | 22.7325
2033 | 9 | 29 | 4 | O | 23.0714
2033 | 9 | 29 | 5 | O | 25.6506
2033 | 9 | 29 | 6 | P | 17.6353
2033 | 9 | 29 | 7 | P | 17.2881
2033 | 9 | 29 | 8 | P | 17.6944
2033 | 9 | 29 | 9 | P | 19.3488
2033 | 9 | 29 | 10 | P | 20.972
2033 | 9 | 29 | 11 | P | 22.6273
2033 | 9 | 29 | 12 | P | 24.0592
2033 | 9 | 29 | 13 | P | 25.9905
2033 | 9 | 29 | 14 | P | 28.0963
2033 | 9 | 29 | 15 | P | 30.8583
2033 | 9 | 29 | 16 | P | 33.2483
2033 | 9 | 29 | 17 | P | 29.4999
2033 | 9 | 29 | 18 | P | 24.6885
2033 | 9 | 29 | 19 | P | 24.9547
2033 | 9 | 29 | 20 | P | 23.7467
2033 | 9 | 29 | 21 | P | 19.8678
2033 | 9 | 29 | 22 | O | 32.2803
2033 | 9 | 29 | 23 | O | 28.8993
2033 | 9 | 30 | 0 | O | 26.6898
2033 | 9 | 30 | 1 | O | 25.3881
2033 | 9 | 30 | 2 | O | 23.7712
2033 | 9 | 30 | 3 | O | 22.5934
2033 | 9 | 30 | 4 | O | 22.9301
2033 | 9 | 30 | 5 | O | 25.4936
2033 | 9 | 30 | 6 | P | 17.0624
2033 | 9 | 30 | 7 | P | 16.7264
2033 | 9 | 30 | 8 | P | 17.1195
2033 | 9 | 30 | 9 | P | 18.7203
2033 | 9 | 30 | 10 | P | 20.2906
2033 | 9 | 30 | 11 | P | 21.8922
2033 | 9 | 30 | 12 | P | 23.2776
2033 | 9 | 30 | 13 | P | 25.1461
2033 | 9 | 30 | 14 | P | 27.1835
2033 | 9 | 30 | 15 | P | 29.8558
2033 | 9 | 30 | 16 | P | 32.1681
2033 | 9 | 30 | 17 | P | 28.5416
2033 | 9 | 30 | 18 | P | 23.8864
2033 | 9 | 30 | 19 | P | 24.144
2033 | 9 | 30 | 20 | P | 22.9752
2033 | 9 | 30 | 21 | P | 19.2224
2033 | 9 | 30 | 22 | O | 32.0826
2033 | 9 | 30 | 23 | O | 28.7224
2033 | 10 | 1 | 0 | O | 27.6842
2033 | 10 | 1 | 1 | O | 26.6875
2033 | 10 | 1 | 2 | O | 25.7013
2033 | 10 | 1 | 3 | O | 25.2755
2033 | 10 | 1 | 4 | O | 26.1638
2033 | 10 | 1 | 5 | O | 29.3635
2033 | 10 | 1 | 6 | W | 22.733
2033 | 10 | 1 | 7 | W | 24.2834
2033 | 10 | 1 | 8 | W | 26.1355
2033 | 10 | 1 | 9 | W | 28.1053
2033 | 10 | 1 | 10 | W | 28.4115
2033 | 10 | 1 | 11 | W | 28.0312
2033 | 10 | 1 | 12 | W | 28.037
2033 | 10 | 1 | 13 | W | 27.9142
2033 | 10 | 1 | 14 | W | 28.0187
2033 | 10 | 1 | 15 | W | 28.1658
2033 | 10 | 1 | 16 | W | 29.1302
2033 | 10 | 1 | 17 | W | 30.1318
2033 | 10 | 1 | 18 | W | 34.7818
2033 | 10 | 1 | 19 | W | 38.045
2033 | 10 | 1 | 20 | W | 32.4317
2033 | 10 | 1 | 21 | W | 28.6513
2033 | 10 | 1 | 22 | O | 31.853
2033 | 10 | 1 | 23 | O | 29.2589
2033 | 10 | 2 | 0 | O | 27.7397
2033 | 10 | 2 | 1 | O | 26.7411
2033 | 10 | 2 | 2 | O | 25.7528
2033 | 10 | 2 | 3 | O | 25.3262
2033 | 10 | 2 | 4 | O | 26.2163
2033 | 10 | 2 | 5 | O | 29.4224
2033 | 10 | 2 | 6 | W | 22.0967
2033 | 10 | 2 | 7 | W | 23.6037
2033 | 10 | 2 | 8 | W | 25.404
2033 | 10 | 2 | 9 | W | 27.3187
2033 | 10 | 2 | 10 | W | 27.6163
2033 | 10 | 2 | 11 | W | 27.2467
2033 | 10 | 2 | 12 | W | 27.2523
2033 | 10 | 2 | 13 | W | 27.1329
2033 | 10 | 2 | 14 | W | 27.2345
2033 | 10 | 2 | 15 | W | 27.3774
2033 | 10 | 2 | 16 | W | 28.3148
2033 | 10 | 2 | 17 | W | 29.2884
2033 | 10 | 2 | 18 | W | 33.8083
2033 | 10 | 2 | 19 | W | 36.9801
2033 | 10 | 2 | 20 | W | 31.524
2033 | 10 | 2 | 21 | W | 27.8493
2033 | 10 | 2 | 22 | O | 31.9169
2033 | 10 | 2 | 23 | O | 29.3176
2033 | 10 | 3 | 0 | O | 28.9425
2033 | 10 | 3 | 1 | O | 27.9006
2033 | 10 | 3 | 2 | O | 26.8695
2033 | 10 | 3 | 3 | O | 26.4244
2033 | 10 | 3 | 4 | O | 27.3531
2033 | 10 | 3 | 5 | O | 30.6981
2033 | 10 | 3 | 6 | P | 31.4444
2033 | 10 | 3 | 7 | P | 31.7738
2033 | 10 | 3 | 8 | P | 29.1704
2033 | 10 | 3 | 9 | P | 29.5854
2033 | 10 | 3 | 10 | P | 30.5269
2033 | 10 | 3 | 11 | P | 30.2226
2033 | 10 | 3 | 12 | P | 30.502
2033 | 10 | 3 | 13 | P | 30.9526
2033 | 10 | 3 | 14 | P | 31.3493
2033 | 10 | 3 | 15 | P | 31.5503
2033 | 10 | 3 | 16 | P | 32.4044
2033 | 10 | 3 | 17 | P | 31.5676
2033 | 10 | 3 | 18 | P | 33.8652
2033 | 10 | 3 | 19 | P | 37.3401
2033 | 10 | 3 | 20 | P | 31.0314
2033 | 10 | 3 | 21 | P | 26.6513
2033 | 10 | 3 | 22 | O | 33.3008
2033 | 10 | 3 | 23 | O | 30.5889
2033 | 10 | 4 | 0 | O | 29.1737
2033 | 10 | 4 | 1 | O | 28.1234
2033 | 10 | 4 | 2 | O | 27.0841
2033 | 10 | 4 | 3 | O | 26.6355
2033 | 10 | 4 | 4 | O | 27.5716
2033 | 10 | 4 | 5 | O | 30.9434
2033 | 10 | 4 | 6 | P | 32.4951
2033 | 10 | 4 | 7 | P | 32.8355
2033 | 10 | 4 | 8 | P | 30.1451
2033 | 10 | 4 | 9 | P | 30.574
2033 | 10 | 4 | 10 | P | 31.5469
2033 | 10 | 4 | 11 | P | 31.2325
2033 | 10 | 4 | 12 | P | 31.5213
2033 | 10 | 4 | 13 | P | 31.9869
2033 | 10 | 4 | 14 | P | 32.3968
2033 | 10 | 4 | 15 | P | 32.6046
2033 | 10 | 4 | 16 | P | 33.4871
2033 | 10 | 4 | 17 | P | 32.6224
2033 | 10 | 4 | 18 | P | 34.9968
2033 | 10 | 4 | 19 | P | 38.5878
2033 | 10 | 4 | 20 | P | 32.0683
2033 | 10 | 4 | 21 | P | 27.5418
2033 | 10 | 4 | 22 | O | 33.5668
2033 | 10 | 4 | 23 | O | 30.8332
2033 | 10 | 5 | 0 | O | 29.1839
2033 | 10 | 5 | 1 | O | 28.1332
2033 | 10 | 5 | 2 | O | 27.0935
2033 | 10 | 5 | 3 | O | 26.6447
2033 | 10 | 5 | 4 | O | 27.5812
2033 | 10 | 5 | 5 | O | 30.9541
2033 | 10 | 5 | 6 | P | 34.3123
2033 | 10 | 5 | 7 | P | 34.6717
2033 | 10 | 5 | 8 | P | 31.8308
2033 | 10 | 5 | 9 | P | 32.2837
2033 | 10 | 5 | 10 | P | 33.311
2033 | 10 | 5 | 11 | P | 32.9791
2033 | 10 | 5 | 12 | P | 33.2839
2033 | 10 | 5 | 13 | P | 33.7756
2033 | 10 | 5 | 14 | P | 34.2085
2033 | 10 | 5 | 15 | P | 34.4278
2033 | 10 | 5 | 16 | P | 35.3598
2033 | 10 | 5 | 17 | P | 34.4467
2033 | 10 | 5 | 18 | P | 36.9538
2033 | 10 | 5 | 19 | P | 40.7456
2033 | 10 | 5 | 20 | P | 33.8615
2033 | 10 | 5 | 21 | P | 29.082
2033 | 10 | 5 | 22 | O | 33.5785
2033 | 10 | 5 | 23 | O | 30.8439
2033 | 10 | 6 | 0 | O | 29.203
2033 | 10 | 6 | 1 | O | 28.1517
2033 | 10 | 6 | 2 | O | 27.1113
2033 | 10 | 6 | 3 | O | 26.6622
2033 | 10 | 6 | 4 | O | 27.5992
2033 | 10 | 6 | 5 | O | 30.9744
2033 | 10 | 6 | 6 | P | 36.1414
2033 | 10 | 6 | 7 | P | 36.52
2033 | 10 | 6 | 8 | P | 33.5276
2033 | 10 | 6 | 9 | P | 34.0047
2033 | 10 | 6 | 10 | P | 35.0868
2033 | 10 | 6 | 11 | P | 34.7371
2033 | 10 | 6 | 12 | P | 35.0582
2033 | 10 | 6 | 13 | P | 35.5761
2033 | 10 | 6 | 14 | P | 36.0321
2033 | 10 | 6 | 15 | P | 36.2631
2033 | 10 | 6 | 16 | P | 37.2447
2033 | 10 | 6 | 17 | P | 36.283
2033 | 10 | 6 | 18 | P | 38.9237
2033 | 10 | 6 | 19 | P | 42.9177
2033 | 10 | 6 | 20 | P | 35.6666
2033 | 10 | 6 | 21 | P | 30.6323
2033 | 10 | 6 | 22 | O | 33.6005
2033 | 10 | 6 | 23 | O | 30.8641
2033 | 10 | 7 | 0 | O | 29.2677
2033 | 10 | 7 | 1 | O | 28.2141
2033 | 10 | 7 | 2 | O | 27.1714
2033 | 10 | 7 | 3 | O | 26.7213
2033 | 10 | 7 | 4 | O | 27.6604
2033 | 10 | 7 | 5 | O | 31.0431
2033 | 10 | 7 | 6 | P | 35.8079
2033 | 10 | 7 | 7 | P | 36.183
2033 | 10 | 7 | 8 | P | 33.2183
2033 | 10 | 7 | 9 | P | 33.691
2033 | 10 | 7 | 10 | P | 34.763
2033 | 10 | 7 | 11 | P | 34.4166
2033 | 10 | 7 | 12 | P | 34.7348
2033 | 10 | 7 | 13 | P | 35.2478
2033 | 10 | 7 | 14 | P | 35.6996
2033 | 10 | 7 | 15 | P | 35.9285
2033 | 10 | 7 | 16 | P | 36.9011
2033 | 10 | 7 | 17 | P | 35.9482
2033 | 10 | 7 | 18 | P | 38.5646
2033 | 10 | 7 | 19 | P | 42.5217
2033 | 10 | 7 | 20 | P | 35.3375
2033 | 10 | 7 | 21 | P | 30.3496
2033 | 10 | 7 | 22 | O | 33.6749
2033 | 10 | 7 | 23 | O | 30.9325
2033 | 10 | 8 | 0 | O | 28.2068
2033 | 10 | 8 | 1 | O | 27.1914
2033 | 10 | 8 | 2 | O | 26.1865
2033 | 10 | 8 | 3 | O | 25.7527
2033 | 10 | 8 | 4 | O | 26.6578
2033 | 10 | 8 | 5 | O | 29.9178
2033 | 10 | 8 | 6 | W | 25.5153
2033 | 10 | 8 | 7 | W | 27.2555
2033 | 10 | 8 | 8 | W | 29.3342
2033 | 10 | 8 | 9 | W | 31.5452
2033 | 10 | 8 | 10 | W | 31.8888
2033 | 10 | 8 | 11 | W | 31.462
2033 | 10 | 8 | 12 | W | 31.4685
2033 | 10 | 8 | 13 | W | 31.3306
2033 | 10 | 8 | 14 | W | 31.448
2033 | 10 | 8 | 15 | W | 31.613
2033 | 10 | 8 | 16 | W | 32.6954
2033 | 10 | 8 | 17 | W | 33.8196
2033 | 10 | 8 | 18 | W | 39.0388
2033 | 10 | 8 | 19 | W | 42.7013
2033 | 10 | 8 | 20 | W | 36.4011
2033 | 10 | 8 | 21 | W | 32.1579
2033 | 10 | 8 | 22 | O | 32.4543
2033 | 10 | 8 | 23 | O | 29.8113
2033 | 10 | 9 | 0 | O | 27.2256
2033 | 10 | 9 | 1 | O | 26.2454
2033 | 10 | 9 | 2 | O | 25.2755
2033 | 10 | 9 | 3 | O | 24.8568
2033 | 10 | 9 | 4 | O | 25.7304
2033 | 10 | 9 | 5 | O | 28.8771
2033 | 10 | 9 | 6 | W | 22.6843
2033 | 10 | 9 | 7 | W | 24.2314
2033 | 10 | 9 | 8 | W | 26.0796
2033 | 10 | 9 | 9 | W | 28.0452
2033 | 10 | 9 | 10 | W | 28.3507
2033 | 10 | 9 | 11 | W | 27.9713
2033 | 10 | 9 | 12 | W | 27.977
2033 | 10 | 9 | 13 | W | 27.8545
2033 | 10 | 9 | 14 | W | 27.9588
2033 | 10 | 9 | 15 | W | 28.1055
2033 | 10 | 9 | 16 | W | 29.0678
2033 | 10 | 9 | 17 | W | 30.0673
2033 | 10 | 9 | 18 | W | 34.7074
2033 | 10 | 9 | 19 | W | 37.9636
2033 | 10 | 9 | 20 | W | 32.3623
2033 | 10 | 9 | 21 | W | 28.59
2033 | 10 | 9 | 22 | O | 31.3253
2033 | 10 | 9 | 23 | O | 28.7743
2033 | 10 | 10 | 0 | O | 28.45
2033 | 10 | 10 | 1 | O | 27.4258
2033 | 10 | 10 | 2 | O | 26.4123
2033 | 10 | 10 | 3 | O | 25.9747
2033 | 10 | 10 | 4 | O | 26.8876
2033 | 10 | 10 | 5 | O | 30.1758
2033 | 10 | 10 | 6 | P | 35.8689
2033 | 10 | 10 | 7 | P | 36.2446
2033 | 10 | 10 | 8 | P | 33.2748
2033 | 10 | 10 | 9 | P | 33.7483
2033 | 10 | 10 | 10 | P | 34.8222
2033 | 10 | 10 | 11 | P | 34.4752
2033 | 10 | 10 | 12 | P | 34.7939
2033 | 10 | 10 | 13 | P | 35.3078
2033 | 10 | 10 | 14 | P | 35.7604
2033 | 10 | 10 | 15 | P | 35.9897
2033 | 10 | 10 | 16 | P | 36.9639
2033 | 10 | 10 | 17 | P | 36.0094
2033 | 10 | 10 | 18 | P | 38.6302
2033 | 10 | 10 | 19 | P | 42.5941
2033 | 10 | 10 | 20 | P | 35.3977
2033 | 10 | 10 | 21 | P | 30.4013
2033 | 10 | 10 | 22 | O | 32.7341
2033 | 10 | 10 | 23 | O | 30.0683
2033 | 10 | 11 | 0 | O | 29.0824
2033 | 10 | 11 | 1 | O | 28.0354
2033 | 10 | 11 | 2 | O | 26.9993
2033 | 10 | 11 | 3 | O | 26.5521
2033 | 10 | 11 | 4 | O | 27.4853
2033 | 10 | 11 | 5 | O | 30.8465
2033 | 10 | 11 | 6 | P | 33.6134
2033 | 10 | 11 | 7 | P | 33.9655
2033 | 10 | 11 | 8 | P | 31.1824
2033 | 10 | 11 | 9 | P | 31.6262
2033 | 10 | 11 | 10 | P | 32.6325
2033 | 10 | 11 | 11 | P | 32.3073
2033 | 10 | 11 | 12 | P | 32.606
2033 | 10 | 11 | 13 | P | 33.0876
2033 | 10 | 11 | 14 | P | 33.5117
2033 | 10 | 11 | 15 | P | 33.7266
2033 | 10 | 11 | 16 | P | 34.6395
2033 | 10 | 11 | 17 | P | 33.7451
2033 | 10 | 11 | 18 | P | 36.2011
2033 | 10 | 11 | 19 | P | 39.9157
2033 | 10 | 11 | 20 | P | 33.1718
2033 | 10 | 11 | 21 | P | 28.4896
2033 | 10 | 11 | 22 | O | 33.4617
2033 | 10 | 11 | 23 | O | 30.7367
2033 | 10 | 12 | 0 | O | 29.3786
2033 | 10 | 12 | 1 | O | 28.3209
2033 | 10 | 12 | 2 | O | 27.2743
2033 | 10 | 12 | 3 | O | 26.8225
2033 | 10 | 12 | 4 | O | 27.7652
2033 | 10 | 12 | 5 | O | 31.1606
2033 | 10 | 12 | 6 | P | 33.238
2033 | 10 | 12 | 7 | P | 33.5862
2033 | 10 | 12 | 8 | P | 30.8342
2033 | 10 | 12 | 9 | P | 31.273
2033 | 10 | 12 | 10 | P | 32.2681
2033 | 10 | 12 | 11 | P | 31.9465
2033 | 10 | 12 | 12 | P | 32.2419
2033 | 10 | 12 | 13 | P | 32.7181
2033 | 10 | 12 | 14 | P | 33.1375
2033 | 10 | 12 | 15 | P | 33.3499
2033 | 10 | 12 | 16 | P | 34.2527
2033 | 10 | 12 | 17 | P | 33.3682
2033 | 10 | 12 | 18 | P | 35.7968
2033 | 10 | 12 | 19 | P | 39.4699
2033 | 10 | 12 | 20 | P | 32.8014
2033 | 10 | 12 | 21 | P | 28.1715
2033 | 10 | 12 | 22 | O | 33.8025
2033 | 10 | 12 | 23 | O | 31.0497
2033 | 10 | 13 | 0 | O | 29.1698
2033 | 10 | 13 | 1 | O | 28.1196
2033 | 10 | 13 | 2 | O | 27.0804
2033 | 10 | 13 | 3 | O | 26.6318
2033 | 10 | 13 | 4 | O | 27.5678
2033 | 10 | 13 | 5 | O | 30.9391
2033 | 10 | 13 | 6 | P | 31.8392
2033 | 10 | 13 | 7 | P | 32.1728
2033 | 10 | 13 | 8 | P | 29.5366
2033 | 10 | 13 | 9 | P | 29.9569
2033 | 10 | 13 | 10 | P | 30.9102
2033 | 10 | 13 | 11 | P | 30.6021
2033 | 10 | 13 | 12 | P | 30.885
2033 | 10 | 13 | 13 | P | 31.3412
2033 | 10 | 13 | 14 | P | 31.7429
2033 | 10 | 13 | 15 | P | 31.9465
2033 | 10 | 13 | 16 | P | 32.8112
2033 | 10 | 13 | 17 | P | 31.964
2033 | 10 | 13 | 18 | P | 34.2904
2033 | 10 | 13 | 19 | P | 37.8089
2033 | 10 | 13 | 20 | P | 31.421
2033 | 10 | 13 | 21 | P | 26.9859
2033 | 10 | 13 | 22 | O | 33.5622
2033 | 10 | 13 | 23 | O | 30.829
2033 | 10 | 14 | 0 | O | 28.8069
2033 | 10 | 14 | 1 | O | 27.7698
2033 | 10 | 14 | 2 | O | 26.7436
2033 | 10 | 14 | 3 | O | 26.3006
2033 | 10 | 14 | 4 | O | 27.2249
2033 | 10 | 14 | 5 | O | 30.5543
2033 | 10 | 14 | 6 | P | 30.1486
2033 | 10 | 14 | 7 | P | 30.4644
2033 | 10 | 14 | 8 | P | 27.9682
2033 | 10 | 14 | 9 | P | 28.3662
2033 | 10 | 14 | 10 | P | 29.2688
2033 | 10 | 14 | 11 | P | 28.9772
2033 | 10 | 14 | 12 | P | 29.245
2033 | 10 | 14 | 13 | P | 29.677
2033 | 10 | 14 | 14 | P | 30.0574
2033 | 10 | 14 | 15 | P | 30.2501
2033 | 10 | 14 | 16 | P | 31.069
2033 | 10 | 14 | 17 | P | 30.2667
2033 | 10 | 14 | 18 | P | 32.4696
2033 | 10 | 14 | 19 | P | 35.8013
2033 | 10 | 14 | 20 | P | 29.7525
2033 | 10 | 14 | 21 | P | 25.553
2033 | 10 | 14 | 22 | O | 33.1447
2033 | 10 | 14 | 23 | O | 30.4455
2033 | 10 | 15 | 0 | O | 27.7656
2033 | 10 | 15 | 1 | O | 26.766
2033 | 10 | 15 | 2 | O | 25.7768
2033 | 10 | 15 | 3 | O | 25.3498
2033 | 10 | 15 | 4 | O | 26.2408
2033 | 10 | 15 | 5 | O | 29.4498
2033 | 10 | 15 | 6 | W | 22.8715
2033 | 10 | 15 | 7 | W | 24.4314
2033 | 10 | 15 | 8 | W | 26.2947
2033 | 10 | 15 | 9 | W | 28.2766
2033 | 10 | 15 | 10 | W | 28.5846
2033 | 10 | 15 | 11 | W | 28.202
2033 | 10 | 15 | 12 | W | 28.2079
2033 | 10 | 15 | 13 | W | 28.0843
2033 | 10 | 15 | 14 | W | 28.1895
2033 | 10 | 15 | 15 | W | 28.3374
2033 | 10 | 15 | 16 | W | 29.3077
2033 | 10 | 15 | 17 | W | 30.3154
2033 | 10 | 15 | 18 | W | 34.9938
2033 | 10 | 15 | 19 | W | 38.2768
2033 | 10 | 15 | 20 | W | 32.6294
2033 | 10 | 15 | 21 | W | 28.8259
2033 | 10 | 15 | 22 | O | 31.9466
2033 | 10 | 15 | 23 | O | 29.345
2033 | 10 | 16 | 0 | O | 27.2459
2033 | 10 | 16 | 1 | O | 26.265
2033 | 10 | 16 | 2 | O | 25.2944
2033 | 10 | 16 | 3 | O | 24.8754
2033 | 10 | 16 | 4 | O | 25.7496
2033 | 10 | 16 | 5 | O | 28.8986
2033 | 10 | 16 | 6 | W | 23.0523
2033 | 10 | 16 | 7 | W | 24.6245
2033 | 10 | 16 | 8 | W | 26.5026
2033 | 10 | 16 | 9 | W | 28.5001
2033 | 10 | 16 | 10 | W | 28.8106
2033 | 10 | 16 | 11 | W | 28.425
2033 | 10 | 16 | 12 | W | 28.4309
2033 | 10 | 16 | 13 | W | 28.3063
2033 | 10 | 16 | 14 | W | 28.4123
2033 | 10 | 16 | 15 | W | 28.5614
2033 | 10 | 16 | 16 | W | 29.5394
2033 | 10 | 16 | 17 | W | 30.555
2033 | 10 | 16 | 18 | W | 35.2704
2033 | 10 | 16 | 19 | W | 38.5794
2033 | 10 | 16 | 20 | W | 32.8873
2033 | 10 | 16 | 21 | W | 29.0537
2033 | 10 | 16 | 22 | O | 31.3486
2033 | 10 | 16 | 23 | O | 28.7957
2033 | 10 | 17 | 0 | O | 28.495
2033 | 10 | 17 | 1 | O | 27.4692
2033 | 10 | 17 | 2 | O | 26.454
2033 | 10 | 17 | 3 | O | 26.0158
2033 | 10 | 17 | 4 | O | 26.9301
2033 | 10 | 17 | 5 | O | 30.2235
2033 | 10 | 17 | 6 | P | 31.7528
2033 | 10 | 17 | 7 | P | 32.0854
2033 | 10 | 17 | 8 | P | 29.4564
2033 | 10 | 17 | 9 | P | 29.8756
2033 | 10 | 17 | 10 | P | 30.8263
2033 | 10 | 17 | 11 | P | 30.519
2033 | 10 | 17 | 12 | P | 30.8012
2033 | 10 | 17 | 13 | P | 31.2562
2033 | 10 | 17 | 14 | P | 31.6568
2033 | 10 | 17 | 15 | P | 31.8597
2033 | 10 | 17 | 16 | P | 32.7222
2033 | 10 | 17 | 17 | P | 31.8772
2033 | 10 | 17 | 18 | P | 34.1973
2033 | 10 | 17 | 19 | P | 37.7063
2033 | 10 | 17 | 20 | P | 31.3357
2033 | 10 | 17 | 21 | P | 26.9127
2033 | 10 | 17 | 22 | O | 32.7859
2033 | 10 | 17 | 23 | O | 30.1159
2033 | 10 | 18 | 0 | O | 28.8055
2033 | 10 | 18 | 1 | O | 27.7685
2033 | 10 | 18 | 2 | O | 26.7423
2033 | 10 | 18 | 3 | O | 26.2993
2033 | 10 | 18 | 4 | O | 27.2236
2033 | 10 | 18 | 5 | O | 30.5528
2033 | 10 | 18 | 6 | P | 31.1098
2033 | 10 | 18 | 7 | P | 31.4357
2033 | 10 | 18 | 8 | P | 28.8599
2033 | 10 | 18 | 9 | P | 29.2706
2033 | 10 | 18 | 10 | P | 30.202
2033 | 10 | 18 | 11 | P | 29.901
2033 | 10 | 18 | 12 | P | 30.1774
2033 | 10 | 18 | 13 | P | 30.6232
2033 | 10 | 18 | 14 | P | 31.0157
2033 | 10 | 18 | 15 | P | 31.2146
2033 | 10 | 18 | 16 | P | 32.0595
2033 | 10 | 18 | 17 | P | 31.2317
2033 | 10 | 18 | 18 | P | 33.5048
2033 | 10 | 18 | 19 | P | 36.9427
2033 | 10 | 18 | 20 | P | 30.7011
2033 | 10 | 18 | 21 | P | 26.3677
2033 | 10 | 18 | 22 | O | 33.1432
2033 | 10 | 18 | 23 | O | 30.4441
2033 | 10 | 19 | 0 | O | 29.2554
2033 | 10 | 19 | 1 | O | 28.2021
2033 | 10 | 19 | 2 | O | 27.1599
2033 | 10 | 19 | 3 | O | 26.71
2033 | 10 | 19 | 4 | O | 27.6487
2033 | 10 | 19 | 5 | O | 31.03
2033 | 10 | 19 | 6 | P | 32.7657
2033 | 10 | 19 | 7 | P | 33.109
2033 | 10 | 19 | 8 | P | 30.3961
2033 | 10 | 19 | 9 | P | 30.8286
2033 | 10 | 19 | 10 | P | 31.8096
2033 | 10 | 19 | 11 | P | 31.4926
2033 | 10 | 19 | 12 | P | 31.7838
2033 | 10 | 19 | 13 | P | 32.2532
2033 | 10 | 19 | 14 | P | 32.6666
2033 | 10 | 19 | 15 | P | 32.8761
2033 | 10 | 19 | 16 | P | 33.766
2033 | 10 | 19 | 17 | P | 32.8941
2033 | 10 | 19 | 18 | P | 35.2882
2033 | 10 | 19 | 19 | P | 38.9091
2033 | 10 | 19 | 20 | P | 32.3353
2033 | 10 | 19 | 21 | P | 27.7712
2033 | 10 | 19 | 22 | O | 33.6607
2033 | 10 | 19 | 23 | O | 30.9195
2033 | 10 | 20 | 0 | O | 30.6023
2033 | 10 | 20 | 1 | O | 29.5006
2033 | 10 | 20 | 2 | O | 28.4104
2033 | 10 | 20 | 3 | O | 27.9397
2033 | 10 | 20 | 4 | O | 28.9217
2033 | 10 | 20 | 5 | O | 32.4586
2033 | 10 | 20 | 6 | P | 36.6474
2033 | 10 | 20 | 7 | P | 37.0313
2033 | 10 | 20 | 8 | P | 33.997
2033 | 10 | 20 | 9 | P | 34.4808
2033 | 10 | 20 | 10 | P | 35.578
2033 | 10 | 20 | 11 | P | 35.2234
2033 | 10 | 20 | 12 | P | 35.5491
2033 | 10 | 20 | 13 | P | 36.0742
2033 | 10 | 20 | 14 | P | 36.5365
2033 | 10 | 20 | 15 | P | 36.7708
2033 | 10 | 20 | 16 | P | 37.7662
2033 | 10 | 20 | 17 | P | 36.7909
2033 | 10 | 20 | 18 | P | 39.4687
2033 | 10 | 20 | 19 | P | 43.5186
2033 | 10 | 20 | 20 | P | 36.166
2033 | 10 | 20 | 21 | P | 31.0611
2033 | 10 | 20 | 22 | O | 35.2105
2033 | 10 | 20 | 23 | O | 32.343
2033 | 10 | 21 | 0 | O | 30.6102
2033 | 10 | 21 | 1 | O | 29.5082
2033 | 10 | 21 | 2 | O | 28.4177
2033 | 10 | 21 | 3 | O | 27.947
2033 | 10 | 21 | 4 | O | 28.9292
2033 | 10 | 21 | 5 | O | 32.467
2033 | 10 | 21 | 6 | P | 32.0322
2033 | 10 | 21 | 7 | P | 32.3678
2033 | 10 | 21 | 8 | P | 29.7157
2033 | 10 | 21 | 9 | P | 30.1385
2033 | 10 | 21 | 10 | P | 31.0975
2033 | 10 | 21 | 11 | P | 30.7876
2033 | 10 | 21 | 12 | P | 31.0722
2033 | 10 | 21 | 13 | P | 31.5312
2033 | 10 | 21 | 14 | P | 31.9353
2033 | 10 | 21 | 15 | P | 32.1401
2033 | 10 | 21 | 16 | P | 33.0101
2033 | 10 | 21 | 17 | P | 32.1577
2033 | 10 | 21 | 18 | P | 34.4982
2033 | 10 | 21 | 19 | P | 38.0381
2033 | 10 | 21 | 20 | P | 31.6115
2033 | 10 | 21 | 21 | P | 27.1495
2033 | 10 | 21 | 22 | O | 35.2196
2033 | 10 | 21 | 23 | O | 32.3514
2033 | 10 | 22 | 0 | O | 29.3717
2033 | 10 | 22 | 1 | O | 28.3143
2033 | 10 | 22 | 2 | O | 27.2679
2033 | 10 | 22 | 3 | O | 26.8162
2033 | 10 | 22 | 4 | O | 27.7586
2033 | 10 | 22 | 5 | O | 31.1533
2033 | 10 | 22 | 6 | W | 23.6455
2033 | 10 | 22 | 7 | W | 25.2582
2033 | 10 | 22 | 8 | W | 27.1846
2033 | 10 | 22 | 9 | W | 29.2336
2033 | 10 | 22 | 10 | W | 29.552
2033 | 10 | 22 | 11 | W | 29.1565
2033 | 10 | 22 | 12 | W | 29.1625
2033 | 10 | 22 | 13 | W | 29.0347
2033 | 10 | 22 | 14 | W | 29.1435
2033 | 10 | 22 | 15 | W | 29.2964
2033 | 10 | 22 | 16 | W | 30.2995
2033 | 10 | 22 | 17 | W | 31.3413
2033 | 10 | 22 | 18 | W | 36.1781
2033 | 10 | 22 | 19 | W | 39.5722
2033 | 10 | 22 | 20 | W | 33.7336
2033 | 10 | 22 | 21 | W | 29.8014
2033 | 10 | 22 | 22 | O | 33.7945
2033 | 10 | 22 | 23 | O | 31.0424
2033 | 10 | 23 | 0 | O | 28.0989
2033 | 10 | 23 | 1 | O | 27.0873
2033 | 10 | 23 | 2 | O | 26.0863
2033 | 10 | 23 | 3 | O | 25.6542
2033 | 10 | 23 | 4 | O | 26.5558
2033 | 10 | 23 | 5 | O | 29.8034
2033 | 10 | 23 | 6 | W | 22.7219
2033 | 10 | 23 | 7 | W | 24.2715
2033 | 10 | 23 | 8 | W | 26.1227
2033 | 10 | 23 | 9 | W | 28.0916
2033 | 10 | 23 | 10 | W | 28.3976
2033 | 10 | 23 | 11 | W | 28.0175
2033 | 10 | 23 | 12 | W | 28.0233
2033 | 10 | 23 | 13 | W | 27.9006
2033 | 10 | 23 | 14 | W | 28.005
2033 | 10 | 23 | 15 | W | 28.152
2033 | 10 | 23 | 16 | W | 29.1159
2033 | 10 | 23 | 17 | W | 30.1171
2033 | 10 | 23 | 18 | W | 34.7649
2033 | 10 | 23 | 19 | W | 38.0264
2033 | 10 | 23 | 20 | W | 32.4159
2033 | 10 | 23 | 21 | W | 28.6373
2033 | 10 | 23 | 22 | O | 32.3302
2033 | 10 | 23 | 23 | O | 29.6973
2033 | 10 | 24 | 0 | O | 28.7643
2033 | 10 | 24 | 1 | O | 27.7288
2033 | 10 | 24 | 2 | O | 26.704
2033 | 10 | 24 | 3 | O | 26.2617
2033 | 10 | 24 | 4 | O | 27.1846
2033 | 10 | 24 | 5 | O | 30.5091
2033 | 10 | 24 | 6 | P | 30.9153
2033 | 10 | 24 | 7 | P | 31.2392
2033 | 10 | 24 | 8 | P | 28.6795
2033 | 10 | 24 | 9 | P | 29.0876
2033 | 10 | 24 | 10 | P | 30.0132
2033 | 10 | 24 | 11 | P | 29.7141
2033 | 10 | 24 | 12 | P | 29.9888
2033 | 10 | 24 | 13 | P | 30.4317
2033 | 10 | 24 | 14 | P | 30.8218
2033 | 10 | 24 | 15 | P | 31.0194
2033 | 10 | 24 | 16 | P | 31.8591
2033 | 10 | 24 | 17 | P | 31.0364
2033 | 10 | 24 | 18 | P | 33.2953
2033 | 10 | 24 | 19 | P | 36.7118
2033 | 10 | 24 | 20 | P | 30.5092
2033 | 10 | 24 | 21 | P | 26.2028
2033 | 10 | 24 | 22 | O | 33.0957
2033 | 10 | 24 | 23 | O | 30.4005
2033 | 10 | 25 | 0 | O | 29.3293
2033 | 10 | 25 | 1 | O | 28.2734
2033 | 10 | 25 | 2 | O | 27.2285
2033 | 10 | 25 | 3 | O | 26.7775
2033 | 10 | 25 | 4 | O | 27.7186
2033 | 10 | 25 | 5 | O | 31.1083
2033 | 10 | 25 | 6 | P | 31.4741
2033 | 10 | 25 | 7 | P | 31.8038
2033 | 10 | 25 | 8 | P | 29.1979
2033 | 10 | 25 | 9 | P | 29.6134
2033 | 10 | 25 | 10 | P | 30.5557
2033 | 10 | 25 | 11 | P | 30.2512
2033 | 10 | 25 | 12 | P | 30.5308
2033 | 10 | 25 | 13 | P | 30.9818
2033 | 10 | 25 | 14 | P | 31.3789
2033 | 10 | 25 | 15 | P | 31.5801
2033 | 10 | 25 | 16 | P | 32.435
2033 | 10 | 25 | 17 | P | 31.5974
2033 | 10 | 25 | 18 | P | 33.8972
2033 | 10 | 25 | 19 | P | 37.3753
2033 | 10 | 25 | 20 | P | 31.0607
2033 | 10 | 25 | 21 | P | 26.6764
2033 | 10 | 25 | 22 | O | 33.7457
2033 | 10 | 25 | 23 | O | 30.9976
2033 | 10 | 26 | 0 | O | 28.7622
2033 | 10 | 26 | 1 | O | 27.7267
2033 | 10 | 26 | 2 | O | 26.702
2033 | 10 | 26 | 3 | O | 26.2597
2033 | 10 | 26 | 4 | O | 27.1826
2033 | 10 | 26 | 5 | O | 30.5068
2033 | 10 | 26 | 6 | P | 30.7109
2033 | 10 | 26 | 7 | P | 31.0326
2033 | 10 | 26 | 8 | P | 28.4898
2033 | 10 | 26 | 9 | P | 28.8952
2033 | 10 | 26 | 10 | P | 29.8147
2033 | 10 | 26 | 11 | P | 29.5176
2033 | 10 | 26 | 12 | P | 29.7905
2033 | 10 | 26 | 13 | P | 30.2305
2033 | 10 | 26 | 14 | P | 30.618
2033 | 10 | 26 | 15 | P | 30.8143
2033 | 10 | 26 | 16 | P | 31.6484
2033 | 10 | 26 | 17 | P | 30.8312
2033 | 10 | 26 | 18 | P | 33.0751
2033 | 10 | 26 | 19 | P | 36.469
2033 | 10 | 26 | 20 | P | 30.3074
2033 | 10 | 26 | 21 | P | 26.0295
2033 | 10 | 26 | 22 | O | 33.0933
2033 | 10 | 26 | 23 | O | 30.3982
2033 | 10 | 27 | 0 | O | 28.8955
2033 | 10 | 27 | 1 | O | 27.8552
2033 | 10 | 27 | 2 | O | 26.8258
2033 | 10 | 27 | 3 | O | 26.3814
2033 | 10 | 27 | 4 | O | 27.3086
2033 | 10 | 27 | 5 | O | 30.6482
2033 | 10 | 27 | 6 | P | 31.1538
2033 | 10 | 27 | 7 | P | 31.4801
2033 | 10 | 27 | 8 | P | 28.9007
2033 | 10 | 27 | 9 | P | 29.312
2033 | 10 | 27 | 10 | P | 30.2447
2033 | 10 | 27 | 11 | P | 29.9433
2033 | 10 | 27 | 12 | P | 30.2201
2033 | 10 | 27 | 13 | P | 30.6665
2033 | 10 | 27 | 14 | P | 31.0595
2033 | 10 | 27 | 15 | P | 31.2587
2033 | 10 | 27 | 16 | P | 32.1048
2033 | 10 | 27 | 17 | P | 31.2758
2033 | 10 | 27 | 18 | P | 33.5521
2033 | 10 | 27 | 19 | P | 36.9949
2033 | 10 | 27 | 20 | P | 30.7445
2033 | 10 | 27 | 21 | P | 26.4049
2033 | 10 | 27 | 22 | O | 33.2466
2033 | 10 | 27 | 23 | O | 30.5391
2033 | 10 | 28 | 0 | O | 30.2555
2033 | 10 | 28 | 1 | O | 29.1662
2033 | 10 | 28 | 2 | O | 28.0884
2033 | 10 | 28 | 3 | O | 27.6231
2033 | 10 | 28 | 4 | O | 28.5939
2033 | 10 | 28 | 5 | O | 32.0907
2033 | 10 | 28 | 6 | P | 33.9428
2033 | 10 | 28 | 7 | P | 34.2983
2033 | 10 | 28 | 8 | P | 31.488
2033 | 10 | 28 | 9 | P | 31.9361
2033 | 10 | 28 | 10 | P | 32.9523
2033 | 10 | 28 | 11 | P | 32.6239
2033 | 10 | 28 | 12 | P | 32.9255
2033 | 10 | 28 | 13 | P | 33.4119
2033 | 10 | 28 | 14 | P | 33.8401
2033 | 10 | 28 | 15 | P | 34.0571
2033 | 10 | 28 | 16 | P | 34.979
2033 | 10 | 28 | 17 | P | 34.0758
2033 | 10 | 28 | 18 | P | 36.5559
2033 | 10 | 28 | 19 | P | 40.3069
2033 | 10 | 28 | 20 | P | 33.4969
2033 | 10 | 28 | 21 | P | 28.7688
2033 | 10 | 28 | 22 | O | 34.8114
2033 | 10 | 28 | 23 | O | 31.9765
2033 | 10 | 29 | 0 | O | 30.3968
2033 | 10 | 29 | 1 | O | 29.3025
2033 | 10 | 29 | 2 | O | 28.2196
2033 | 10 | 29 | 3 | O | 27.7521
2033 | 10 | 29 | 4 | O | 28.7275
2033 | 10 | 29 | 5 | O | 32.2406
2033 | 10 | 29 | 6 | W | 24.5508
2033 | 10 | 29 | 7 | W | 26.2251
2033 | 10 | 29 | 8 | W | 28.2253
2033 | 10 | 29 | 9 | W | 30.3527
2033 | 10 | 29 | 10 | W | 30.6834
2033 | 10 | 29 | 11 | W | 30.2727
2033 | 10 | 29 | 12 | W | 30.2789
2033 | 10 | 29 | 13 | W | 30.1463
2033 | 10 | 29 | 14 | W | 30.2592
2033 | 10 | 29 | 15 | W | 30.418
2033 | 10 | 29 | 16 | W | 31.4595
2033 | 10 | 29 | 17 | W | 32.5412
2033 | 10 | 29 | 18 | W | 37.5631
2033 | 10 | 29 | 19 | W | 41.0871
2033 | 10 | 29 | 20 | W | 35.025
2033 | 10 | 29 | 21 | W | 30.9423
2033 | 10 | 29 | 22 | O | 34.974
2033 | 10 | 29 | 23 | O | 32.1258
2033 | 10 | 30 | 0 | O | 29.8496
2033 | 10 | 30 | 1 | O | 28.775
2033 | 10 | 30 | 2 | O | 27.7115
2033 | 10 | 30 | 3 | O | 27.2525
2033 | 10 | 30 | 4 | O | 28.2103
2033 | 10 | 30 | 5 | O | 31.6602
2033 | 10 | 30 | 6 | W | 23.9986
2033 | 10 | 30 | 7 | W | 25.6353
2033 | 10 | 30 | 8 | W | 27.5905
2033 | 10 | 30 | 9 | W | 29.67
2033 | 10 | 30 | 10 | W | 29.9932
2033 | 10 | 30 | 11 | W | 29.5918
2033 | 10 | 30 | 12 | W | 29.5979
2033 | 10 | 30 | 13 | W | 29.4682
2033 | 10 | 30 | 14 | W | 29.5786
2033 | 10 | 30 | 15 | W | 29.7338
2033 | 10 | 30 | 16 | W | 30.7519
2033 | 10 | 30 | 17 | W | 31.8093
2033 | 10 | 30 | 18 | W | 36.7182
2033 | 10 | 30 | 19 | W | 40.163
2033 | 10 | 30 | 20 | W | 34.2373
2033 | 10 | 30 | 21 | W | 30.2463
2033 | 10 | 30 | 22 | O | 34.3444
2033 | 10 | 30 | 23 | O | 31.5475
2033 | 10 | 31 | 0 | O | 30.1878
2033 | 10 | 31 | 1 | O | 29.101
2033 | 10 | 31 | 2 | O | 28.0255
2033 | 10 | 31 | 3 | O | 27.5613
2033 | 10 | 31 | 4 | O | 28.5299
2033 | 10 | 31 | 5 | O | 32.0189
2033 | 10 | 31 | 6 | P | 33.0375
2033 | 10 | 31 | 7 | P | 33.3836
2033 | 10 | 31 | 8 | P | 30.6483
2033 | 10 | 31 | 9 | P | 31.0844
2033 | 10 | 31 | 10 | P | 32.0735
2033 | 10 | 31 | 11 | P | 31.7539
2033 | 10 | 31 | 12 | P | 32.0474
2033 | 10 | 31 | 13 | P | 32.5208
2033 | 10 | 31 | 14 | P | 32.9376
2033 | 10 | 31 | 15 | P | 33.1488
2033 | 10 | 31 | 16 | P | 34.0461
2033 | 10 | 31 | 17 | P | 33.167
2033 | 10 | 31 | 18 | P | 35.5809
2033 | 10 | 31 | 19 | P | 39.2319
2033 | 10 | 31 | 20 | P | 32.6035
2033 | 10 | 31 | 21 | P | 28.0016
2033 | 10 | 31 | 22 | O | 34.7335
2033 | 10 | 31 | 23 | O | 31.9049
2033 | 11 | 1 | 0 | O | 27.0275
2033 | 11 | 1 | 1 | O | 26.2463
2033 | 11 | 1 | 2 | O | 25.6879
2033 | 11 | 1 | 3 | O | 25.6918
2033 | 11 | 1 | 4 | O | 26.9513
2033 | 11 | 1 | 5 | O | 30.2276
2033 | 11 | 1 | 6 | P | 32.9465
2033 | 11 | 1 | 7 | P | 38.7199
2033 | 11 | 1 | 8 | P | 35.0867
2033 | 11 | 1 | 9 | P | 34.0585
2033 | 11 | 1 | 10 | P | 33.7481
2033 | 11 | 1 | 11 | P | 32.3298
2033 | 11 | 1 | 12 | P | 30.8135
2033 | 11 | 1 | 13 | P | 30.0049
2033 | 11 | 1 | 14 | P | 28.7909
2033 | 11 | 1 | 15 | P | 28.4406
2033 | 11 | 1 | 16 | P | 30.7343
2033 | 11 | 1 | 17 | P | 40.9294
2033 | 11 | 1 | 18 | P | 38.1549
2033 | 11 | 1 | 19 | P | 35.2424
2033 | 11 | 1 | 20 | P | 33.6711
2033 | 11 | 1 | 21 | P | 30.2132
2033 | 11 | 1 | 22 | O | 31.031
2033 | 11 | 1 | 23 | O | 27.8661
2033 | 11 | 2 | 0 | O | 28.0068
2033 | 11 | 2 | 1 | O | 27.1973
2033 | 11 | 2 | 2 | O | 26.6186
2033 | 11 | 2 | 3 | O | 26.6227
2033 | 11 | 2 | 4 | O | 27.9278
2033 | 11 | 2 | 5 | O | 31.3228
2033 | 11 | 2 | 6 | P | 33.3952
2033 | 11 | 2 | 7 | P | 39.2471
2033 | 11 | 2 | 8 | P | 35.5645
2033 | 11 | 2 | 9 | P | 34.5223
2033 | 11 | 2 | 10 | P | 34.2076
2033 | 11 | 2 | 11 | P | 32.7701
2033 | 11 | 2 | 12 | P | 31.2331
2033 | 11 | 2 | 13 | P | 30.4135
2033 | 11 | 2 | 14 | P | 29.183
2033 | 11 | 2 | 15 | P | 28.8279
2033 | 11 | 2 | 16 | P | 31.1528
2033 | 11 | 2 | 17 | P | 41.4868
2033 | 11 | 2 | 18 | P | 38.6745
2033 | 11 | 2 | 19 | P | 35.7223
2033 | 11 | 2 | 20 | P | 34.1296
2033 | 11 | 2 | 21 | P | 30.6246
2033 | 11 | 2 | 22 | O | 32.1553
2033 | 11 | 2 | 23 | O | 28.8758
2033 | 11 | 3 | 0 | O | 27.6266
2033 | 11 | 3 | 1 | O | 26.8281
2033 | 11 | 3 | 2 | O | 26.2573
2033 | 11 | 3 | 3 | O | 26.2613
2033 | 11 | 3 | 4 | O | 27.5487
2033 | 11 | 3 | 5 | O | 30.8976
2033 | 11 | 3 | 6 | P | 31.6613
2033 | 11 | 3 | 7 | P | 37.2094
2033 | 11 | 3 | 8 | P | 33.718
2033 | 11 | 3 | 9 | P | 32.7299
2033 | 11 | 3 | 10 | P | 32.4316
2033 | 11 | 3 | 11 | P | 31.0686
2033 | 11 | 3 | 12 | P | 29.6115
2033 | 11 | 3 | 13 | P | 28.8345
2033 | 11 | 3 | 14 | P | 27.6678
2033 | 11 | 3 | 15 | P | 27.3312
2033 | 11 | 3 | 16 | P | 29.5353
2033 | 11 | 3 | 17 | P | 39.3328
2033 | 11 | 3 | 18 | P | 36.6665
2033 | 11 | 3 | 19 | P | 33.8676
2033 | 11 | 3 | 20 | P | 32.3576
2033 | 11 | 3 | 21 | P | 29.0346
2033 | 11 | 3 | 22 | O | 31.7189
2033 | 11 | 3 | 23 | O | 28.4838
2033 | 11 | 4 | 0 | O | 26.5315
2033 | 11 | 4 | 1 | O | 25.7646
2033 | 11 | 4 | 2 | O | 25.2164
2033 | 11 | 4 | 3 | O | 25.2203
2033 | 11 | 4 | 4 | O | 26.4567
2033 | 11 | 4 | 5 | O | 29.6728
2033 | 11 | 4 | 6 | P | 28.3576
2033 | 11 | 4 | 7 | P | 33.3268
2033 | 11 | 4 | 8 | P | 30.1997
2033 | 11 | 4 | 9 | P | 29.3147
2033 | 11 | 4 | 10 | P | 29.0475
2033 | 11 | 4 | 11 | P | 27.8268
2033 | 11 | 4 | 12 | P | 26.5217
2033 | 11 | 4 | 13 | P | 25.8258
2033 | 11 | 4 | 14 | P | 24.7808
2033 | 11 | 4 | 15 | P | 24.4793
2033 | 11 | 4 | 16 | P | 26.4535
2033 | 11 | 4 | 17 | P | 35.2286
2033 | 11 | 4 | 18 | P | 32.8406
2033 | 11 | 4 | 19 | P | 30.3337
2033 | 11 | 4 | 20 | P | 28.9813
2033 | 11 | 4 | 21 | P | 26.005
2033 | 11 | 4 | 22 | O | 30.4615
2033 | 11 | 4 | 23 | O | 27.3547
2033 | 11 | 5 | 0 | O | 25.3421
2033 | 11 | 5 | 1 | O | 24.6096
2033 | 11 | 5 | 2 | O | 24.086
2033 | 11 | 5 | 3 | O | 24.0897
2033 | 11 | 5 | 4 | O | 25.2706
2033 | 11 | 5 | 5 | O | 28.3426
2033 | 11 | 5 | 6 | W | 24.7014
2033 | 11 | 5 | 7 | W | 27.5769
2033 | 11 | 5 | 8 | W | 28.5174
2033 | 11 | 5 | 9 | W | 28.3723
2033 | 11 | 5 | 10 | W | 27.6372
2033 | 11 | 5 | 11 | W | 26.4205
2033 | 11 | 5 | 12 | W | 25.372
2033 | 11 | 5 | 13 | W | 24.6474
2033 | 11 | 5 | 14 | W | 23.9807
2033 | 11 | 5 | 15 | W | 23.9181
2033 | 11 | 5 | 16 | W | 25.6265
2033 | 11 | 5 | 17 | W | 33.8424
2033 | 11 | 5 | 18 | W | 32.2002
2033 | 11 | 5 | 19 | W | 30.6968
2033 | 11 | 5 | 20 | W | 29.5104
2033 | 11 | 5 | 21 | W | 27.0556
2033 | 11 | 5 | 22 | O | 29.0959
2033 | 11 | 5 | 23 | O | 26.1284
2033 | 11 | 6 | 0 | O | 24.1756
2033 | 11 | 6 | 1 | O | 23.4769
2033 | 11 | 6 | 2 | O | 22.9773
2033 | 11 | 6 | 3 | O | 22.9809
2033 | 11 | 6 | 4 | O | 24.1075
2033 | 11 | 6 | 5 | O | 27.0381
2033 | 11 | 6 | 6 | O | 23.8475
2033 | 11 | 6 | 7 | W | 26.6236
2033 | 11 | 6 | 8 | W | 27.5316
2033 | 11 | 6 | 9 | W | 27.3915
2033 | 11 | 6 | 10 | W | 26.6818
2033 | 11 | 6 | 11 | W | 25.5071
2033 | 11 | 6 | 12 | W | 24.4948
2033 | 11 | 6 | 13 | W | 23.7954
2033 | 11 | 6 | 14 | W | 23.1517
2033 | 11 | 6 | 15 | W | 23.0912
2033 | 11 | 6 | 16 | W | 24.7406
2033 | 11 | 6 | 17 | W | 32.6725
2033 | 11 | 6 | 18 | W | 31.087
2033 | 11 | 6 | 19 | W | 29.6356
2033 | 11 | 6 | 20 | W | 28.4902
2033 | 11 | 6 | 21 | W | 26.1202
2033 | 11 | 6 | 22 | W | 27.7567
2033 | 11 | 6 | 23 | O | 24.9258
2033 | 11 | 7 | 0 | O | 26.5939
2033 | 11 | 7 | 1 | O | 25.8253
2033 | 11 | 7 | 2 | O | 25.2758
2033 | 11 | 7 | 3 | O | 25.2797
2033 | 11 | 7 | 4 | O | 26.519
2033 | 11 | 7 | 5 | O | 29.7427
2033 | 11 | 7 | 6 | O | 38.6004
2033 | 11 | 7 | 7 | P | 34.7198
2033 | 11 | 7 | 8 | P | 31.462
2033 | 11 | 7 | 9 | P | 30.54
2033 | 11 | 7 | 10 | P | 30.2616
2033 | 11 | 7 | 11 | P | 28.9899
2033 | 11 | 7 | 12 | P | 27.6302
2033 | 11 | 7 | 13 | P | 26.9052
2033 | 11 | 7 | 14 | P | 25.8166
2033 | 11 | 7 | 15 | P | 25.5025
2033 | 11 | 7 | 16 | P | 27.5592
2033 | 11 | 7 | 17 | P | 36.7011
2033 | 11 | 7 | 18 | P | 34.2132
2033 | 11 | 7 | 19 | P | 31.6016
2033 | 11 | 7 | 20 | P | 30.1926
2033 | 11 | 7 | 21 | P | 27.0919
2033 | 11 | 7 | 22 | P | 23.9684
2033 | 11 | 7 | 23 | O | 27.4191
2033 | 11 | 8 | 0 | O | 27.9046
2033 | 11 | 8 | 1 | O | 27.098
2033 | 11 | 8 | 2 | O | 26.5215
2033 | 11 | 8 | 3 | O | 26.5255
2033 | 11 | 8 | 4 | O | 27.8259
2033 | 11 | 8 | 5 | O | 31.2085
2033 | 11 | 8 | 6 | O | 40.5028
2033 | 11 | 8 | 7 | P | 35.3059
2033 | 11 | 8 | 8 | P | 31.9931
2033 | 11 | 8 | 9 | P | 31.0555
2033 | 11 | 8 | 10 | P | 30.7725
2033 | 11 | 8 | 11 | P | 29.4793
2033 | 11 | 8 | 12 | P | 28.0966
2033 | 11 | 8 | 13 | P | 27.3594
2033 | 11 | 8 | 14 | P | 26.2524
2033 | 11 | 8 | 15 | P | 25.933
2033 | 11 | 8 | 16 | P | 28.0244
2033 | 11 | 8 | 17 | P | 37.3207
2033 | 11 | 8 | 18 | P | 34.7908
2033 | 11 | 8 | 19 | P | 32.135
2033 | 11 | 8 | 20 | P | 30.7023
2033 | 11 | 8 | 21 | P | 27.5493
2033 | 11 | 8 | 22 | P | 24.373
2033 | 11 | 8 | 23 | O | 28.7704
2033 | 11 | 9 | 0 | O | 28.2484
2033 | 11 | 9 | 1 | O | 27.4319
2033 | 11 | 9 | 2 | O | 26.8482
2033 | 11 | 9 | 3 | O | 26.8524
2033 | 11 | 9 | 4 | O | 28.1688
2033 | 11 | 9 | 5 | O | 31.593
2033 | 11 | 9 | 6 | O | 41.0018
2033 | 11 | 9 | 7 | P | 36.7901
2033 | 11 | 9 | 8 | P | 33.338
2033 | 11 | 9 | 9 | P | 32.361
2033 | 11 | 9 | 10 | P | 32.0661
2033 | 11 | 9 | 11 | P | 30.7185
2033 | 11 | 9 | 12 | P | 29.2778
2033 | 11 | 9 | 13 | P | 28.5095
2033 | 11 | 9 | 14 | P | 27.356
2033 | 11 | 9 | 15 | P | 27.0232
2033 | 11 | 9 | 16 | P | 29.2025
2033 | 11 | 9 | 17 | P | 38.8895
2033 | 11 | 9 | 18 | P | 36.2533
2033 | 11 | 9 | 19 | P | 33.4859
2033 | 11 | 9 | 20 | P | 31.993
2033 | 11 | 9 | 21 | P | 28.7074
2033 | 11 | 9 | 22 | P | 25.3976
2033 | 11 | 9 | 23 | O | 29.1249
2033 | 11 | 10 | 0 | O | 31.876
2033 | 11 | 10 | 1 | O | 30.9547
2033 | 11 | 10 | 2 | O | 30.2961
2033 | 11 | 10 | 3 | O | 30.3007
2033 | 11 | 10 | 4 | O | 31.7862
2033 | 11 | 10 | 5 | O | 35.6502
2033 | 11 | 10 | 6 | O | 46.2672
2033 | 11 | 10 | 7 | P | 36.3845
2033 | 11 | 10 | 8 | P | 32.9705
2033 | 11 | 10 | 9 | P | 32.0043
2033 | 11 | 10 | 10 | P | 31.7126
2033 | 11 | 10 | 11 | P | 30.3799
2033 | 11 | 10 | 12 | P | 28.955
2033 | 11 | 10 | 13 | P | 28.1953
2033 | 11 | 10 | 14 | P | 27.0545
2033 | 11 | 10 | 15 | P | 26.7253
2033 | 11 | 10 | 16 | P | 28.8806
2033 | 11 | 10 | 17 | P | 38.4608
2033 | 11 | 10 | 18 | P | 35.8537
2033 | 11 | 10 | 19 | P | 33.1168
2033 | 11 | 10 | 20 | P | 31.6403
2033 | 11 | 10 | 21 | P | 28.3909
2033 | 11 | 10 | 22 | P | 25.1176
2033 | 11 | 10 | 23 | O | 32.8651
2033 | 11 | 11 | 0 | O | 30.1878
2033 | 11 | 11 | 1 | O | 29.3152
2033 | 11 | 11 | 2 | O | 28.6915
2033 | 11 | 11 | 3 | O | 28.6959
2033 | 11 | 11 | 4 | O | 30.1027
2033 | 11 | 11 | 5 | O | 33.7621
2033 | 11 | 11 | 6 | O | 43.8168
2033 | 11 | 11 | 7 | P | 34.9172
2033 | 11 | 11 | 8 | P | 31.6408
2033 | 11 | 11 | 9 | P | 30.7136
2033 | 11 | 11 | 10 | P | 30.4337
2033 | 11 | 11 | 11 | P | 29.1547
2033 | 11 | 11 | 12 | P | 27.7873
2033 | 11 | 11 | 13 | P | 27.0582
2033 | 11 | 11 | 14 | P | 25.9634
2033 | 11 | 11 | 15 | P | 25.6475
2033 | 11 | 11 | 16 | P | 27.7159
2033 | 11 | 11 | 17 | P | 36.9098
2033 | 11 | 11 | 18 | P | 34.4077
2033 | 11 | 11 | 19 | P | 31.7812
2033 | 11 | 11 | 20 | P | 30.3643
2033 | 11 | 11 | 21 | P | 27.2459
2033 | 11 | 11 | 22 | P | 24.1046
2033 | 11 | 11 | 23 | O | 31.1244
2033 | 11 | 12 | 0 | O | 28.2795
2033 | 11 | 12 | 1 | O | 27.4621
2033 | 11 | 12 | 2 | O | 26.8778
2033 | 11 | 12 | 3 | O | 26.8819
2033 | 11 | 12 | 4 | O | 28.1998
2033 | 11 | 12 | 5 | O | 31.6278
2033 | 11 | 12 | 6 | O | 41.047
2033 | 11 | 12 | 7 | W | 29.0091
2033 | 11 | 12 | 8 | W | 29.9985
2033 | 11 | 12 | 9 | W | 29.8458
2033 | 11 | 12 | 10 | W | 29.0725
2033 | 11 | 12 | 11 | W | 27.7927
2033 | 11 | 12 | 12 | W | 26.6896
2033 | 11 | 12 | 13 | W | 25.9275
2033 | 11 | 12 | 14 | W | 25.2261
2033 | 11 | 12 | 15 | W | 25.1602
2033 | 11 | 12 | 16 | W | 26.9574
2033 | 11 | 12 | 17 | W | 35.6
2033 | 11 | 12 | 18 | W | 33.8725
2033 | 11 | 12 | 19 | W | 32.291
2033 | 11 | 12 | 20 | W | 31.043
2033 | 11 | 12 | 21 | W | 28.4607
2033 | 11 | 12 | 22 | W | 26.3449
2033 | 11 | 12 | 23 | O | 29.157
2033 | 11 | 13 | 0 | O | 29.5876
2033 | 11 | 13 | 1 | O | 28.7324
2033 | 11 | 13 | 2 | O | 28.1211
2033 | 11 | 13 | 3 | O | 28.1254
2033 | 11 | 13 | 4 | O | 29.5042
2033 | 11 | 13 | 5 | O | 33.0908
2033 | 11 | 13 | 6 | O | 42.9456
2033 | 11 | 13 | 7 | W | 29.0429
2033 | 11 | 13 | 8 | W | 30.0334
2033 | 11 | 13 | 9 | W | 29.8806
2033 | 11 | 13 | 10 | W | 29.1064
2033 | 11 | 13 | 11 | W | 27.825
2033 | 11 | 13 | 12 | W | 26.7207
2033 | 11 | 13 | 13 | W | 25.9577
2033 | 11 | 13 | 14 | W | 25.2555
2033 | 11 | 13 | 15 | W | 25.1895
2033 | 11 | 13 | 16 | W | 26.9888
2033 | 11 | 13 | 17 | W | 35.6414
2033 | 11 | 13 | 18 | W | 33.912
2033 | 11 | 13 | 19 | W | 32.3286
2033 | 11 | 13 | 20 | W | 31.0792
2033 | 11 | 13 | 21 | W | 28.4938
2033 | 11 | 13 | 22 | W | 26.3756
2033 | 11 | 13 | 23 | O | 30.5057
2033 | 11 | 14 | 0 | O | 32.0197
2033 | 11 | 14 | 1 | O | 31.0942
2033 | 11 | 14 | 2 | O | 30.4326
2033 | 11 | 14 | 3 | O | 30.4372
2033 | 11 | 14 | 4 | O | 31.9294
2033 | 11 | 14 | 5 | O | 35.8108
2033 | 11 | 14 | 6 | O | 46.4757
2033 | 11 | 14 | 7 | P | 37.3334
2033 | 11 | 14 | 8 | P | 33.8303
2033 | 11 | 14 | 9 | P | 32.8389
2033 | 11 | 14 | 10 | P | 32.5396
2033 | 11 | 14 | 11 | P | 31.1721
2033 | 11 | 14 | 12 | P | 29.7101
2033 | 11 | 14 | 13 | P | 28.9305
2033 | 11 | 14 | 14 | P | 27.76
2033 | 11 | 14 | 15 | P | 27.4222
2033 | 11 | 14 | 16 | P | 29.6337
2033 | 11 | 14 | 17 | P | 39.4638
2033 | 11 | 14 | 18 | P | 36.7886
2033 | 11 | 14 | 19 | P | 33.9804
2033 | 11 | 14 | 20 | P | 32.4654
2033 | 11 | 14 | 21 | P | 29.1313
2033 | 11 | 14 | 22 | P | 25.7726
2033 | 11 | 14 | 23 | O | 33.0132
2033 | 11 | 15 | 0 | O | 32.355
2033 | 11 | 15 | 1 | O | 31.4198
2033 | 11 | 15 | 2 | O | 30.7513
2033 | 11 | 15 | 3 | O | 30.7561
2033 | 11 | 15 | 4 | O | 32.2638
2033 | 11 | 15 | 5 | O | 36.1859
2033 | 11 | 15 | 6 | O | 46.9625
2033 | 11 | 15 | 7 | P | 37.1906
2033 | 11 | 15 | 8 | P | 33.7009
2033 | 11 | 15 | 9 | P | 32.7133
2033 | 11 | 15 | 10 | P | 32.4152
2033 | 11 | 15 | 11 | P | 31.053
2033 | 11 | 15 | 12 | P | 29.5965
2033 | 11 | 15 | 13 | P | 28.8199
2033 | 11 | 15 | 14 | P | 27.6538
2033 | 11 | 15 | 15 | P | 27.3174
2033 | 11 | 15 | 16 | P | 29.5204
2033 | 11 | 15 | 17 | P | 39.3129
2033 | 11 | 15 | 18 | P | 36.648
2033 | 11 | 15 | 19 | P | 33.8505
2033 | 11 | 15 | 20 | P | 32.3413
2033 | 11 | 15 | 21 | P | 29.0199
2033 | 11 | 15 | 22 | P | 25.6741
2033 | 11 | 15 | 23 | O | 33.359
2033 | 11 | 16 | 0 | O | 30.7725
2033 | 11 | 16 | 1 | O | 29.8831
2033 | 11 | 16 | 2 | O | 29.2473
2033 | 11 | 16 | 3 | O | 29.2518
2033 | 11 | 16 | 4 | O | 30.6858
2033 | 11 | 16 | 5 | O | 34.416
2033 | 11 | 16 | 6 | O | 44.6655
2033 | 11 | 16 | 7 | P | 36.3579
2033 | 11 | 16 | 8 | P | 32.9463
2033 | 11 | 16 | 9 | P | 31.9808
2033 | 11 | 16 | 10 | P | 31.6894
2033 | 11 | 16 | 11 | P | 30.3576
2033 | 11 | 16 | 12 | P | 28.9338
2033 | 11 | 16 | 13 | P | 28.1746
2033 | 11 | 16 | 14 | P | 27.0346
2033 | 11 | 16 | 15 | P | 26.7057
2033 | 11 | 16 | 16 | P | 28.8594
2033 | 11 | 16 | 17 | P | 38.4327
2033 | 11 | 16 | 18 | P | 35.8274
2033 | 11 | 16 | 19 | P | 33.0925
2033 | 11 | 16 | 20 | P | 31.6171
2033 | 11 | 16 | 21 | P | 28.3701
2033 | 11 | 16 | 22 | P | 25.0992
2033 | 11 | 16 | 23 | O | 31.7273
2033 | 11 | 17 | 0 | O | 30.0496
2033 | 11 | 17 | 1 | O | 29.1811
2033 | 11 | 17 | 2 | O | 28.5602
2033 | 11 | 17 | 3 | O | 28.5646
2033 | 11 | 17 | 4 | O | 29.9649
2033 | 11 | 17 | 5 | O | 33.6075
2033 | 11 | 17 | 6 | O | 43.6162
2033 | 11 | 17 | 7 | P | 36.1356
2033 | 11 | 17 | 8 | P | 32.7449
2033 | 11 | 17 | 9 | P | 31.7854
2033 | 11 | 17 | 10 | P | 31.4957
2033 | 11 | 17 | 11 | P | 30.1721
2033 | 11 | 17 | 12 | P | 28.7569
2033 | 11 | 17 | 13 | P | 28.0024
2033 | 11 | 17 | 14 | P | 26.8694
2033 | 11 | 17 | 15 | P | 26.5425
2033 | 11 | 17 | 16 | P | 28.683
2033 | 11 | 17 | 17 | P | 38.1977
2033 | 11 | 17 | 18 | P | 35.6084
2033 | 11 | 17 | 19 | P | 32.8902
2033 | 11 | 17 | 20 | P | 31.4238
2033 | 11 | 17 | 21 | P | 28.1967
2033 | 11 | 17 | 22 | P | 24.9458
2033 | 11 | 17 | 23 | O | 30.982
2033 | 11 | 18 | 0 | O | 27.7226
2033 | 11 | 18 | 1 | O | 26.9213
2033 | 11 | 18 | 2 | O | 26.3485
2033 | 11 | 18 | 3 | O | 26.3526
2033 | 11 | 18 | 4 | O | 27.6445
2033 | 11 | 18 | 5 | O | 31.005
2033 | 11 | 18 | 6 | O | 40.2387
2033 | 11 | 18 | 7 | P | 34.948
2033 | 11 | 18 | 8 | P | 31.6687
2033 | 11 | 18 | 9 | P | 30.7407
2033 | 11 | 18 | 10 | P | 30.4605
2033 | 11 | 18 | 11 | P | 29.1804
2033 | 11 | 18 | 12 | P | 27.8118
2033 | 11 | 18 | 13 | P | 27.082
2033 | 11 | 18 | 14 | P | 25.9863
2033 | 11 | 18 | 15 | P | 25.6701
2033 | 11 | 18 | 16 | P | 27.7403
2033 | 11 | 18 | 17 | P | 36.9423
2033 | 11 | 18 | 18 | P | 34.4381
2033 | 11 | 18 | 19 | P | 31.8093
2033 | 11 | 18 | 20 | P | 30.3911
2033 | 11 | 18 | 21 | P | 27.27
2033 | 11 | 18 | 22 | P | 24.1259
2033 | 11 | 18 | 23 | O | 28.5828
2033 | 11 | 19 | 0 | O | 26.2088
2033 | 11 | 19 | 1 | O | 25.4513
2033 | 11 | 19 | 2 | O | 24.9098
2033 | 11 | 19 | 3 | O | 24.9136
2033 | 11 | 19 | 4 | O | 26.135
2033 | 11 | 19 | 5 | O | 29.312
2033 | 11 | 19 | 6 | O | 38.0415
2033 | 11 | 19 | 7 | W | 31.5148
2033 | 11 | 19 | 8 | W | 32.5896
2033 | 11 | 19 | 9 | W | 32.4238
2033 | 11 | 19 | 10 | W | 31.5837
2033 | 11 | 19 | 11 | W | 30.1932
2033 | 11 | 19 | 12 | W | 28.9949
2033 | 11 | 19 | 13 | W | 28.167
2033 | 11 | 19 | 14 | W | 27.405
2033 | 11 | 19 | 15 | W | 27.3335
2033 | 11 | 19 | 16 | W | 29.2859
2033 | 11 | 19 | 17 | W | 38.6749
2033 | 11 | 19 | 18 | W | 36.7983
2033 | 11 | 19 | 19 | W | 35.0802
2033 | 11 | 19 | 20 | W | 33.7244
2033 | 11 | 19 | 21 | W | 30.919
2033 | 11 | 19 | 22 | W | 28.6204
2033 | 11 | 19 | 23 | O | 27.0221
2033 | 11 | 20 | 0 | O | 31.5821
2033 | 11 | 20 | 1 | O | 30.6692
2033 | 11 | 20 | 2 | O | 30.0167
2033 | 11 | 20 | 3 | O | 30.0213
2033 | 11 | 20 | 4 | O | 31.493
2033 | 11 | 20 | 5 | O | 35.3214
2033 | 11 | 20 | 6 | O | 45.8405
2033 | 11 | 20 | 7 | W | 32.439
2033 | 11 | 20 | 8 | W | 33.5453
2033 | 11 | 20 | 9 | W | 33.3746
2033 | 11 | 20 | 10 | W | 32.5099
2033 | 11 | 20 | 11 | W | 31.0787
2033 | 11 | 20 | 12 | W | 29.8453
2033 | 11 | 20 | 13 | W | 28.993
2033 | 11 | 20 | 14 | W | 28.2087
2033 | 11 | 20 | 15 | W | 28.135
2033 | 11 | 20 | 16 | W | 30.1447
2033 | 11 | 20 | 17 | W | 39.8091
2033 | 11 | 20 | 18 | W | 37.8774
2033 | 11 | 20 | 19 | W | 36.1089
2033 | 11 | 20 | 20 | W | 34.7134
2033 | 11 | 20 | 21 | W | 31.8257
2033 | 11 | 20 | 22 | W | 29.4598
2033 | 11 | 20 | 23 | O | 32.562
2033 | 11 | 21 | 0 | O | 37.5281
2033 | 11 | 21 | 1 | O | 36.4434
2033 | 11 | 21 | 2 | O | 35.668
2033 | 11 | 21 | 3 | O | 35.6735
2033 | 11 | 21 | 4 | O | 37.4223
2033 | 11 | 21 | 5 | O | 41.9715
2033 | 11 | 21 | 6 | O | 54.4711
2033 | 11 | 21 | 7 | P | 42.2486
2033 | 11 | 21 | 8 | P | 38.2843
2033 | 11 | 21 | 9 | P | 37.1624
2033 | 11 | 21 | 10 | P | 36.8237
2033 | 11 | 21 | 11 | P | 35.2762
2033 | 11 | 21 | 12 | P | 33.6217
2033 | 11 | 21 | 13 | P | 32.7395
2033 | 11 | 21 | 14 | P | 31.4148
2033 | 11 | 21 | 15 | P | 31.0326
2033 | 11 | 21 | 16 | P | 33.5353
2033 | 11 | 21 | 17 | P | 44.6596
2033 | 11 | 21 | 18 | P | 41.6322
2033 | 11 | 21 | 19 | P | 38.4542
2033 | 11 | 21 | 20 | P | 36.7398
2033 | 11 | 21 | 21 | P | 32.9667
2033 | 11 | 21 | 22 | P | 29.1658
2033 | 11 | 21 | 23 | O | 38.6926
2033 | 11 | 22 | 0 | O | 38.0739
2033 | 11 | 22 | 1 | O | 36.9734
2033 | 11 | 22 | 2 | O | 36.1867
2033 | 11 | 22 | 3 | O | 36.1923
2033 | 11 | 22 | 4 | O | 37.9666
2033 | 11 | 22 | 5 | O | 42.5819
2033 | 11 | 22 | 6 | O | 55.2633
2033 | 11 | 22 | 7 | P | 41.0173
2033 | 11 | 22 | 8 | P | 37.1686
2033 | 11 | 22 | 9 | P | 36.0793
2033 | 11 | 22 | 10 | P | 35.7505
2033 | 11 | 22 | 11 | P | 34.2481
2033 | 11 | 22 | 12 | P | 32.6418
2033 | 11 | 22 | 13 | P | 31.7853
2033 | 11 | 22 | 14 | P | 30.4992
2033 | 11 | 22 | 15 | P | 30.1282
2033 | 11 | 22 | 16 | P | 32.5579
2033 | 11 | 22 | 17 | P | 43.358
2033 | 11 | 22 | 18 | P | 40.4188
2033 | 11 | 22 | 19 | P | 37.3335
2033 | 11 | 22 | 20 | P | 35.669
2033 | 11 | 22 | 21 | P | 32.0059
2033 | 11 | 22 | 22 | P | 28.3158
2033 | 11 | 22 | 23 | O | 39.2553
2033 | 11 | 23 | 0 | O | 32.4485
2033 | 11 | 23 | 1 | O | 31.5106
2033 | 11 | 23 | 2 | O | 30.8402
2033 | 11 | 23 | 3 | O | 30.8449
2033 | 11 | 23 | 4 | O | 32.357
2033 | 11 | 23 | 5 | O | 36.2905
2033 | 11 | 23 | 6 | O | 47.0982
2033 | 11 | 23 | 7 | P | 36.8654
2033 | 11 | 23 | 8 | P | 33.4062
2033 | 11 | 23 | 9 | P | 32.4272
2033 | 11 | 23 | 10 | P | 32.1317
2033 | 11 | 23 | 11 | P | 30.7814
2033 | 11 | 23 | 12 | P | 29.3377
2033 | 11 | 23 | 13 | P | 28.5679
2033 | 11 | 23 | 14 | P | 27.412
2033 | 11 | 23 | 15 | P | 27.0785
2033 | 11 | 23 | 16 | P | 29.2623
2033 | 11 | 23 | 17 | P | 38.9691
2033 | 11 | 23 | 18 | P | 36.3275
2033 | 11 | 23 | 19 | P | 33.5544
2033 | 11 | 23 | 20 | P | 32.0584
2033 | 11 | 23 | 21 | P | 28.7661
2033 | 11 | 23 | 22 | P | 25.4495
2033 | 11 | 23 | 23 | O | 33.4553
2033 | 11 | 24 | 0 | O | 23.4576
2033 | 11 | 24 | 1 | O | 22.7796
2033 | 11 | 24 | 2 | O | 22.2949
2033 | 11 | 24 | 3 | O | 22.2983
2033 | 11 | 24 | 4 | O | 23.3915
2033 | 11 | 24 | 5 | O | 26.235
2033 | 11 | 24 | 6 | O | 34.0481
2033 | 11 | 24 | 7 | W | 25.0348
2033 | 11 | 24 | 8 | W | 25.8886
2033 | 11 | 24 | 9 | W | 25.7569
2033 | 11 | 24 | 10 | W | 25.0895
2033 | 11 | 24 | 11 | W | 23.985
2033 | 11 | 24 | 12 | W | 23.0331
2033 | 11 | 24 | 13 | W | 22.3753
2033 | 11 | 24 | 14 | W | 21.7701
2033 | 11 | 24 | 15 | W | 21.7132
2033 | 11 | 24 | 16 | W | 23.2642
2033 | 11 | 24 | 17 | W | 30.7227
2033 | 11 | 24 | 18 | W | 29.2319
2033 | 11 | 24 | 19 | W | 27.8671
2033 | 11 | 24 | 20 | W | 26.7901
2033 | 11 | 24 | 21 | W | 24.5615
2033 | 11 | 24 | 22 | W | 22.7356
2033 | 11 | 24 | 23 | O | 24.1855
2033 | 11 | 25 | 0 | O | 23.6281
2033 | 11 | 25 | 1 | O | 22.9451
2033 | 11 | 25 | 2 | O | 22.4569
2033 | 11 | 25 | 3 | O | 22.4604
2033 | 11 | 25 | 4 | O | 23.5615
2033 | 11 | 25 | 5 | O | 26.4257
2033 | 11 | 25 | 6 | O | 34.2955
2033 | 11 | 25 | 7 | P | 31.1216
2033 | 11 | 25 | 8 | P | 28.2014
2033 | 11 | 25 | 9 | P | 27.375
2033 | 11 | 25 | 10 | P | 27.1255
2033 | 11 | 25 | 11 | P | 25.9855
2033 | 11 | 25 | 12 | P | 24.7668
2033 | 11 | 25 | 13 | P | 24.1169
2033 | 11 | 25 | 14 | P | 23.1411
2033 | 11 | 25 | 15 | P | 22.8596
2033 | 11 | 25 | 16 | P | 24.7031
2033 | 11 | 25 | 17 | P | 32.8976
2033 | 11 | 25 | 18 | P | 30.6676
2033 | 11 | 25 | 19 | P | 28.3266
2033 | 11 | 25 | 20 | P | 27.0636
2033 | 11 | 25 | 21 | P | 24.2843
2033 | 11 | 25 | 22 | P | 21.4844
2033 | 11 | 25 | 23 | O | 24.3612
2033 | 11 | 26 | 0 | O | 27.344
2033 | 11 | 26 | 1 | O | 26.5537
2033 | 11 | 26 | 2 | O | 25.9887
2033 | 11 | 26 | 3 | O | 25.9927
2033 | 11 | 26 | 4 | O | 27.2669
2033 | 11 | 26 | 5 | O | 30.5816
2033 | 11 | 26 | 6 | O | 39.6891
2033 | 11 | 26 | 7 | W | 29.4204
2033 | 11 | 26 | 8 | W | 30.4238
2033 | 11 | 26 | 9 | W | 30.269
2033 | 11 | 26 | 10 | W | 29.4847
2033 | 11 | 26 | 11 | W | 28.1867
2033 | 11 | 26 | 12 | W | 27.068
2033 | 11 | 26 | 13 | W | 26.2951
2033 | 11 | 26 | 14 | W | 25.5838
2033 | 11 | 26 | 15 | W | 25.517
2033 | 11 | 26 | 16 | W | 27.3396
2033 | 11 | 26 | 17 | W | 36.1047
2033 | 11 | 26 | 18 | W | 34.3528
2033 | 11 | 26 | 19 | W | 32.7488
2033 | 11 | 26 | 20 | W | 31.4832
2033 | 11 | 26 | 21 | W | 28.8642
2033 | 11 | 26 | 22 | W | 26.7184
2033 | 11 | 26 | 23 | O | 28.1924
2033 | 11 | 27 | 0 | O | 31.828
2033 | 11 | 27 | 1 | O | 30.9081
2033 | 11 | 27 | 2 | O | 30.2504
2033 | 11 | 27 | 3 | O | 30.2551
2033 | 11 | 27 | 4 | O | 31.7383
2033 | 11 | 27 | 5 | O | 35.5965
2033 | 11 | 27 | 6 | O | 46.1976
2033 | 11 | 27 | 7 | W | 30.4208
2033 | 11 | 27 | 8 | W | 31.4583
2033 | 11 | 27 | 9 | W | 31.2982
2033 | 11 | 27 | 10 | W | 30.4873
2033 | 11 | 27 | 11 | W | 29.1451
2033 | 11 | 27 | 12 | W | 27.9884
2033 | 11 | 27 | 13 | W | 27.1892
2033 | 11 | 27 | 14 | W | 26.4537
2033 | 11 | 27 | 15 | W | 26.3846
2033 | 11 | 27 | 16 | W | 28.2693
2033 | 11 | 27 | 17 | W | 37.3324
2033 | 11 | 27 | 18 | W | 35.5209
2033 | 11 | 27 | 19 | W | 33.8624
2033 | 11 | 27 | 20 | W | 32.5537
2033 | 11 | 27 | 21 | W | 29.8457
2033 | 11 | 27 | 22 | W | 27.6269
2033 | 11 | 27 | 23 | O | 32.8156
2033 | 11 | 28 | 0 | O | 29.3361
2033 | 11 | 28 | 1 | O | 28.4882
2033 | 11 | 28 | 2 | O | 27.882
2033 | 11 | 28 | 3 | O | 27.8863
2033 | 11 | 28 | 4 | O | 29.2534
2033 | 11 | 28 | 5 | O | 32.8096
2033 | 11 | 28 | 6 | O | 42.5806
2033 | 11 | 28 | 7 | P | 38.646
2033 | 11 | 28 | 8 | P | 35.0197
2033 | 11 | 28 | 9 | P | 33.9935
2033 | 11 | 28 | 10 | P | 33.6837
2033 | 11 | 28 | 11 | P | 32.2681
2033 | 11 | 28 | 12 | P | 30.7547
2033 | 11 | 28 | 13 | P | 29.9477
2033 | 11 | 28 | 14 | P | 28.736
2033 | 11 | 28 | 15 | P | 28.3864
2033 | 11 | 28 | 16 | P | 30.6756
2033 | 11 | 28 | 17 | P | 40.8513
2033 | 11 | 28 | 18 | P | 38.0821
2033 | 11 | 28 | 19 | P | 35.1751
2033 | 11 | 28 | 20 | P | 33.6069
2033 | 11 | 28 | 21 | P | 30.1555
2033 | 11 | 28 | 22 | P | 26.6787
2033 | 11 | 28 | 23 | O | 30.2464
2033 | 11 | 29 | 0 | O | 28.883
2033 | 11 | 29 | 1 | O | 28.0482
2033 | 11 | 29 | 2 | O | 27.4514
2033 | 11 | 29 | 3 | O | 27.4556
2033 | 11 | 29 | 4 | O | 28.8016
2033 | 11 | 29 | 5 | O | 32.3028
2033 | 11 | 29 | 6 | O | 41.9229
2033 | 11 | 29 | 7 | P | 36.2879
2033 | 11 | 29 | 8 | P | 32.8829
2033 | 11 | 29 | 9 | P | 31.9193
2033 | 11 | 29 | 10 | P | 31.6284
2033 | 11 | 29 | 11 | P | 30.2992
2033 | 11 | 29 | 12 | P | 28.8781
2033 | 11 | 29 | 13 | P | 28.1203
2033 | 11 | 29 | 14 | P | 26.9826
2033 | 11 | 29 | 15 | P | 26.6543
2033 | 11 | 29 | 16 | P | 28.8039
2033 | 11 | 29 | 17 | P | 38.3587
2033 | 11 | 29 | 18 | P | 35.7584
2033 | 11 | 29 | 19 | P | 33.0288
2033 | 11 | 29 | 20 | P | 31.5562
2033 | 11 | 29 | 21 | P | 28.3155
2033 | 11 | 29 | 22 | P | 25.0509
2033 | 11 | 29 | 23 | O | 29.7792
2033 | 11 | 30 | 0 | O | 28.081
2033 | 11 | 30 | 1 | O | 27.2693
2033 | 11 | 30 | 2 | O | 26.6891
2033 | 11 | 30 | 3 | O | 26.6932
2033 | 11 | 30 | 4 | O | 28.0018
2033 | 11 | 30 | 5 | O | 31.4058
2033 | 11 | 30 | 6 | O | 40.7588
2033 | 11 | 30 | 7 | P | 36.3366
2033 | 11 | 30 | 8 | P | 32.927
2033 | 11 | 30 | 9 | P | 31.9621
2033 | 11 | 30 | 10 | P | 31.6708
2033 | 11 | 30 | 11 | P | 30.3399
2033 | 11 | 30 | 12 | P | 28.9169
2033 | 11 | 30 | 13 | P | 28.1581
2033 | 11 | 30 | 14 | P | 27.0188
2033 | 11 | 30 | 15 | P | 26.6901
2033 | 11 | 30 | 16 | P | 28.8425
2033 | 11 | 30 | 17 | P | 38.4101
2033 | 11 | 30 | 18 | P | 35.8064
2033 | 11 | 30 | 19 | P | 33.0731
2033 | 11 | 30 | 20 | P | 31.5986
2033 | 11 | 30 | 21 | P | 28.3535
2033 | 11 | 30 | 22 | P | 25.0845
2033 | 11 | 30 | 23 | O | 28.9523
2033 | 12 | 1 | 0 | O | 29.8222
2033 | 12 | 1 | 1 | O | 28.6376
2033 | 12 | 1 | 2 | O | 27.7819
2033 | 12 | 1 | 3 | O | 27.8796
2033 | 12 | 1 | 4 | O | 28.8508
2033 | 12 | 1 | 5 | O | 31.4459
2033 | 12 | 1 | 6 | O | 38.724
2033 | 12 | 1 | 7 | P | 36.1931
2033 | 12 | 1 | 8 | P | 32.2681
2033 | 12 | 1 | 9 | P | 31.3967
2033 | 12 | 1 | 10 | P | 30.5741
2033 | 12 | 1 | 11 | P | 29.1901
2033 | 12 | 1 | 12 | P | 27.7425
2033 | 12 | 1 | 13 | P | 26.9974
2033 | 12 | 1 | 14 | P | 26.2629
2033 | 12 | 1 | 15 | P | 26.1438
2033 | 12 | 1 | 16 | P | 28.7816
2033 | 12 | 1 | 17 | P | 36.884
2033 | 12 | 1 | 18 | P | 34.7777
2033 | 12 | 1 | 19 | P | 33.7102
2033 | 12 | 1 | 20 | P | 32.5364
2033 | 12 | 1 | 21 | P | 29.731
2033 | 12 | 1 | 22 | P | 26.131
2033 | 12 | 1 | 23 | O | 30.8927
2033 | 12 | 2 | 0 | O | 33.5568
2033 | 12 | 2 | 1 | O | 32.2239
2033 | 12 | 2 | 2 | O | 31.261
2033 | 12 | 2 | 3 | O | 31.371
2033 | 12 | 2 | 4 | O | 32.4638
2033 | 12 | 2 | 5 | O | 35.3839
2033 | 12 | 2 | 6 | O | 43.5734
2033 | 12 | 2 | 7 | P | 37.1234
2033 | 12 | 2 | 8 | P | 33.0975
2033 | 12 | 2 | 9 | P | 32.2037
2033 | 12 | 2 | 10 | P | 31.3599
2033 | 12 | 2 | 11 | P | 29.9403
2033 | 12 | 2 | 12 | P | 28.4556
2033 | 12 | 2 | 13 | P | 27.6913
2033 | 12 | 2 | 14 | P | 26.9379
2033 | 12 | 2 | 15 | P | 26.8158
2033 | 12 | 2 | 16 | P | 29.5214
2033 | 12 | 2 | 17 | P | 37.8321
2033 | 12 | 2 | 18 | P | 35.6716
2033 | 12 | 2 | 19 | P | 34.5766
2033 | 12 | 2 | 20 | P | 33.3726
2033 | 12 | 2 | 21 | P | 30.4952
2033 | 12 | 2 | 22 | P | 26.8026
2033 | 12 | 2 | 23 | O | 34.7614
2033 | 12 | 3 | 0 | O | 29.1536
2033 | 12 | 3 | 1 | O | 27.9956
2033 | 12 | 3 | 2 | O | 27.159
2033 | 12 | 3 | 3 | O | 27.2546
2033 | 12 | 3 | 4 | O | 28.204
2033 | 12 | 3 | 5 | O | 30.7409
2033 | 12 | 3 | 6 | O | 37.8559
2033 | 12 | 3 | 7 | W | 30.8719
2033 | 12 | 3 | 8 | W | 32.2525
2033 | 12 | 3 | 9 | W | 32.6137
2033 | 12 | 3 | 10 | W | 31.465
2033 | 12 | 3 | 11 | W | 30.1247
2033 | 12 | 3 | 12 | W | 28.8978
2033 | 12 | 3 | 13 | W | 28.0299
2033 | 12 | 3 | 14 | W | 27.3634
2033 | 12 | 3 | 15 | W | 27.3265
2033 | 12 | 3 | 16 | W | 30.1932
2033 | 12 | 3 | 17 | W | 38.4398
2033 | 12 | 3 | 18 | W | 36.9206
2033 | 12 | 3 | 19 | W | 35.8613
2033 | 12 | 3 | 20 | W | 34.8146
2033 | 12 | 3 | 21 | W | 32.0845
2033 | 12 | 3 | 22 | W | 29.2893
2033 | 12 | 3 | 23 | O | 30.2001
2033 | 12 | 4 | 0 | O | 27.3898
2033 | 12 | 4 | 1 | O | 26.3019
2033 | 12 | 4 | 2 | O | 25.5159
2033 | 12 | 4 | 3 | O | 25.6056
2033 | 12 | 4 | 4 | O | 26.4976
2033 | 12 | 4 | 5 | O | 28.8811
2033 | 12 | 4 | 6 | O | 35.5656
2033 | 12 | 4 | 7 | W | 29.6247
2033 | 12 | 4 | 8 | W | 30.9495
2033 | 12 | 4 | 9 | W | 31.2962
2033 | 12 | 4 | 10 | W | 30.1938
2033 | 12 | 4 | 11 | W | 28.9077
2033 | 12 | 4 | 12 | W | 27.7303
2033 | 12 | 4 | 13 | W | 26.8975
2033 | 12 | 4 | 14 | W | 26.2579
2033 | 12 | 4 | 15 | W | 26.2225
2033 | 12 | 4 | 16 | W | 28.9734
2033 | 12 | 4 | 17 | W | 36.8869
2033 | 12 | 4 | 18 | W | 35.429
2033 | 12 | 4 | 19 | W | 34.4125
2033 | 12 | 4 | 20 | W | 33.408
2033 | 12 | 4 | 21 | W | 30.7883
2033 | 12 | 4 | 22 | W | 28.106
2033 | 12 | 4 | 23 | O | 28.373
2033 | 12 | 5 | 0 | O | 27.764
2033 | 12 | 5 | 1 | O | 26.6613
2033 | 12 | 5 | 2 | O | 25.8645
2033 | 12 | 5 | 3 | O | 25.9555
2033 | 12 | 5 | 4 | O | 26.8597
2033 | 12 | 5 | 5 | O | 29.2757
2033 | 12 | 5 | 6 | O | 36.0515
2033 | 12 | 5 | 7 | P | 36.1282
2033 | 12 | 5 | 8 | P | 32.2102
2033 | 12 | 5 | 9 | P | 31.3404
2033 | 12 | 5 | 10 | P | 30.5193
2033 | 12 | 5 | 11 | P | 29.1377
2033 | 12 | 5 | 12 | P | 27.6928
2033 | 12 | 5 | 13 | P | 26.949
2033 | 12 | 5 | 14 | P | 26.2158
2033 | 12 | 5 | 15 | P | 26.0969
2033 | 12 | 5 | 16 | P | 28.73
2033 | 12 | 5 | 17 | P | 36.8179
2033 | 12 | 5 | 18 | P | 34.7154
2033 | 12 | 5 | 19 | P | 33.6498
2033 | 12 | 5 | 20 | P | 32.478
2033 | 12 | 5 | 21 | P | 29.6777
2033 | 12 | 5 | 22 | P | 26.0842
2033 | 12 | 5 | 23 | O | 28.7607
2033 | 12 | 6 | 0 | O | 29.0104
2033 | 12 | 6 | 1 | O | 27.8581
2033 | 12 | 6 | 2 | O | 27.0256
2033 | 12 | 6 | 3 | O | 27.1207
2033 | 12 | 6 | 4 | O | 28.0655
2033 | 12 | 6 | 5 | O | 30.5899
2033 | 12 | 6 | 6 | O | 37.67
2033 | 12 | 6 | 7 | P | 36.663
2033 | 12 | 6 | 8 | P | 32.687
2033 | 12 | 6 | 9 | P | 31.8043
2033 | 12 | 6 | 10 | P | 30.971
2033 | 12 | 6 | 11 | P | 29.569
2033 | 12 | 6 | 12 | P | 28.1027
2033 | 12 | 6 | 13 | P | 27.3479
2033 | 12 | 6 | 14 | P | 26.6038
2033 | 12 | 6 | 15 | P | 26.4832
2033 | 12 | 6 | 16 | P | 29.1553
2033 | 12 | 6 | 17 | P | 37.3629
2033 | 12 | 6 | 18 | P | 35.2292
2033 | 12 | 6 | 19 | P | 34.1478
2033 | 12 | 6 | 20 | P | 32.9588
2033 | 12 | 6 | 21 | P | 30.117
2033 | 12 | 6 | 22 | P | 26.4703
2033 | 12 | 6 | 23 | O | 30.0518
2033 | 12 | 7 | 0 | O | 31.0731
2033 | 12 | 7 | 1 | O | 29.8389
2033 | 12 | 7 | 2 | O | 28.9472
2033 | 12 | 7 | 3 | O | 29.0491
2033 | 12 | 7 | 4 | O | 30.061
2033 | 12 | 7 | 5 | O | 32.7649
2033 | 12 | 7 | 6 | O | 40.3484
2033 | 12 | 7 | 7 | P | 37.4682
2033 | 12 | 7 | 8 | P | 33.4049
2033 | 12 | 7 | 9 | P | 32.5029
2033 | 12 | 7 | 10 | P | 31.6512
2033 | 12 | 7 | 11 | P | 30.2185
2033 | 12 | 7 | 12 | P | 28.7199
2033 | 12 | 7 | 13 | P | 27.9486
2033 | 12 | 7 | 14 | P | 27.1881
2033 | 12 | 7 | 15 | P | 27.0649
2033 | 12 | 7 | 16 | P | 29.7956
2033 | 12 | 7 | 17 | P | 38.1835
2033 | 12 | 7 | 18 | P | 36.003
2033 | 12 | 7 | 19 | P | 34.8978
2033 | 12 | 7 | 20 | P | 33.6827
2033 | 12 | 7 | 21 | P | 30.7785
2033 | 12 | 7 | 22 | P | 27.0516
2033 | 12 | 7 | 23 | O | 32.1885
2033 | 12 | 8 | 0 | O | 33.1548
2033 | 12 | 8 | 1 | O | 31.8379
2033 | 12 | 8 | 2 | O | 30.8865
2033 | 12 | 8 | 3 | O | 30.9952
2033 | 12 | 8 | 4 | O | 32.0749
2033 | 12 | 8 | 5 | O | 34.96
2033 | 12 | 8 | 6 | O | 43.0515
2033 | 12 | 8 | 7 | P | 41.5191
2033 | 12 | 8 | 8 | P | 37.0165
2033 | 12 | 8 | 9 | P | 36.0169
2033 | 12 | 8 | 10 | P | 35.0732
2033 | 12 | 8 | 11 | P | 33.4855
2033 | 12 | 8 | 12 | P | 31.825
2033 | 12 | 8 | 13 | P | 30.9702
2033 | 12 | 8 | 14 | P | 30.1276
2033 | 12 | 8 | 15 | P | 29.991
2033 | 12 | 8 | 16 | P | 33.017
2033 | 12 | 8 | 17 | P | 42.3117
2033 | 12 | 8 | 18 | P | 39.8955
2033 | 12 | 8 | 19 | P | 38.6708
2033 | 12 | 8 | 20 | P | 37.3243
2033 | 12 | 8 | 21 | P | 34.1061
2033 | 12 | 8 | 22 | P | 29.9763
2033 | 12 | 8 | 23 | O | 34.345
2033 | 12 | 9 | 0 | O | 37.7537
2033 | 12 | 9 | 1 | O | 36.2542
2033 | 12 | 9 | 2 | O | 35.1708
2033 | 12 | 9 | 3 | O | 35.2945
2033 | 12 | 9 | 4 | O | 36.524
2033 | 12 | 9 | 5 | O | 39.8093
2033 | 12 | 9 | 6 | O | 49.0231
2033 | 12 | 9 | 7 | P | 44.7621
2033 | 12 | 9 | 8 | P | 39.9078
2033 | 12 | 9 | 9 | P | 38.8301
2033 | 12 | 9 | 10 | P | 37.8127
2033 | 12 | 9 | 11 | P | 36.1011
2033 | 12 | 9 | 12 | P | 34.3108
2033 | 12 | 9 | 13 | P | 33.3893
2033 | 12 | 9 | 14 | P | 32.4808
2033 | 12 | 9 | 15 | P | 32.3336
2033 | 12 | 9 | 16 | P | 35.5959
2033 | 12 | 9 | 17 | P | 45.6166
2033 | 12 | 9 | 18 | P | 43.0116
2033 | 12 | 9 | 19 | P | 41.6914
2033 | 12 | 9 | 20 | P | 40.2396
2033 | 12 | 9 | 21 | P | 36.7701
2033 | 12 | 9 | 22 | P | 32.3177
2033 | 12 | 9 | 23 | O | 39.109
2033 | 12 | 10 | 0 | O | 38.2658
2033 | 12 | 10 | 1 | O | 36.7459
2033 | 12 | 10 | 2 | O | 35.6478
2033 | 12 | 10 | 3 | O | 35.7732
2033 | 12 | 10 | 4 | O | 37.0194
2033 | 12 | 10 | 5 | O | 40.3493
2033 | 12 | 10 | 6 | O | 49.6881
2033 | 12 | 10 | 7 | W | 35.2193
2033 | 12 | 10 | 8 | W | 36.7943
2033 | 12 | 10 | 9 | W | 37.2065
2033 | 12 | 10 | 10 | W | 35.8959
2033 | 12 | 10 | 11 | W | 34.3669
2033 | 12 | 10 | 12 | W | 32.9672
2033 | 12 | 10 | 13 | W | 31.9771
2033 | 12 | 10 | 14 | W | 31.2167
2033 | 12 | 10 | 15 | W | 31.1747
2033 | 12 | 10 | 16 | W | 34.4451
2033 | 12 | 10 | 17 | W | 43.853
2033 | 12 | 10 | 18 | W | 42.1197
2033 | 12 | 10 | 19 | W | 40.9113
2033 | 12 | 10 | 20 | W | 39.7172
2033 | 12 | 10 | 21 | W | 36.6027
2033 | 12 | 10 | 22 | W | 33.4139
2033 | 12 | 10 | 23 | O | 39.6394
2033 | 12 | 11 | 0 | O | 32.6398
2033 | 12 | 11 | 1 | O | 31.3434
2033 | 12 | 11 | 2 | O | 30.4067
2033 | 12 | 11 | 3 | O | 30.5137
2033 | 12 | 11 | 4 | O | 31.5766
2033 | 12 | 11 | 5 | O | 34.4169
2033 | 12 | 11 | 6 | O | 42.3827
2033 | 12 | 11 | 7 | W | 32.1352
2033 | 12 | 11 | 8 | W | 33.5722
2033 | 12 | 11 | 9 | W | 33.9483
2033 | 12 | 11 | 10 | W | 32.7525
2033 | 12 | 11 | 11 | W | 31.3574
2033 | 12 | 11 | 12 | W | 30.0803
2033 | 12 | 11 | 13 | W | 29.1769
2033 | 12 | 11 | 14 | W | 28.4831
2033 | 12 | 11 | 15 | W | 28.4447
2033 | 12 | 11 | 16 | W | 31.4287
2033 | 12 | 11 | 17 | W | 40.0128
2033 | 12 | 11 | 18 | W | 38.4313
2033 | 12 | 11 | 19 | W | 37.3287
2033 | 12 | 11 | 20 | W | 36.2392
2033 | 12 | 11 | 21 | W | 33.3974
2033 | 12 | 11 | 22 | W | 30.4878
2033 | 12 | 11 | 23 | O | 33.8115
2033 | 12 | 12 | 0 | O | 29.3908
2033 | 12 | 12 | 1 | O | 28.2235
2033 | 12 | 12 | 2 | O | 27.3801
2033 | 12 | 12 | 3 | O | 27.4764
2033 | 12 | 12 | 4 | O | 28.4335
2033 | 12 | 12 | 5 | O | 30.9911
2033 | 12 | 12 | 6 | O | 38.164
2033 | 12 | 12 | 7 | P | 38.3883
2033 | 12 | 12 | 8 | P | 34.2252
2033 | 12 | 12 | 9 | P | 33.301
2033 | 12 | 12 | 10 | P | 32.4285
2033 | 12 | 12 | 11 | P | 30.9605
2033 | 12 | 12 | 12 | P | 29.4252
2033 | 12 | 12 | 13 | P | 28.6349
2033 | 12 | 12 | 14 | P | 27.8558
2033 | 12 | 12 | 15 | P | 27.7295
2033 | 12 | 12 | 16 | P | 30.5273
2033 | 12 | 12 | 17 | P | 39.1212
2033 | 12 | 12 | 18 | P | 36.8871
2033 | 12 | 12 | 19 | P | 35.7548
2033 | 12 | 12 | 20 | P | 34.5098
2033 | 12 | 12 | 21 | P | 31.5343
2033 | 12 | 12 | 22 | P | 27.7159
2033 | 12 | 12 | 23 | O | 30.4459
2033 | 12 | 13 | 0 | O | 34.2767
2033 | 12 | 13 | 1 | O | 32.9152
2033 | 12 | 13 | 2 | O | 31.9316
2033 | 12 | 13 | 3 | O | 32.044
2033 | 12 | 13 | 4 | O | 33.1602
2033 | 12 | 13 | 5 | O | 36.1429
2033 | 12 | 13 | 6 | O | 44.5082
2033 | 12 | 13 | 7 | P | 40.6556
2033 | 12 | 13 | 8 | P | 36.2466
2033 | 12 | 13 | 9 | P | 35.2678
2033 | 12 | 13 | 10 | P | 34.3437
2033 | 12 | 13 | 11 | P | 32.7891
2033 | 12 | 13 | 12 | P | 31.1631
2033 | 12 | 13 | 13 | P | 30.3261
2033 | 12 | 13 | 14 | P | 29.501
2033 | 12 | 13 | 15 | P | 29.3672
2033 | 12 | 13 | 16 | P | 32.3303
2033 | 12 | 13 | 17 | P | 41.4317
2033 | 12 | 13 | 18 | P | 39.0657
2033 | 12 | 13 | 19 | P | 37.8665
2033 | 12 | 13 | 20 | P | 36.548
2033 | 12 | 13 | 21 | P | 33.3968
2033 | 12 | 13 | 22 | P | 29.3529
2033 | 12 | 13 | 23 | O | 35.5071
2033 | 12 | 14 | 0 | O | 35.7639
2033 | 12 | 14 | 1 | O | 34.3434
2033 | 12 | 14 | 2 | O | 33.3171
2033 | 12 | 14 | 3 | O | 33.4343
2033 | 12 | 14 | 4 | O | 34.599
2033 | 12 | 14 | 5 | O | 37.7112
2033 | 12 | 14 | 6 | O | 46.4394
2033 | 12 | 14 | 7 | P | 43.1424
2033 | 12 | 14 | 8 | P | 38.4637
2033 | 12 | 14 | 9 | P | 37.4251
2033 | 12 | 14 | 10 | P | 36.4445
2033 | 12 | 14 | 11 | P | 34.7947
2033 | 12 | 14 | 12 | P | 33.0693
2033 | 12 | 14 | 13 | P | 32.1811
2033 | 12 | 14 | 14 | P | 31.3055
2033 | 12 | 14 | 15 | P | 31.1636
2033 | 12 | 14 | 16 | P | 34.3079
2033 | 12 | 14 | 17 | P | 43.966
2033 | 12 | 14 | 18 | P | 41.4553
2033 | 12 | 14 | 19 | P | 40.1828
2033 | 12 | 14 | 20 | P | 38.7835
2033 | 12 | 14 | 21 | P | 35.4396
2033 | 12 | 14 | 22 | P | 31.1483
2033 | 12 | 14 | 23 | O | 37.0477
2033 | 12 | 15 | 0 | O | 41.045
2033 | 12 | 15 | 1 | O | 39.4147
2033 | 12 | 15 | 2 | O | 38.2369
2033 | 12 | 15 | 3 | O | 38.3714
2033 | 12 | 15 | 4 | O | 39.708
2033 | 12 | 15 | 5 | O | 43.2798
2033 | 12 | 15 | 6 | O | 53.2969
2033 | 12 | 15 | 7 | P | 50.2004
2033 | 12 | 15 | 8 | P | 44.7563
2033 | 12 | 15 | 9 | P | 43.5477
2033 | 12 | 15 | 10 | P | 42.4067
2033 | 12 | 15 | 11 | P | 40.487
2033 | 12 | 15 | 12 | P | 38.4793
2033 | 12 | 15 | 13 | P | 37.4458
2033 | 12 | 15 | 14 | P | 36.427
2033 | 12 | 15 | 15 | P | 36.2618
2033 | 12 | 15 | 16 | P | 39.9205
2033 | 12 | 15 | 17 | P | 51.1587
2033 | 12 | 15 | 18 | P | 48.2372
2033 | 12 | 15 | 19 | P | 46.7565
2033 | 12 | 15 | 20 | P | 45.1284
2033 | 12 | 15 | 21 | P | 41.2374
2033 | 12 | 15 | 22 | P | 36.2441
2033 | 12 | 15 | 23 | O | 42.5184
2033 | 12 | 16 | 0 | O | 42.0623
2033 | 12 | 16 | 1 | O | 40.3917
2033 | 12 | 16 | 2 | O | 39.1846
2033 | 12 | 16 | 3 | O | 39.3225
2033 | 12 | 16 | 4 | O | 40.6923
2033 | 12 | 16 | 5 | O | 44.3525
2033 | 12 | 16 | 6 | O | 54.6179
2033 | 12 | 16 | 7 | P | 46.5952
2033 | 12 | 16 | 8 | P | 41.5421
2033 | 12 | 16 | 9 | P | 40.4203
2033 | 12 | 16 | 10 | P | 39.3612
2033 | 12 | 16 | 11 | P | 37.5795
2033 | 12 | 16 | 12 | P | 35.7159
2033 | 12 | 16 | 13 | P | 34.7566
2033 | 12 | 16 | 14 | P | 33.811
2033 | 12 | 16 | 15 | P | 33.6577
2033 | 12 | 16 | 16 | P | 37.0536
2033 | 12 | 16 | 17 | P | 47.4847
2033 | 12 | 16 | 18 | P | 44.7731
2033 | 12 | 16 | 19 | P | 43.3987
2033 | 12 | 16 | 20 | P | 41.8875
2033 | 12 | 16 | 21 | P | 38.2759
2033 | 12 | 16 | 22 | P | 33.6412
2033 | 12 | 16 | 23 | O | 43.5722
2033 | 12 | 17 | 0 | O | 30.1581
2033 | 12 | 17 | 1 | O | 28.9603
2033 | 12 | 17 | 2 | O | 28.0949
2033 | 12 | 17 | 3 | O | 28.1937
2033 | 12 | 17 | 4 | O | 29.1758
2033 | 12 | 17 | 5 | O | 31.8002
2033 | 12 | 17 | 6 | O | 39.1603
2033 | 12 | 17 | 7 | W | 28.9402
2033 | 12 | 17 | 8 | W | 30.2344
2033 | 12 | 17 | 9 | W | 30.5731
2033 | 12 | 17 | 10 | W | 29.4962
2033 | 12 | 17 | 11 | W | 28.2398
2033 | 12 | 17 | 12 | W | 27.0896
2033 | 12 | 17 | 13 | W | 26.276
2033 | 12 | 17 | 14 | W | 25.6513
2033 | 12 | 17 | 15 | W | 25.6167
2033 | 12 | 17 | 16 | W | 28.304
2033 | 12 | 17 | 17 | W | 36.0346
2033 | 12 | 17 | 18 | W | 34.6104
2033 | 12 | 17 | 19 | W | 33.6174
2033 | 12 | 17 | 20 | W | 32.6362
2033 | 12 | 17 | 21 | W | 30.077
2033 | 12 | 17 | 22 | W | 27.4567
2033 | 12 | 17 | 23 | O | 31.2407
2033 | 12 | 18 | 0 | O | 29.2191
2033 | 12 | 18 | 1 | O | 28.0585
2033 | 12 | 18 | 2 | O | 27.22
2033 | 12 | 18 | 3 | O | 27.3158
2033 | 12 | 18 | 4 | O | 28.2673
2033 | 12 | 18 | 5 | O | 30.81
2033 | 12 | 18 | 6 | O | 37.9409
2033 | 12 | 18 | 7 | W | 35.8307
2033 | 12 | 18 | 8 | W | 37.433
2033 | 12 | 18 | 9 | W | 37.8523
2033 | 12 | 18 | 10 | W | 36.519
2033 | 12 | 18 | 11 | W | 34.9635
2033 | 12 | 18 | 12 | W | 33.5395
2033 | 12 | 18 | 13 | W | 32.5322
2033 | 12 | 18 | 14 | W | 31.7586
2033 | 12 | 18 | 15 | W | 31.7159
2033 | 12 | 18 | 16 | W | 35.043
2033 | 12 | 18 | 17 | W | 44.6143
2033 | 12 | 18 | 18 | W | 42.8509
2033 | 12 | 18 | 19 | W | 41.6215
2033 | 12 | 18 | 20 | W | 40.4067
2033 | 12 | 18 | 21 | W | 37.2381
2033 | 12 | 18 | 22 | W | 33.994
2033 | 12 | 18 | 23 | O | 30.2679
2033 | 12 | 19 | 0 | O | 39.8538
2033 | 12 | 19 | 1 | O | 38.2708
2033 | 12 | 19 | 2 | O | 37.1272
2033 | 12 | 19 | 3 | O | 37.2578
2033 | 12 | 19 | 4 | O | 38.5556
2033 | 12 | 19 | 5 | O | 42.0237
2033 | 12 | 19 | 6 | O | 51.7501
2033 | 12 | 19 | 7 | P | 47.1105
2033 | 12 | 19 | 8 | P | 42.0015
2033 | 12 | 19 | 9 | P | 40.8673
2033 | 12 | 19 | 10 | P | 39.7966
2033 | 12 | 19 | 11 | P | 37.9951
2033 | 12 | 19 | 12 | P | 36.1109
2033 | 12 | 19 | 13 | P | 35.141
2033 | 12 | 19 | 14 | P | 34.1849
2033 | 12 | 19 | 15 | P | 34.0299
2033 | 12 | 19 | 16 | P | 37.4634
2033 | 12 | 19 | 17 | P | 48.0099
2033 | 12 | 19 | 18 | P | 45.2682
2033 | 12 | 19 | 19 | P | 43.8787
2033 | 12 | 19 | 20 | P | 42.3508
2033 | 12 | 19 | 21 | P | 38.6992
2033 | 12 | 19 | 22 | P | 34.0133
2033 | 12 | 19 | 23 | O | 41.2844
2033 | 12 | 20 | 0 | O | 41.7031
2033 | 12 | 20 | 1 | O | 40.0467
2033 | 12 | 20 | 2 | O | 38.8499
2033 | 12 | 20 | 3 | O | 38.9866
2033 | 12 | 20 | 4 | O | 40.3447
2033 | 12 | 20 | 5 | O | 43.9737
2033 | 12 | 20 | 6 | O | 54.1514
2033 | 12 | 20 | 7 | P | 44.8782
2033 | 12 | 20 | 8 | P | 40.0113
2033 | 12 | 20 | 9 | P | 38.9308
2033 | 12 | 20 | 10 | P | 37.9108
2033 | 12 | 20 | 11 | P | 36.1947
2033 | 12 | 20 | 12 | P | 34.3997
2033 | 12 | 20 | 13 | P | 33.4759
2033 | 12 | 20 | 14 | P | 32.565
2033 | 12 | 20 | 15 | P | 32.4174
2033 | 12 | 20 | 16 | P | 35.6882
2033 | 12 | 20 | 17 | P | 45.7349
2033 | 12 | 20 | 18 | P | 43.1232
2033 | 12 | 20 | 19 | P | 41.7995
2033 | 12 | 20 | 20 | P | 40.3439
2033 | 12 | 20 | 21 | P | 36.8654
2033 | 12 | 20 | 22 | P | 32.4015
2033 | 12 | 20 | 23 | O | 43.2001
2033 | 12 | 21 | 0 | O | 38.4483
2033 | 12 | 21 | 1 | O | 36.9212
2033 | 12 | 21 | 2 | O | 35.8178
2033 | 12 | 21 | 3 | O | 35.9438
2033 | 12 | 21 | 4 | O | 37.1959
2033 | 12 | 21 | 5 | O | 40.5417
2033 | 12 | 21 | 6 | O | 49.9251
2033 | 12 | 21 | 7 | P | 42.1403
2033 | 12 | 21 | 8 | P | 37.5703
2033 | 12 | 21 | 9 | P | 36.5558
2033 | 12 | 21 | 10 | P | 35.598
2033 | 12 | 21 | 11 | P | 33.9865
2033 | 12 | 21 | 12 | P | 32.3011
2033 | 12 | 21 | 13 | P | 31.4336
2033 | 12 | 21 | 14 | P | 30.5783
2033 | 12 | 21 | 15 | P | 30.4397
2033 | 12 | 21 | 16 | P | 33.511
2033 | 12 | 21 | 17 | P | 42.9448
2033 | 12 | 21 | 18 | P | 40.4924
2033 | 12 | 21 | 19 | P | 39.2494
2033 | 12 | 21 | 20 | P | 37.8827
2033 | 12 | 21 | 21 | P | 34.6164
2033 | 12 | 21 | 22 | P | 30.4248
2033 | 12 | 21 | 23 | O | 39.8285
2033 | 12 | 22 | 0 | O | 33.3232
2033 | 12 | 22 | 1 | O | 31.9996
2033 | 12 | 22 | 2 | O | 31.0433
2033 | 12 | 22 | 3 | O | 31.1526
2033 | 12 | 22 | 4 | O | 32.2377
2033 | 12 | 22 | 5 | O | 35.1375
2033 | 12 | 22 | 6 | O | 43.2701
2033 | 12 | 22 | 7 | P | 39.4054
2033 | 12 | 22 | 8 | P | 35.132
2033 | 12 | 22 | 9 | P | 34.1833
2033 | 12 | 22 | 10 | P | 33.2877
2033 | 12 | 22 | 11 | P | 31.7808
2033 | 12 | 22 | 12 | P | 30.2048
2033 | 12 | 22 | 13 | P | 29.3936
2033 | 12 | 22 | 14 | P | 28.5938
2033 | 12 | 22 | 15 | P | 28.4642
2033 | 12 | 22 | 16 | P | 31.3362
2033 | 12 | 22 | 17 | P | 40.1577
2033 | 12 | 22 | 18 | P | 37.8644
2033 | 12 | 22 | 19 | P | 36.7022
2033 | 12 | 22 | 20 | P | 35.4241
2033 | 12 | 22 | 21 | P | 32.3698
2033 | 12 | 22 | 22 | P | 28.4503
2033 | 12 | 22 | 23 | O | 34.5194
2033 | 12 | 23 | 0 | O | 34.4173
2033 | 12 | 23 | 1 | O | 33.0503
2033 | 12 | 23 | 2 | O | 32.0626
2033 | 12 | 23 | 3 | O | 32.1754
2033 | 12 | 23 | 4 | O | 33.2962
2033 | 12 | 23 | 5 | O | 36.2912
2033 | 12 | 23 | 6 | O | 44.6908
2033 | 12 | 23 | 7 | P | 36.1047
2033 | 12 | 23 | 8 | P | 32.1893
2033 | 12 | 23 | 9 | P | 31.32
2033 | 12 | 23 | 10 | P | 30.4994
2033 | 12 | 23 | 11 | P | 29.1188
2033 | 12 | 23 | 12 | P | 27.6748
2033 | 12 | 23 | 13 | P | 26.9315
2033 | 12 | 23 | 14 | P | 26.1987
2033 | 12 | 23 | 15 | P | 26.08
2033 | 12 | 23 | 16 | P | 28.7113
2033 | 12 | 23 | 17 | P | 36.794
2033 | 12 | 23 | 18 | P | 34.6928
2033 | 12 | 23 | 19 | P | 33.6279
2033 | 12 | 23 | 20 | P | 32.4569
2033 | 12 | 23 | 21 | P | 29.6584
2033 | 12 | 23 | 22 | P | 26.0672
2033 | 12 | 23 | 23 | O | 35.6528
2033 | 12 | 24 | 0 | O | 26.0501
2033 | 12 | 24 | 1 | O | 25.0155
2033 | 12 | 24 | 2 | O | 24.2679
2033 | 12 | 24 | 3 | O | 24.3533
2033 | 12 | 24 | 4 | O | 25.2016
2033 | 12 | 24 | 5 | O | 27.4685
2033 | 12 | 24 | 6 | O | 33.8261
2033 | 12 | 24 | 7 | W | 27.121
2033 | 12 | 24 | 8 | W | 28.3339
2033 | 12 | 24 | 9 | W | 28.6512
2033 | 12 | 24 | 10 | W | 27.642
2033 | 12 | 24 | 11 | W | 26.4646
2033 | 12 | 24 | 12 | W | 25.3867
2033 | 12 | 24 | 13 | W | 24.6243
2033 | 12 | 24 | 14 | W | 24.0388
2033 | 12 | 24 | 15 | W | 24.0064
2033 | 12 | 24 | 16 | W | 26.5248
2033 | 12 | 24 | 17 | W | 33.7695
2033 | 12 | 24 | 18 | W | 32.4348
2033 | 12 | 24 | 19 | W | 31.5042
2033 | 12 | 24 | 20 | W | 30.5847
2033 | 12 | 24 | 21 | W | 28.1863
2033 | 12 | 24 | 22 | W | 25.7307
2033 | 12 | 24 | 23 | O | 26.9853
2033 | 12 | 25 | 0 | O | 23.3725
2033 | 12 | 25 | 1 | O | 22.4442
2033 | 12 | 25 | 2 | O | 21.7735
2033 | 12 | 25 | 3 | O | 21.8501
2033 | 12 | 25 | 4 | O | 22.6112
2033 | 12 | 25 | 5 | O | 24.6451
2033 | 12 | 25 | 6 | O | 30.3492
2033 | 12 | 25 | 7 | W | 24.8631
2033 | 12 | 25 | 8 | W | 25.975
2033 | 12 | 25 | 9 | W | 26.2659
2033 | 12 | 25 | 10 | W | 25.3407
2033 | 12 | 25 | 11 | W | 24.2613
2033 | 12 | 25 | 12 | W | 23.2732
2033 | 12 | 25 | 13 | W | 22.5742
2033 | 12 | 25 | 14 | W | 22.0375
2033 | 12 | 25 | 15 | W | 22.0078
2033 | 12 | 25 | 16 | W | 24.3165
2033 | 12 | 25 | 17 | W | 30.958
2033 | 12 | 25 | 18 | W | 29.7345
2033 | 12 | 25 | 19 | W | 28.8813
2033 | 12 | 25 | 20 | W | 28.0384
2033 | 12 | 25 | 21 | W | 25.8397
2033 | 12 | 25 | 22 | W | 23.5886
2033 | 12 | 25 | 23 | O | 24.2115
2033 | 12 | 26 | 0 | O | 21.9349
2033 | 12 | 26 | 1 | O | 21.0637
2033 | 12 | 26 | 2 | O | 20.4342
2033 | 12 | 26 | 3 | O | 20.5061
2033 | 12 | 26 | 4 | O | 21.2204
2033 | 12 | 26 | 5 | O | 23.1292
2033 | 12 | 26 | 6 | O | 28.4825
2033 | 12 | 26 | 7 | W | 25.3077
2033 | 12 | 26 | 8 | W | 26.4394
2033 | 12 | 26 | 9 | W | 26.7356
2033 | 12 | 26 | 10 | W | 25.7938
2033 | 12 | 26 | 11 | W | 24.6952
2033 | 12 | 26 | 12 | W | 23.6894
2033 | 12 | 26 | 13 | W | 22.9779
2033 | 12 | 26 | 14 | W | 22.4315
2033 | 12 | 26 | 15 | W | 22.4013
2033 | 12 | 26 | 16 | W | 24.7513
2033 | 12 | 26 | 17 | W | 31.5116
2033 | 12 | 26 | 18 | W | 30.2661
2033 | 12 | 26 | 19 | W | 29.3978
2033 | 12 | 26 | 20 | W | 28.5397
2033 | 12 | 26 | 21 | W | 26.3017
2033 | 12 | 26 | 22 | W | 24.0103
2033 | 12 | 26 | 23 | O | 22.7223
2033 | 12 | 27 | 0 | O | 23.5307
2033 | 12 | 27 | 1 | O | 22.5961
2033 | 12 | 27 | 2 | O | 21.9208
2033 | 12 | 27 | 3 | O | 21.998
2033 | 12 | 27 | 4 | O | 22.7643
2033 | 12 | 27 | 5 | O | 24.8119
2033 | 12 | 27 | 6 | O | 30.5546
2033 | 12 | 27 | 7 | P | 29.9961
2033 | 12 | 27 | 8 | P | 26.7431
2033 | 12 | 27 | 9 | P | 26.0209
2033 | 12 | 27 | 10 | P | 25.3391
2033 | 12 | 27 | 11 | P | 24.1921
2033 | 12 | 27 | 12 | P | 22.9924
2033 | 12 | 27 | 13 | P | 22.3749
2033 | 12 | 27 | 14 | P | 21.7661
2033 | 12 | 27 | 15 | P | 21.6674
2033 | 12 | 27 | 16 | P | 23.8536
2033 | 12 | 27 | 17 | P | 30.5687
2033 | 12 | 27 | 18 | P | 28.823
2033 | 12 | 27 | 19 | P | 27.9383
2033 | 12 | 27 | 20 | P | 26.9654
2033 | 12 | 27 | 21 | P | 24.6404
2033 | 12 | 27 | 22 | P | 21.6568
2033 | 12 | 27 | 23 | O | 24.3754
2033 | 12 | 28 | 0 | O | 31.117
2033 | 12 | 28 | 1 | O | 29.8811
2033 | 12 | 28 | 2 | O | 28.9881
2033 | 12 | 28 | 3 | O | 29.0901
2033 | 12 | 28 | 4 | O | 30.1034
2033 | 12 | 28 | 5 | O | 32.8112
2033 | 12 | 28 | 6 | O | 40.4054
2033 | 12 | 28 | 7 | P | 33.4293
2033 | 12 | 28 | 8 | P | 29.804
2033 | 12 | 28 | 9 | P | 28.9992
2033 | 12 | 28 | 10 | P | 28.2393
2033 | 12 | 28 | 11 | P | 26.961
2033 | 12 | 28 | 12 | P | 25.624
2033 | 12 | 28 | 13 | P | 24.9358
2033 | 12 | 28 | 14 | P | 24.2573
2033 | 12 | 28 | 15 | P | 24.1474
2033 | 12 | 28 | 16 | P | 26.5838
2033 | 12 | 28 | 17 | P | 34.0674
2033 | 12 | 28 | 18 | P | 32.122
2033 | 12 | 28 | 19 | P | 31.136
2033 | 12 | 28 | 20 | P | 30.0518
2033 | 12 | 28 | 21 | P | 27.4607
2033 | 12 | 28 | 22 | P | 24.1356
2033 | 12 | 28 | 23 | O | 32.234
2033 | 12 | 29 | 0 | O | 27.4816
2033 | 12 | 29 | 1 | O | 26.3901
2033 | 12 | 29 | 2 | O | 25.6015
2033 | 12 | 29 | 3 | O | 25.6915
2033 | 12 | 29 | 4 | O | 26.5865
2033 | 12 | 29 | 5 | O | 28.9779
2033 | 12 | 29 | 6 | O | 35.6848
2033 | 12 | 29 | 7 | P | 33.4431
2033 | 12 | 29 | 8 | P | 29.8163
2033 | 12 | 29 | 9 | P | 29.0111
2033 | 12 | 29 | 10 | P | 28.251
2033 | 12 | 29 | 11 | P | 26.9721
2033 | 12 | 29 | 12 | P | 25.6346
2033 | 12 | 29 | 13 | P | 24.9461
2033 | 12 | 29 | 14 | P | 24.2673
2033 | 12 | 29 | 15 | P | 24.1573
2033 | 12 | 29 | 16 | P | 26.5947
2033 | 12 | 29 | 17 | P | 34.0815
2033 | 12 | 29 | 18 | P | 32.1352
2033 | 12 | 29 | 19 | P | 31.1488
2033 | 12 | 29 | 20 | P | 30.0642
2033 | 12 | 29 | 21 | P | 27.472
2033 | 12 | 29 | 22 | P | 24.1455
2033 | 12 | 29 | 23 | O | 28.4681
2033 | 12 | 30 | 0 | O | 31.1866
2033 | 12 | 30 | 1 | O | 29.9479
2033 | 12 | 30 | 2 | O | 29.0529
2033 | 12 | 30 | 3 | O | 29.1551
2033 | 12 | 30 | 4 | O | 30.1707
2033 | 12 | 30 | 5 | O | 32.8846
2033 | 12 | 30 | 6 | O | 40.4957
2033 | 12 | 30 | 7 | P | 35.4057
2033 | 12 | 30 | 8 | P | 31.566
2033 | 12 | 30 | 9 | P | 30.7136
2033 | 12 | 30 | 10 | P | 29.9089
2033 | 12 | 30 | 11 | P | 28.555
2033 | 12 | 30 | 12 | P | 27.1389
2033 | 12 | 30 | 13 | P | 26.4101
2033 | 12 | 30 | 14 | P | 25.6915
2033 | 12 | 30 | 15 | P | 25.575
2033 | 12 | 30 | 16 | P | 28.1554
2033 | 12 | 30 | 17 | P | 36.0816
2033 | 12 | 30 | 18 | P | 34.0211
2033 | 12 | 30 | 19 | P | 32.9768
2033 | 12 | 30 | 20 | P | 31.8285
2033 | 12 | 30 | 21 | P | 29.0842
2033 | 12 | 30 | 22 | P | 25.5625
2033 | 12 | 30 | 23 | O | 32.3061
2033 | 12 | 31 | 0 | O | 30.8712
2033 | 12 | 31 | 1 | O | 29.645
2033 | 12 | 31 | 2 | O | 28.7591
2033 | 12 | 31 | 3 | O | 28.8603
2033 | 12 | 31 | 4 | O | 29.8656
2033 | 12 | 31 | 5 | O | 32.552
2033 | 12 | 31 | 6 | O | 40.0862
2033 | 12 | 31 | 7 | W | 31.0724
2033 | 12 | 31 | 8 | W | 32.462
2033 | 12 | 31 | 9 | W | 32.8256
2033 | 12 | 31 | 10 | W | 31.6693
2033 | 12 | 31 | 11 | W | 30.3204
2033 | 12 | 31 | 12 | W | 29.0855
2033 | 12 | 31 | 13 | W | 28.2119
2033 | 12 | 31 | 14 | W | 27.5411
2033 | 12 | 31 | 15 | W | 27.504
2033 | 12 | 31 | 16 | W | 30.3893
2033 | 12 | 31 | 17 | W | 38.6895
2033 | 12 | 31 | 18 | W | 37.1604
2033 | 12 | 31 | 19 | W | 36.0942
2033 | 12 | 31 | 20 | W | 35.0407
2033 | 12 | 31 | 21 | W | 32.2929
2033 | 12 | 31 | 22 | W | 29.4796
2033 | 12 | 31 | 23 | O | 31.9793
2034 | 1 | 1 | 0 | O | 18.242
2034 | 1 | 1 | 1 | O | 17.9168
2034 | 1 | 1 | 2 | O | 17.646
2034 | 1 | 1 | 3 | O | 17.7146
2034 | 1 | 1 | 4 | O | 18.1932
2034 | 1 | 1 | 5 | O | 19.6592
2034 | 1 | 1 | 6 | O | 24.4025
2034 | 1 | 1 | 7 | W | 25.6274
2034 | 1 | 1 | 8 | W | 26.5092
2034 | 1 | 1 | 9 | W | 26.7509
2034 | 1 | 1 | 10 | W | 26.1801
2034 | 1 | 1 | 11 | W | 24.8379
2034 | 1 | 1 | 12 | W | 23.7123
2034 | 1 | 1 | 13 | W | 22.8045
2034 | 1 | 1 | 14 | W | 22.1079
2034 | 1 | 1 | 15 | W | 22.0983
2034 | 1 | 1 | 16 | W | 23.4804
2034 | 1 | 1 | 17 | W | 29.3463
2034 | 1 | 1 | 18 | W | 30.095
2034 | 1 | 1 | 19 | W | 28.7356
2034 | 1 | 1 | 20 | W | 27.6029
2034 | 1 | 1 | 21 | W | 25.9451
2034 | 1 | 1 | 22 | W | 24.1296
2034 | 1 | 1 | 23 | O | 18.4614
2034 | 1 | 2 | 0 | O | 29.5423
2034 | 1 | 2 | 1 | O | 29.0158
2034 | 1 | 2 | 2 | O | 28.5772
2034 | 1 | 2 | 3 | O | 28.6883
2034 | 1 | 2 | 4 | O | 29.4633
2034 | 1 | 2 | 5 | O | 31.8374
2034 | 1 | 2 | 6 | O | 39.519
2034 | 1 | 2 | 7 | W | 45.01
2034 | 1 | 2 | 8 | W | 46.5588
2034 | 1 | 2 | 9 | W | 46.9833
2034 | 1 | 2 | 10 | W | 45.9808
2034 | 1 | 2 | 11 | W | 43.6234
2034 | 1 | 2 | 12 | W | 41.6466
2034 | 1 | 2 | 13 | W | 40.0521
2034 | 1 | 2 | 14 | W | 38.8286
2034 | 1 | 2 | 15 | W | 38.8118
2034 | 1 | 2 | 16 | W | 41.2392
2034 | 1 | 2 | 17 | W | 51.5417
2034 | 1 | 2 | 18 | W | 52.8566
2034 | 1 | 2 | 19 | W | 50.4691
2034 | 1 | 2 | 20 | W | 48.4798
2034 | 1 | 2 | 21 | W | 45.568
2034 | 1 | 2 | 22 | W | 42.3795
2034 | 1 | 2 | 23 | O | 29.8976
2034 | 1 | 3 | 0 | O | 47.4862
2034 | 1 | 3 | 1 | O | 46.6399
2034 | 1 | 3 | 2 | O | 45.9348
2034 | 1 | 3 | 3 | O | 46.1135
2034 | 1 | 3 | 4 | O | 47.3593
2034 | 1 | 3 | 5 | O | 51.1753
2034 | 1 | 3 | 6 | O | 63.5227
2034 | 1 | 3 | 7 | P | 69.6694
2034 | 1 | 3 | 8 | P | 61.5211
2034 | 1 | 3 | 9 | P | 58.2626
2034 | 1 | 3 | 10 | P | 55.741
2034 | 1 | 3 | 11 | P | 52.0741
2034 | 1 | 3 | 12 | P | 48.5526
2034 | 1 | 3 | 13 | P | 46.3981
2034 | 1 | 3 | 14 | P | 44.7589
2034 | 1 | 3 | 15 | P | 44.3152
2034 | 1 | 3 | 16 | P | 46.7579
2034 | 1 | 3 | 17 | P | 61.2426
2034 | 1 | 3 | 18 | P | 63.6001
2034 | 1 | 3 | 19 | P | 59.4872
2034 | 1 | 3 | 20 | P | 56.3061
2034 | 1 | 3 | 21 | P | 51.3052
2034 | 1 | 3 | 22 | P | 45.8155
2034 | 1 | 3 | 23 | O | 48.0573
2034 | 1 | 4 | 0 | O | 45.6577
2034 | 1 | 4 | 1 | O | 44.844
2034 | 1 | 4 | 2 | O | 44.1661
2034 | 1 | 4 | 3 | O | 44.3379
2034 | 1 | 4 | 4 | O | 45.5357
2034 | 1 | 4 | 5 | O | 49.2048
2034 | 1 | 4 | 6 | O | 61.0768
2034 | 1 | 4 | 7 | P | 59.0509
2034 | 1 | 4 | 8 | P | 52.1445
2034 | 1 | 4 | 9 | P | 49.3826
2034 | 1 | 4 | 10 | P | 47.2454
2034 | 1 | 4 | 11 | P | 44.1374
2034 | 1 | 4 | 12 | P | 41.1526
2034 | 1 | 4 | 13 | P | 39.3264
2034 | 1 | 4 | 14 | P | 37.9371
2034 | 1 | 4 | 15 | P | 37.5611
2034 | 1 | 4 | 16 | P | 39.6314
2034 | 1 | 4 | 17 | P | 51.9085
2034 | 1 | 4 | 18 | P | 53.9066
2034 | 1 | 4 | 19 | P | 50.4206
2034 | 1 | 4 | 20 | P | 47.7243
2034 | 1 | 4 | 21 | P | 43.4857
2034 | 1 | 4 | 22 | P | 38.8327
2034 | 1 | 4 | 23 | O | 46.2068
2034 | 1 | 5 | 0 | O | 36.7564
2034 | 1 | 5 | 1 | O | 36.1013
2034 | 1 | 5 | 2 | O | 35.5556
2034 | 1 | 5 | 3 | O | 35.6938
2034 | 1 | 5 | 4 | O | 36.6582
2034 | 1 | 5 | 5 | O | 39.6119
2034 | 1 | 5 | 6 | O | 49.1694
2034 | 1 | 5 | 7 | P | 47.6226
2034 | 1 | 5 | 8 | P | 42.0528
2034 | 1 | 5 | 9 | P | 39.8254
2034 | 1 | 5 | 10 | P | 38.1018
2034 | 1 | 5 | 11 | P | 35.5953
2034 | 1 | 5 | 12 | P | 33.1882
2034 | 1 | 5 | 13 | P | 31.7154
2034 | 1 | 5 | 14 | P | 30.5949
2034 | 1 | 5 | 15 | P | 30.2917
2034 | 1 | 5 | 16 | P | 31.9614
2034 | 1 | 5 | 17 | P | 41.8624
2034 | 1 | 5 | 18 | P | 43.4739
2034 | 1 | 5 | 19 | P | 40.6625
2034 | 1 | 5 | 20 | P | 38.4881
2034 | 1 | 5 | 21 | P | 35.0697
2034 | 1 | 5 | 22 | P | 31.3172
2034 | 1 | 5 | 23 | O | 37.1984
2034 | 1 | 6 | 0 | O | 29.7292
2034 | 1 | 6 | 1 | O | 29.1994
2034 | 1 | 6 | 2 | O | 28.758
2034 | 1 | 6 | 3 | O | 28.8698
2034 | 1 | 6 | 4 | O | 29.6498
2034 | 1 | 6 | 5 | O | 32.0389
2034 | 1 | 6 | 6 | O | 39.7691
2034 | 1 | 6 | 7 | P | 33.297
2034 | 1 | 6 | 8 | P | 29.4027
2034 | 1 | 6 | 9 | P | 27.8454
2034 | 1 | 6 | 10 | P | 26.6402
2034 | 1 | 6 | 11 | P | 24.8877
2034 | 1 | 6 | 12 | P | 23.2047
2034 | 1 | 6 | 13 | P | 22.175
2034 | 1 | 6 | 14 | P | 21.3915
2034 | 1 | 6 | 15 | P | 21.1795
2034 | 1 | 6 | 16 | P | 22.347
2034 | 1 | 6 | 17 | P | 29.2696
2034 | 1 | 6 | 18 | P | 30.3963
2034 | 1 | 6 | 19 | P | 28.4307
2034 | 1 | 6 | 20 | P | 26.9103
2034 | 1 | 6 | 21 | P | 24.5202
2034 | 1 | 6 | 22 | P | 21.8965
2034 | 1 | 6 | 23 | O | 30.0868
2034 | 1 | 7 | 0 | O | 20.9162
2034 | 1 | 7 | 1 | O | 20.5434
2034 | 1 | 7 | 2 | O | 20.2329
2034 | 1 | 7 | 3 | O | 20.3116
2034 | 1 | 7 | 4 | O | 20.8603
2034 | 1 | 7 | 5 | O | 22.5412
2034 | 1 | 7 | 6 | O | 27.9799
2034 | 1 | 7 | 7 | W | 26.7414
2034 | 1 | 7 | 8 | W | 27.6616
2034 | 1 | 7 | 9 | W | 27.9138
2034 | 1 | 7 | 10 | W | 27.3182
2034 | 1 | 7 | 11 | W | 25.9176
2034 | 1 | 7 | 12 | W | 24.7431
2034 | 1 | 7 | 13 | W | 23.7958
2034 | 1 | 7 | 14 | W | 23.0689
2034 | 1 | 7 | 15 | W | 23.0589
2034 | 1 | 7 | 16 | W | 24.5011
2034 | 1 | 7 | 17 | W | 30.6221
2034 | 1 | 7 | 18 | W | 31.4033
2034 | 1 | 7 | 19 | W | 29.9848
2034 | 1 | 7 | 20 | W | 28.8029
2034 | 1 | 7 | 21 | W | 27.0729
2034 | 1 | 7 | 22 | W | 25.1786
2034 | 1 | 7 | 23 | O | 21.1678
2034 | 1 | 8 | 0 | O | 24.3922
2034 | 1 | 8 | 1 | O | 23.9575
2034 | 1 | 8 | 2 | O | 23.5954
2034 | 1 | 8 | 3 | O | 23.6871
2034 | 1 | 8 | 4 | O | 24.3271
2034 | 1 | 8 | 5 | O | 26.2872
2034 | 1 | 8 | 6 | O | 32.6297
2034 | 1 | 8 | 7 | W | 29.5121
2034 | 1 | 8 | 8 | W | 30.5275
2034 | 1 | 8 | 9 | W | 30.8059
2034 | 1 | 8 | 10 | W | 30.1486
2034 | 1 | 8 | 11 | W | 28.6029
2034 | 1 | 8 | 12 | W | 27.3067
2034 | 1 | 8 | 13 | W | 26.2613
2034 | 1 | 8 | 14 | W | 25.4591
2034 | 1 | 8 | 15 | W | 25.448
2034 | 1 | 8 | 16 | W | 27.0397
2034 | 1 | 8 | 17 | W | 33.7948
2034 | 1 | 8 | 18 | W | 34.6569
2034 | 1 | 8 | 19 | W | 33.0915
2034 | 1 | 8 | 20 | W | 31.7871
2034 | 1 | 8 | 21 | W | 29.8779
2034 | 1 | 8 | 22 | W | 27.7873
2034 | 1 | 8 | 23 | O | 24.6856
2034 | 1 | 9 | 0 | O | 26.6958
2034 | 1 | 9 | 1 | O | 26.22
2034 | 1 | 9 | 2 | O | 25.8237
2034 | 1 | 9 | 3 | O | 25.9241
2034 | 1 | 9 | 4 | O | 26.6245
2034 | 1 | 9 | 5 | O | 28.7698
2034 | 1 | 9 | 6 | O | 35.7113
2034 | 1 | 9 | 7 | P | 42.0378
2034 | 1 | 9 | 8 | P | 37.1212
2034 | 1 | 9 | 9 | P | 35.155
2034 | 1 | 9 | 10 | P | 33.6335
2034 | 1 | 9 | 11 | P | 31.421
2034 | 1 | 9 | 12 | P | 29.2961
2034 | 1 | 9 | 13 | P | 27.9961
2034 | 1 | 9 | 14 | P | 27.007
2034 | 1 | 9 | 15 | P | 26.7394
2034 | 1 | 9 | 16 | P | 28.2132
2034 | 1 | 9 | 17 | P | 36.9531
2034 | 1 | 9 | 18 | P | 38.3756
2034 | 1 | 9 | 19 | P | 35.894
2034 | 1 | 9 | 20 | P | 33.9745
2034 | 1 | 9 | 21 | P | 30.957
2034 | 1 | 9 | 22 | P | 27.6446
2034 | 1 | 9 | 23 | O | 27.0169
2034 | 1 | 10 | 0 | O | 33.0521
2034 | 1 | 10 | 1 | O | 32.463
2034 | 1 | 10 | 2 | O | 31.9723
2034 | 1 | 10 | 3 | O | 32.0967
2034 | 1 | 10 | 4 | O | 32.9638
2034 | 1 | 10 | 5 | O | 35.6199
2034 | 1 | 10 | 6 | O | 44.2142
2034 | 1 | 10 | 7 | P | 43.6292
2034 | 1 | 10 | 8 | P | 38.5265
2034 | 1 | 10 | 9 | P | 36.4859
2034 | 1 | 10 | 10 | P | 34.9068
2034 | 1 | 10 | 11 | P | 32.6105
2034 | 1 | 10 | 12 | P | 30.4052
2034 | 1 | 10 | 13 | P | 29.0559
2034 | 1 | 10 | 14 | P | 28.0294
2034 | 1 | 10 | 15 | P | 27.7516
2034 | 1 | 10 | 16 | P | 29.2813
2034 | 1 | 10 | 17 | P | 38.3521
2034 | 1 | 10 | 18 | P | 39.8284
2034 | 1 | 10 | 19 | P | 37.2528
2034 | 1 | 10 | 20 | P | 35.2607
2034 | 1 | 10 | 21 | P | 32.129
2034 | 1 | 10 | 22 | P | 28.6911
2034 | 1 | 10 | 23 | O | 33.4496
2034 | 1 | 11 | 0 | O | 27.7692
2034 | 1 | 11 | 1 | O | 27.2743
2034 | 1 | 11 | 2 | O | 26.862
2034 | 1 | 11 | 3 | O | 26.9665
2034 | 1 | 11 | 4 | O | 27.695
2034 | 1 | 11 | 5 | O | 29.9266
2034 | 1 | 11 | 6 | O | 37.1471
2034 | 1 | 11 | 7 | P | 40.7198
2034 | 1 | 11 | 8 | P | 35.9573
2034 | 1 | 11 | 9 | P | 34.0528
2034 | 1 | 11 | 10 | P | 32.579
2034 | 1 | 11 | 11 | P | 30.4358
2034 | 1 | 11 | 12 | P | 28.3776
2034 | 1 | 11 | 13 | P | 27.1183
2034 | 1 | 11 | 14 | P | 26.1602
2034 | 1 | 11 | 15 | P | 25.901
2034 | 1 | 11 | 16 | P | 27.3286
2034 | 1 | 11 | 17 | P | 35.7945
2034 | 1 | 11 | 18 | P | 37.1724
2034 | 1 | 11 | 19 | P | 34.7686
2034 | 1 | 11 | 20 | P | 32.9093
2034 | 1 | 11 | 21 | P | 29.9864
2034 | 1 | 11 | 22 | P | 26.7778
2034 | 1 | 11 | 23 | O | 28.1032
2034 | 1 | 12 | 0 | O | 28.9976
2034 | 1 | 12 | 1 | O | 28.4808
2034 | 1 | 12 | 2 | O | 28.0502
2034 | 1 | 12 | 3 | O | 28.1593
2034 | 1 | 12 | 4 | O | 28.9201
2034 | 1 | 12 | 5 | O | 31.2504
2034 | 1 | 12 | 6 | O | 38.7904
2034 | 1 | 12 | 7 | P | 56.9024
2034 | 1 | 12 | 8 | P | 50.2472
2034 | 1 | 12 | 9 | P | 47.5859
2034 | 1 | 12 | 10 | P | 45.5264
2034 | 1 | 12 | 11 | P | 42.5315
2034 | 1 | 12 | 12 | P | 39.6553
2034 | 1 | 12 | 13 | P | 37.8955
2034 | 1 | 12 | 14 | P | 36.5567
2034 | 1 | 12 | 15 | P | 36.1944
2034 | 1 | 12 | 16 | P | 38.1895
2034 | 1 | 12 | 17 | P | 50.0198
2034 | 1 | 12 | 18 | P | 51.9453
2034 | 1 | 12 | 19 | P | 48.5861
2034 | 1 | 12 | 20 | P | 45.9879
2034 | 1 | 12 | 21 | P | 41.9035
2034 | 1 | 12 | 22 | P | 37.4197
2034 | 1 | 12 | 23 | O | 29.3463
2034 | 1 | 13 | 0 | O | 50.4589
2034 | 1 | 13 | 1 | O | 49.5596
2034 | 1 | 13 | 2 | O | 48.8105
2034 | 1 | 13 | 3 | O | 49.0003
2034 | 1 | 13 | 4 | O | 50.3241
2034 | 1 | 13 | 5 | O | 54.379
2034 | 1 | 13 | 6 | O | 67.4994
2034 | 1 | 13 | 7 | P | 77.6593
2034 | 1 | 13 | 8 | P | 68.5764
2034 | 1 | 13 | 9 | P | 64.9442
2034 | 1 | 13 | 10 | P | 62.1335
2034 | 1 | 13 | 11 | P | 58.0461
2034 | 1 | 13 | 12 | P | 54.1207
2034 | 1 | 13 | 13 | P | 51.7191
2034 | 1 | 13 | 14 | P | 49.8919
2034 | 1 | 13 | 15 | P | 49.3974
2034 | 1 | 13 | 16 | P | 52.1202
2034 | 1 | 13 | 17 | P | 68.266
2034 | 1 | 13 | 18 | P | 70.8939
2034 | 1 | 13 | 19 | P | 66.3093
2034 | 1 | 13 | 20 | P | 62.7634
2034 | 1 | 13 | 21 | P | 57.189
2034 | 1 | 13 | 22 | P | 51.0697
2034 | 1 | 13 | 23 | O | 51.0658
2034 | 1 | 14 | 0 | O | 44.2645
2034 | 1 | 14 | 1 | O | 43.4756
2034 | 1 | 14 | 2 | O | 42.8184
2034 | 1 | 14 | 3 | O | 42.9849
2034 | 1 | 14 | 4 | O | 44.1462
2034 | 1 | 14 | 5 | O | 47.7033
2034 | 1 | 14 | 6 | O | 59.213
2034 | 1 | 14 | 7 | W | 42.1041
2034 | 1 | 14 | 8 | W | 43.5529
2034 | 1 | 14 | 9 | W | 43.95
2034 | 1 | 14 | 10 | W | 43.0122
2034 | 1 | 14 | 11 | W | 40.807
2034 | 1 | 14 | 12 | W | 38.9578
2034 | 1 | 14 | 13 | W | 37.4663
2034 | 1 | 14 | 14 | W | 36.3218
2034 | 1 | 14 | 15 | W | 36.3061
2034 | 1 | 14 | 16 | W | 38.5768
2034 | 1 | 14 | 17 | W | 48.2141
2034 | 1 | 14 | 18 | W | 49.4441
2034 | 1 | 14 | 19 | W | 47.2108
2034 | 1 | 14 | 20 | W | 45.3498
2034 | 1 | 14 | 21 | W | 42.626
2034 | 1 | 14 | 22 | W | 39.6434
2034 | 1 | 14 | 23 | O | 44.7968
2034 | 1 | 15 | 0 | O | 35.1302
2034 | 1 | 15 | 1 | O | 34.5041
2034 | 1 | 15 | 2 | O | 33.9826
2034 | 1 | 15 | 3 | O | 34.1147
2034 | 1 | 15 | 4 | O | 35.0364
2034 | 1 | 15 | 5 | O | 37.8595
2034 | 1 | 15 | 6 | O | 46.9941
2034 | 1 | 15 | 7 | W | 36.5518
2034 | 1 | 15 | 8 | W | 37.8095
2034 | 1 | 15 | 9 | W | 38.1542
2034 | 1 | 15 | 10 | W | 37.3401
2034 | 1 | 15 | 11 | W | 35.4257
2034 | 1 | 15 | 12 | W | 33.8204
2034 | 1 | 15 | 13 | W | 32.5256
2034 | 1 | 15 | 14 | W | 31.532
2034 | 1 | 15 | 15 | W | 31.5183
2034 | 1 | 15 | 16 | W | 33.4896
2034 | 1 | 15 | 17 | W | 41.8561
2034 | 1 | 15 | 18 | W | 42.9238
2034 | 1 | 15 | 19 | W | 40.985
2034 | 1 | 15 | 20 | W | 39.3695
2034 | 1 | 15 | 21 | W | 37.0049
2034 | 1 | 15 | 22 | W | 34.4155
2034 | 1 | 15 | 23 | O | 35.5527
2034 | 1 | 16 | 0 | O | 34.0887
2034 | 1 | 16 | 1 | O | 33.4811
2034 | 1 | 16 | 2 | O | 32.975
2034 | 1 | 16 | 3 | O | 33.1033
2034 | 1 | 16 | 4 | O | 33.9976
2034 | 1 | 16 | 5 | O | 36.737
2034 | 1 | 16 | 6 | O | 45.6008
2034 | 1 | 16 | 7 | P | 48.7144
2034 | 1 | 16 | 8 | P | 43.0169
2034 | 1 | 16 | 9 | P | 40.7385
2034 | 1 | 16 | 10 | P | 38.9753
2034 | 1 | 16 | 11 | P | 36.4114
2034 | 1 | 16 | 12 | P | 33.9491
2034 | 1 | 16 | 13 | P | 32.4426
2034 | 1 | 16 | 14 | P | 31.2964
2034 | 1 | 16 | 15 | P | 30.9862
2034 | 1 | 16 | 16 | P | 32.6942
2034 | 1 | 16 | 17 | P | 42.8222
2034 | 1 | 16 | 18 | P | 44.4706
2034 | 1 | 16 | 19 | P | 41.5948
2034 | 1 | 16 | 20 | P | 39.3705
2034 | 1 | 16 | 21 | P | 35.8738
2034 | 1 | 16 | 22 | P | 32.0352
2034 | 1 | 16 | 23 | O | 34.4987
2034 | 1 | 17 | 0 | O | 25.2021
2034 | 1 | 17 | 1 | O | 24.7529
2034 | 1 | 17 | 2 | O | 24.3787
2034 | 1 | 17 | 3 | O | 24.4736
2034 | 1 | 17 | 4 | O | 25.1347
2034 | 1 | 17 | 5 | O | 27.16
2034 | 1 | 17 | 6 | O | 33.7131
2034 | 1 | 17 | 7 | P | 39.7215
2034 | 1 | 17 | 8 | P | 35.0758
2034 | 1 | 17 | 9 | P | 33.2179
2034 | 1 | 17 | 10 | P | 31.7803
2034 | 1 | 17 | 11 | P | 29.6897
2034 | 1 | 17 | 12 | P | 27.6819
2034 | 1 | 17 | 13 | P | 26.4535
2034 | 1 | 17 | 14 | P | 25.5189
2034 | 1 | 17 | 15 | P | 25.266
2034 | 1 | 17 | 16 | P | 26.6587
2034 | 1 | 17 | 17 | P | 34.917
2034 | 1 | 17 | 18 | P | 36.2611
2034 | 1 | 17 | 19 | P | 33.9162
2034 | 1 | 17 | 20 | P | 32.1025
2034 | 1 | 17 | 21 | P | 29.2513
2034 | 1 | 17 | 22 | P | 26.1214
2034 | 1 | 17 | 23 | O | 25.5052
2034 | 1 | 18 | 0 | O | 36.7986
2034 | 1 | 18 | 1 | O | 36.1428
2034 | 1 | 18 | 2 | O | 35.5964
2034 | 1 | 18 | 3 | O | 35.7349
2034 | 1 | 18 | 4 | O | 36.7003
2034 | 1 | 18 | 5 | O | 39.6575
2034 | 1 | 18 | 6 | O | 49.2259
2034 | 1 | 18 | 7 | P | 59.0399
2034 | 1 | 18 | 8 | P | 52.1347
2034 | 1 | 18 | 9 | P | 49.3734
2034 | 1 | 18 | 10 | P | 47.2365
2034 | 1 | 18 | 11 | P | 44.1291
2034 | 1 | 18 | 12 | P | 41.1449
2034 | 1 | 18 | 13 | P | 39.319
2034 | 1 | 18 | 14 | P | 37.9299
2034 | 1 | 18 | 15 | P | 37.554
2034 | 1 | 18 | 16 | P | 39.624
2034 | 1 | 18 | 17 | P | 51.8987
2034 | 1 | 18 | 18 | P | 53.8965
2034 | 1 | 18 | 19 | P | 50.4112
2034 | 1 | 18 | 20 | P | 47.7154
2034 | 1 | 18 | 21 | P | 43.4775
2034 | 1 | 18 | 22 | P | 38.8254
2034 | 1 | 18 | 23 | O | 37.2412
2034 | 1 | 19 | 0 | O | 43.7996
2034 | 1 | 19 | 1 | O | 43.0189
2034 | 1 | 19 | 2 | O | 42.3687
2034 | 1 | 19 | 3 | O | 42.5334
2034 | 1 | 19 | 4 | O | 43.6825
2034 | 1 | 19 | 5 | O | 47.2023
2034 | 1 | 19 | 6 | O | 58.5911
2034 | 1 | 19 | 7 | P | 59.3552
2034 | 1 | 19 | 8 | P | 52.4132
2034 | 1 | 19 | 9 | P | 49.6371
2034 | 1 | 19 | 10 | P | 47.4888
2034 | 1 | 19 | 11 | P | 44.3648
2034 | 1 | 19 | 12 | P | 41.3646
2034 | 1 | 19 | 13 | P | 39.5291
2034 | 1 | 19 | 14 | P | 38.1325
2034 | 1 | 19 | 15 | P | 37.7546
2034 | 1 | 19 | 16 | P | 39.8357
2034 | 1 | 19 | 17 | P | 52.176
2034 | 1 | 19 | 18 | P | 54.1844
2034 | 1 | 19 | 19 | P | 50.6804
2034 | 1 | 19 | 20 | P | 47.9702
2034 | 1 | 19 | 21 | P | 43.7098
2034 | 1 | 19 | 22 | P | 39.0327
2034 | 1 | 19 | 23 | O | 44.3263
2034 | 1 | 20 | 0 | O | 38.8022
2034 | 1 | 20 | 1 | O | 38.1107
2034 | 1 | 20 | 2 | O | 37.5346
2034 | 1 | 20 | 3 | O | 37.6806
2034 | 1 | 20 | 4 | O | 38.6986
2034 | 1 | 20 | 5 | O | 41.8167
2034 | 1 | 20 | 6 | O | 51.9062
2034 | 1 | 20 | 7 | P | 57.1453
2034 | 1 | 20 | 8 | P | 50.4617
2034 | 1 | 20 | 9 | P | 47.789
2034 | 1 | 20 | 10 | P | 45.7207
2034 | 1 | 20 | 11 | P | 42.713
2034 | 1 | 20 | 12 | P | 39.8245
2034 | 1 | 20 | 13 | P | 38.0573
2034 | 1 | 20 | 14 | P | 36.7128
2034 | 1 | 20 | 15 | P | 36.3489
2034 | 1 | 20 | 16 | P | 38.3525
2034 | 1 | 20 | 17 | P | 50.2333
2034 | 1 | 20 | 18 | P | 52.167
2034 | 1 | 20 | 19 | P | 48.7935
2034 | 1 | 20 | 20 | P | 46.1842
2034 | 1 | 20 | 21 | P | 42.0823
2034 | 1 | 20 | 22 | P | 37.5795
2034 | 1 | 20 | 23 | O | 39.2689
2034 | 1 | 21 | 0 | O | 30.3455
2034 | 1 | 21 | 1 | O | 29.8047
2034 | 1 | 21 | 2 | O | 29.3541
2034 | 1 | 21 | 3 | O | 29.4683
2034 | 1 | 21 | 4 | O | 30.2644
2034 | 1 | 21 | 5 | O | 32.703
2034 | 1 | 21 | 6 | O | 40.5935
2034 | 1 | 21 | 7 | W | 40.6922
2034 | 1 | 21 | 8 | W | 42.0924
2034 | 1 | 21 | 9 | W | 42.4762
2034 | 1 | 21 | 10 | W | 41.5699
2034 | 1 | 21 | 11 | W | 39.4386
2034 | 1 | 21 | 12 | W | 37.6514
2034 | 1 | 21 | 13 | W | 36.21
2034 | 1 | 21 | 14 | W | 35.1038
2034 | 1 | 21 | 15 | W | 35.0886
2034 | 1 | 21 | 16 | W | 37.2832
2034 | 1 | 21 | 17 | W | 46.5974
2034 | 1 | 21 | 18 | W | 47.7861
2034 | 1 | 21 | 19 | W | 45.6276
2034 | 1 | 21 | 20 | W | 43.8291
2034 | 1 | 21 | 21 | W | 41.1967
2034 | 1 | 21 | 22 | W | 38.314
2034 | 1 | 21 | 23 | O | 30.7105
2034 | 1 | 22 | 0 | O | 30.0715
2034 | 1 | 22 | 1 | O | 29.5355
2034 | 1 | 22 | 2 | O | 29.089
2034 | 1 | 22 | 3 | O | 29.2022
2034 | 1 | 22 | 4 | O | 29.9911
2034 | 1 | 22 | 5 | O | 32.4077
2034 | 1 | 22 | 6 | O | 40.2269
2034 | 1 | 22 | 7 | W | 31.6269
2034 | 1 | 22 | 8 | W | 32.7151
2034 | 1 | 22 | 9 | W | 33.0134
2034 | 1 | 22 | 10 | W | 32.309
2034 | 1 | 22 | 11 | W | 30.6525
2034 | 1 | 22 | 12 | W | 29.2635
2034 | 1 | 22 | 13 | W | 28.1432
2034 | 1 | 22 | 14 | W | 27.2834
2034 | 1 | 22 | 15 | W | 27.2716
2034 | 1 | 22 | 16 | W | 28.9773
2034 | 1 | 22 | 17 | W | 36.2165
2034 | 1 | 22 | 18 | W | 37.1404
2034 | 1 | 22 | 19 | W | 35.4628
2034 | 1 | 22 | 20 | W | 34.0649
2034 | 1 | 22 | 21 | W | 32.0189
2034 | 1 | 22 | 22 | W | 29.7785
2034 | 1 | 22 | 23 | O | 30.4331
2034 | 1 | 23 | 0 | O | 21.0574
2034 | 1 | 23 | 1 | O | 20.6821
2034 | 1 | 23 | 2 | O | 20.3694
2034 | 1 | 23 | 3 | O | 20.4487
2034 | 1 | 23 | 4 | O | 21.0011
2034 | 1 | 23 | 5 | O | 22.6933
2034 | 1 | 23 | 6 | O | 28.1687
2034 | 1 | 23 | 7 | P | 34.2157
2034 | 1 | 23 | 8 | P | 30.2139
2034 | 1 | 23 | 9 | P | 28.6136
2034 | 1 | 23 | 10 | P | 27.3752
2034 | 1 | 23 | 11 | P | 25.5744
2034 | 1 | 23 | 12 | P | 23.8449
2034 | 1 | 23 | 13 | P | 22.7868
2034 | 1 | 23 | 14 | P | 21.9818
2034 | 1 | 23 | 15 | P | 21.7639
2034 | 1 | 23 | 16 | P | 22.9635
2034 | 1 | 23 | 17 | P | 30.0772
2034 | 1 | 23 | 18 | P | 31.235
2034 | 1 | 23 | 19 | P | 29.2151
2034 | 1 | 23 | 20 | P | 27.6528
2034 | 1 | 23 | 21 | P | 25.1968
2034 | 1 | 23 | 22 | P | 22.5007
2034 | 1 | 23 | 23 | O | 21.3106
2034 | 1 | 24 | 0 | O | 29.667
2034 | 1 | 24 | 1 | O | 29.1383
2034 | 1 | 24 | 2 | O | 28.6978
2034 | 1 | 24 | 3 | O | 28.8094
2034 | 1 | 24 | 4 | O | 29.5877
2034 | 1 | 24 | 5 | O | 31.9718
2034 | 1 | 24 | 6 | O | 39.6858
2034 | 1 | 24 | 7 | P | 42.434
2034 | 1 | 24 | 8 | P | 37.4711
2034 | 1 | 24 | 9 | P | 35.4864
2034 | 1 | 24 | 10 | P | 33.9505
2034 | 1 | 24 | 11 | P | 31.7171
2034 | 1 | 24 | 12 | P | 29.5723
2034 | 1 | 24 | 13 | P | 28.26
2034 | 1 | 24 | 14 | P | 27.2616
2034 | 1 | 24 | 15 | P | 26.9914
2034 | 1 | 24 | 16 | P | 28.4792
2034 | 1 | 24 | 17 | P | 37.3015
2034 | 1 | 24 | 18 | P | 38.7373
2034 | 1 | 24 | 19 | P | 36.2323
2034 | 1 | 24 | 20 | P | 34.2947
2034 | 1 | 24 | 21 | P | 31.2488
2034 | 1 | 24 | 22 | P | 27.9052
2034 | 1 | 24 | 23 | O | 30.0238
2034 | 1 | 25 | 0 | O | 36.2457
2034 | 1 | 25 | 1 | O | 35.5997
2034 | 1 | 25 | 2 | O | 35.0615
2034 | 1 | 25 | 3 | O | 35.1979
2034 | 1 | 25 | 4 | O | 36.1488
2034 | 1 | 25 | 5 | O | 39.0616
2034 | 1 | 25 | 6 | O | 48.4862
2034 | 1 | 25 | 7 | P | 53.4777
2034 | 1 | 25 | 8 | P | 47.2231
2034 | 1 | 25 | 9 | P | 44.7219
2034 | 1 | 25 | 10 | P | 42.7863
2034 | 1 | 25 | 11 | P | 39.9717
2034 | 1 | 25 | 12 | P | 37.2686
2034 | 1 | 25 | 13 | P | 35.6148
2034 | 1 | 25 | 14 | P | 34.3565
2034 | 1 | 25 | 15 | P | 34.016
2034 | 1 | 25 | 16 | P | 35.891
2034 | 1 | 25 | 17 | P | 47.0093
2034 | 1 | 25 | 18 | P | 48.8189
2034 | 1 | 25 | 19 | P | 45.6619
2034 | 1 | 25 | 20 | P | 43.2201
2034 | 1 | 25 | 21 | P | 39.3815
2034 | 1 | 25 | 22 | P | 35.1676
2034 | 1 | 25 | 23 | O | 36.6816
2034 | 1 | 26 | 0 | O | 28.4139
2034 | 1 | 26 | 1 | O | 27.9075
2034 | 1 | 26 | 2 | O | 27.4856
2034 | 1 | 26 | 3 | O | 27.5925
2034 | 1 | 26 | 4 | O | 28.338
2034 | 1 | 26 | 5 | O | 30.6214
2034 | 1 | 26 | 6 | O | 38.0096
2034 | 1 | 26 | 7 | P | 37.042
2034 | 1 | 26 | 8 | P | 32.7096
2034 | 1 | 26 | 9 | P | 30.9772
2034 | 1 | 26 | 10 | P | 29.6365
2034 | 1 | 26 | 11 | P | 27.6869
2034 | 1 | 26 | 12 | P | 25.8145
2034 | 1 | 26 | 13 | P | 24.669
2034 | 1 | 26 | 14 | P | 23.7975
2034 | 1 | 26 | 15 | P | 23.5616
2034 | 1 | 26 | 16 | P | 24.8603
2034 | 1 | 26 | 17 | P | 32.5616
2034 | 1 | 26 | 18 | P | 33.815
2034 | 1 | 26 | 19 | P | 31.6283
2034 | 1 | 26 | 20 | P | 29.9369
2034 | 1 | 26 | 21 | P | 27.2781
2034 | 1 | 26 | 22 | P | 24.3593
2034 | 1 | 26 | 23 | O | 28.7556
2034 | 1 | 27 | 0 | O | 27.283
2034 | 1 | 27 | 1 | O | 26.7967
2034 | 1 | 27 | 2 | O | 26.3916
2034 | 1 | 27 | 3 | O | 26.4943
2034 | 1 | 27 | 4 | O | 27.2101
2034 | 1 | 27 | 5 | O | 29.4025
2034 | 1 | 27 | 6 | O | 36.4967
2034 | 1 | 27 | 7 | P | 48.2788
2034 | 1 | 27 | 8 | P | 42.6323
2034 | 1 | 27 | 9 | P | 40.3742
2034 | 1 | 27 | 10 | P | 38.6268
2034 | 1 | 27 | 11 | P | 36.0858
2034 | 1 | 27 | 12 | P | 33.6455
2034 | 1 | 27 | 13 | P | 32.1525
2034 | 1 | 27 | 14 | P | 31.0165
2034 | 1 | 27 | 15 | P | 30.7091
2034 | 1 | 27 | 16 | P | 32.4018
2034 | 1 | 27 | 17 | P | 42.4393
2034 | 1 | 27 | 18 | P | 44.0729
2034 | 1 | 27 | 19 | P | 41.2229
2034 | 1 | 27 | 20 | P | 39.0184
2034 | 1 | 27 | 21 | P | 35.553
2034 | 1 | 27 | 22 | P | 31.7488
2034 | 1 | 27 | 23 | O | 27.6111
2034 | 1 | 28 | 0 | O | 30.0838
2034 | 1 | 28 | 1 | O | 29.5476
2034 | 1 | 28 | 2 | O | 29.101
2034 | 1 | 28 | 3 | O | 29.2141
2034 | 1 | 28 | 4 | O | 30.0034
2034 | 1 | 28 | 5 | O | 32.421
2034 | 1 | 28 | 6 | O | 40.2434
2034 | 1 | 28 | 7 | W | 33.0978
2034 | 1 | 28 | 8 | W | 34.2367
2034 | 1 | 28 | 9 | W | 34.5489
2034 | 1 | 28 | 10 | W | 33.8117
2034 | 1 | 28 | 11 | W | 32.0782
2034 | 1 | 28 | 12 | W | 30.6245
2034 | 1 | 28 | 13 | W | 29.4521
2034 | 1 | 28 | 14 | W | 28.5524
2034 | 1 | 28 | 15 | W | 28.54
2034 | 1 | 28 | 16 | W | 30.325
2034 | 1 | 28 | 17 | W | 37.9009
2034 | 1 | 28 | 18 | W | 38.8678
2034 | 1 | 28 | 19 | W | 37.1121
2034 | 1 | 28 | 20 | W | 35.6493
2034 | 1 | 28 | 21 | W | 33.5081
2034 | 1 | 28 | 22 | W | 31.1635
2034 | 1 | 28 | 23 | O | 30.4456
2034 | 1 | 29 | 0 | O | 31.1609
2034 | 1 | 29 | 1 | O | 30.6055
2034 | 1 | 29 | 2 | O | 30.1429
2034 | 1 | 29 | 3 | O | 30.2601
2034 | 1 | 29 | 4 | O | 31.0776
2034 | 1 | 29 | 5 | O | 33.5817
2034 | 1 | 29 | 6 | O | 41.6842
2034 | 1 | 29 | 7 | W | 31.8279
2034 | 1 | 29 | 8 | W | 32.9231
2034 | 1 | 29 | 9 | W | 33.2233
2034 | 1 | 29 | 10 | W | 32.5144
2034 | 1 | 29 | 11 | W | 30.8474
2034 | 1 | 29 | 12 | W | 29.4496
2034 | 1 | 29 | 13 | W | 28.3221
2034 | 1 | 29 | 14 | W | 27.4569
2034 | 1 | 29 | 15 | W | 27.445
2034 | 1 | 29 | 16 | W | 29.1615
2034 | 1 | 29 | 17 | W | 36.4467
2034 | 1 | 29 | 18 | W | 37.3765
2034 | 1 | 29 | 19 | W | 35.6883
2034 | 1 | 29 | 20 | W | 34.2815
2034 | 1 | 29 | 21 | W | 32.2225
2034 | 1 | 29 | 22 | W | 29.9678
2034 | 1 | 29 | 23 | O | 31.5356
2034 | 1 | 30 | 0 | O | 32.9405
2034 | 1 | 30 | 1 | O | 32.3534
2034 | 1 | 30 | 2 | O | 31.8643
2034 | 1 | 30 | 3 | O | 31.9883
2034 | 1 | 30 | 4 | O | 32.8525
2034 | 1 | 30 | 5 | O | 35.4996
2034 | 1 | 30 | 6 | O | 44.0648
2034 | 1 | 30 | 7 | P | 39.7273
2034 | 1 | 30 | 8 | P | 35.0809
2034 | 1 | 30 | 9 | P | 33.2228
2034 | 1 | 30 | 10 | P | 31.7849
2034 | 1 | 30 | 11 | P | 29.694
2034 | 1 | 30 | 12 | P | 27.6859
2034 | 1 | 30 | 13 | P | 26.4574
2034 | 1 | 30 | 14 | P | 25.5226
2034 | 1 | 30 | 15 | P | 25.2697
2034 | 1 | 30 | 16 | P | 26.6626
2034 | 1 | 30 | 17 | P | 34.9221
2034 | 1 | 30 | 18 | P | 36.2664
2034 | 1 | 30 | 19 | P | 33.9211
2034 | 1 | 30 | 20 | P | 32.1072
2034 | 1 | 30 | 21 | P | 29.2556
2034 | 1 | 30 | 22 | P | 26.1252
2034 | 1 | 30 | 23 | O | 33.3367
2034 | 1 | 31 | 0 | O | 25.0686
2034 | 1 | 31 | 1 | O | 24.6218
2034 | 1 | 31 | 2 | O | 24.2496
2034 | 1 | 31 | 3 | O | 24.3439
2034 | 1 | 31 | 4 | O | 25.0016
2034 | 1 | 31 | 5 | O | 27.0161
2034 | 1 | 31 | 6 | O | 33.5345
2034 | 1 | 31 | 7 | P | 31.9948
2034 | 1 | 31 | 8 | P | 28.2528
2034 | 1 | 31 | 9 | P | 26.7564
2034 | 1 | 31 | 10 | P | 25.5983
2034 | 1 | 31 | 11 | P | 23.9144
2034 | 1 | 31 | 12 | P | 22.2972
2034 | 1 | 31 | 13 | P | 21.3077
2034 | 1 | 31 | 14 | P | 20.5549
2034 | 1 | 31 | 15 | P | 20.3512
2034 | 1 | 31 | 16 | P | 21.473
2034 | 1 | 31 | 17 | P | 28.1249
2034 | 1 | 31 | 18 | P | 29.2075
2034 | 1 | 31 | 19 | P | 27.3188
2034 | 1 | 31 | 20 | P | 25.8579
2034 | 1 | 31 | 21 | P | 23.5613
2034 | 1 | 31 | 22 | P | 21.0402
2034 | 1 | 31 | 23 | O | 25.3701
2034 | 2 | 1 | 0 | O | 26.3053
2034 | 2 | 1 | 1 | O | 25.4634
2034 | 2 | 1 | 2 | O | 25.178
2034 | 2 | 1 | 3 | O | 25.2098
2034 | 2 | 1 | 4 | O | 25.943
2034 | 2 | 1 | 5 | O | 28.8729
2034 | 2 | 1 | 6 | O | 36.4532
2034 | 2 | 1 | 7 | P | 33.3319
2034 | 2 | 1 | 8 | P | 30.5607
2034 | 2 | 1 | 9 | P | 29.2591
2034 | 2 | 1 | 10 | P | 28.6266
2034 | 2 | 1 | 11 | P | 27.1224
2034 | 2 | 1 | 12 | P | 25.7403
2034 | 2 | 1 | 13 | P | 24.7841
2034 | 2 | 1 | 14 | P | 23.7452
2034 | 2 | 1 | 15 | P | 23.3677
2034 | 2 | 1 | 16 | P | 23.9684
2034 | 2 | 1 | 17 | P | 27.0145
2034 | 2 | 1 | 18 | P | 32.0191
2034 | 2 | 1 | 19 | P | 30.7326
2034 | 2 | 1 | 20 | P | 28.8715
2034 | 2 | 1 | 21 | P | 26.3654
2034 | 2 | 1 | 22 | P | 23.5069
2034 | 2 | 1 | 23 | O | 26.6315
2034 | 2 | 2 | 0 | O | 26.3714
2034 | 2 | 2 | 1 | O | 25.5274
2034 | 2 | 2 | 2 | O | 25.2412
2034 | 2 | 2 | 3 | O | 25.2732
2034 | 2 | 2 | 4 | O | 26.0082
2034 | 2 | 2 | 5 | O | 28.9454
2034 | 2 | 2 | 6 | O | 36.5448
2034 | 2 | 2 | 7 | P | 33.9313
2034 | 2 | 2 | 8 | P | 31.1103
2034 | 2 | 2 | 9 | P | 29.7852
2034 | 2 | 2 | 10 | P | 29.1414
2034 | 2 | 2 | 11 | P | 27.6101
2034 | 2 | 2 | 12 | P | 26.2031
2034 | 2 | 2 | 13 | P | 25.2298
2034 | 2 | 2 | 14 | P | 24.1722
2034 | 2 | 2 | 15 | P | 23.7879
2034 | 2 | 2 | 16 | P | 24.3994
2034 | 2 | 2 | 17 | P | 27.5003
2034 | 2 | 2 | 18 | P | 32.5949
2034 | 2 | 2 | 19 | P | 31.2852
2034 | 2 | 2 | 20 | P | 29.3906
2034 | 2 | 2 | 21 | P | 26.8395
2034 | 2 | 2 | 22 | P | 23.9297
2034 | 2 | 2 | 23 | O | 26.6984
2034 | 2 | 3 | 0 | O | 30.8831
2034 | 2 | 3 | 1 | O | 29.8947
2034 | 2 | 3 | 2 | O | 29.5596
2034 | 2 | 3 | 3 | O | 29.597
2034 | 2 | 3 | 4 | O | 30.4578
2034 | 2 | 3 | 5 | O | 33.8975
2034 | 2 | 3 | 6 | O | 42.7971
2034 | 2 | 3 | 7 | P | 35.0668
2034 | 2 | 3 | 8 | P | 32.1514
2034 | 2 | 3 | 9 | P | 30.782
2034 | 2 | 3 | 10 | P | 30.1166
2034 | 2 | 3 | 11 | P | 28.5341
2034 | 2 | 3 | 12 | P | 27.0801
2034 | 2 | 3 | 13 | P | 26.0741
2034 | 2 | 3 | 14 | P | 24.9812
2034 | 2 | 3 | 15 | P | 24.584
2034 | 2 | 3 | 16 | P | 25.2159
2034 | 2 | 3 | 17 | P | 28.4206
2034 | 2 | 3 | 18 | P | 33.6857
2034 | 2 | 3 | 19 | P | 32.3322
2034 | 2 | 3 | 20 | P | 30.3742
2034 | 2 | 3 | 21 | P | 27.7377
2034 | 2 | 3 | 22 | P | 24.7305
2034 | 2 | 3 | 23 | O | 31.2661
2034 | 2 | 4 | 0 | O | 24.583
2034 | 2 | 4 | 1 | O | 23.7962
2034 | 2 | 4 | 2 | O | 23.5295
2034 | 2 | 4 | 3 | O | 23.5592
2034 | 2 | 4 | 4 | O | 24.2444
2034 | 2 | 4 | 5 | O | 26.9825
2034 | 2 | 4 | 6 | O | 34.0665
2034 | 2 | 4 | 7 | W | 29.3405
2034 | 2 | 4 | 8 | W | 30.8814
2034 | 2 | 4 | 9 | W | 30.6132
2034 | 2 | 4 | 10 | W | 28.8923
2034 | 2 | 4 | 11 | W | 27.3788
2034 | 2 | 4 | 12 | W | 26.6052
2034 | 2 | 4 | 13 | W | 25.6367
2034 | 2 | 4 | 14 | W | 24.8379
2034 | 2 | 4 | 15 | W | 24.6052
2034 | 2 | 4 | 16 | W | 25.2263
2034 | 2 | 4 | 17 | W | 28.1469
2034 | 2 | 4 | 18 | W | 33.0284
2034 | 2 | 4 | 19 | W | 31.8909
2034 | 2 | 4 | 20 | W | 30.2029
2034 | 2 | 4 | 21 | W | 28.0812
2034 | 2 | 4 | 22 | W | 26.1108
2034 | 2 | 4 | 23 | O | 24.8878
2034 | 2 | 5 | 0 | O | 24.1322
2034 | 2 | 5 | 1 | O | 23.3599
2034 | 2 | 5 | 2 | O | 23.098
2034 | 2 | 5 | 3 | O | 23.1273
2034 | 2 | 5 | 4 | O | 23.7999
2034 | 2 | 5 | 5 | O | 26.4877
2034 | 2 | 5 | 6 | O | 33.4419
2034 | 2 | 5 | 7 | W | 28.8344
2034 | 2 | 5 | 8 | W | 30.3488
2034 | 2 | 5 | 9 | W | 30.0852
2034 | 2 | 5 | 10 | W | 28.3939
2034 | 2 | 5 | 11 | W | 26.9066
2034 | 2 | 5 | 12 | W | 26.1463
2034 | 2 | 5 | 13 | W | 25.1945
2034 | 2 | 5 | 14 | W | 24.4095
2034 | 2 | 5 | 15 | W | 24.1808
2034 | 2 | 5 | 16 | W | 24.7912
2034 | 2 | 5 | 17 | W | 27.6614
2034 | 2 | 5 | 18 | W | 32.4587
2034 | 2 | 5 | 19 | W | 31.3408
2034 | 2 | 5 | 20 | W | 29.6819
2034 | 2 | 5 | 21 | W | 27.5968
2034 | 2 | 5 | 22 | W | 25.6604
2034 | 2 | 5 | 23 | O | 24.4315
2034 | 2 | 6 | 0 | O | 33.4128
2034 | 2 | 6 | 1 | O | 32.3434
2034 | 2 | 6 | 2 | O | 31.9808
2034 | 2 | 6 | 3 | O | 32.0213
2034 | 2 | 6 | 4 | O | 32.9526
2034 | 2 | 6 | 5 | O | 36.6741
2034 | 2 | 6 | 6 | O | 46.3026
2034 | 2 | 6 | 7 | P | 41.2063
2034 | 2 | 6 | 8 | P | 37.7805
2034 | 2 | 6 | 9 | P | 36.1713
2034 | 2 | 6 | 10 | P | 35.3894
2034 | 2 | 6 | 11 | P | 33.5298
2034 | 2 | 6 | 12 | P | 31.8212
2034 | 2 | 6 | 13 | P | 30.6392
2034 | 2 | 6 | 14 | P | 29.3549
2034 | 2 | 6 | 15 | P | 28.8881
2034 | 2 | 6 | 16 | P | 29.6307
2034 | 2 | 6 | 17 | P | 33.3965
2034 | 2 | 6 | 18 | P | 39.5834
2034 | 2 | 6 | 19 | P | 37.9929
2034 | 2 | 6 | 20 | P | 35.6921
2034 | 2 | 6 | 21 | P | 32.594
2034 | 2 | 6 | 22 | P | 29.0603
2034 | 2 | 6 | 23 | O | 33.8271
2034 | 2 | 7 | 0 | O | 36.2666
2034 | 2 | 7 | 1 | O | 35.1059
2034 | 2 | 7 | 2 | O | 34.7124
2034 | 2 | 7 | 3 | O | 34.7563
2034 | 2 | 7 | 4 | O | 35.7672
2034 | 2 | 7 | 5 | O | 39.8065
2034 | 2 | 7 | 6 | O | 50.2574
2034 | 2 | 7 | 7 | P | 41.6605
2034 | 2 | 7 | 8 | P | 38.197
2034 | 2 | 7 | 9 | P | 36.5701
2034 | 2 | 7 | 10 | P | 35.7795
2034 | 2 | 7 | 11 | P | 33.8994
2034 | 2 | 7 | 12 | P | 32.172
2034 | 2 | 7 | 13 | P | 30.9769
2034 | 2 | 7 | 14 | P | 29.6785
2034 | 2 | 7 | 15 | P | 29.2066
2034 | 2 | 7 | 16 | P | 29.9574
2034 | 2 | 7 | 17 | P | 33.7646
2034 | 2 | 7 | 18 | P | 40.0198
2034 | 2 | 7 | 19 | P | 38.4117
2034 | 2 | 7 | 20 | P | 36.0856
2034 | 2 | 7 | 21 | P | 32.9533
2034 | 2 | 7 | 22 | P | 29.3806
2034 | 2 | 7 | 23 | O | 36.7164
2034 | 2 | 8 | 0 | O | 34.3968
2034 | 2 | 8 | 1 | O | 33.296
2034 | 2 | 8 | 2 | O | 32.9227
2034 | 2 | 8 | 3 | O | 32.9644
2034 | 2 | 8 | 4 | O | 33.9231
2034 | 2 | 8 | 5 | O | 37.7542
2034 | 2 | 8 | 6 | O | 47.6663
2034 | 2 | 8 | 7 | P | 48.9845
2034 | 2 | 8 | 8 | P | 44.912
2034 | 2 | 8 | 9 | P | 42.9991
2034 | 2 | 8 | 10 | P | 42.0696
2034 | 2 | 8 | 11 | P | 39.8589
2034 | 2 | 8 | 12 | P | 37.8278
2034 | 2 | 8 | 13 | P | 36.4227
2034 | 2 | 8 | 14 | P | 34.8959
2034 | 2 | 8 | 15 | P | 34.3411
2034 | 2 | 8 | 16 | P | 35.2238
2034 | 2 | 8 | 17 | P | 39.7004
2034 | 2 | 8 | 18 | P | 47.0552
2034 | 2 | 8 | 19 | P | 45.1645
2034 | 2 | 8 | 20 | P | 42.4294
2034 | 2 | 8 | 21 | P | 38.7465
2034 | 2 | 8 | 22 | P | 34.5458
2034 | 2 | 8 | 23 | O | 34.8234
2034 | 2 | 9 | 0 | O | 36.2909
2034 | 2 | 9 | 1 | O | 35.1294
2034 | 2 | 9 | 2 | O | 34.7356
2034 | 2 | 9 | 3 | O | 34.7796
2034 | 2 | 9 | 4 | O | 35.7912
2034 | 2 | 9 | 5 | O | 39.8332
2034 | 2 | 9 | 6 | O | 50.2911
2034 | 2 | 9 | 7 | P | 48.8724
2034 | 2 | 9 | 8 | P | 44.8092
2034 | 2 | 9 | 9 | P | 42.9007
2034 | 2 | 9 | 10 | P | 41.9733
2034 | 2 | 9 | 11 | P | 39.7677
2034 | 2 | 9 | 12 | P | 37.7413
2034 | 2 | 9 | 13 | P | 36.3393
2034 | 2 | 9 | 14 | P | 34.8161
2034 | 2 | 9 | 15 | P | 34.2625
2034 | 2 | 9 | 16 | P | 35.1432
2034 | 2 | 9 | 17 | P | 39.6096
2034 | 2 | 9 | 18 | P | 46.9476
2034 | 2 | 9 | 19 | P | 45.0612
2034 | 2 | 9 | 20 | P | 42.3324
2034 | 2 | 9 | 21 | P | 38.6578
2034 | 2 | 9 | 22 | P | 34.4667
2034 | 2 | 9 | 23 | O | 36.741
2034 | 2 | 10 | 0 | O | 38.3648
2034 | 2 | 10 | 1 | O | 37.137
2034 | 2 | 10 | 2 | O | 36.7207
2034 | 2 | 10 | 3 | O | 36.7672
2034 | 2 | 10 | 4 | O | 37.8365
2034 | 2 | 10 | 5 | O | 42.1095
2034 | 2 | 10 | 6 | O | 53.1651
2034 | 2 | 10 | 7 | P | 49.6676
2034 | 2 | 10 | 8 | P | 45.5383
2034 | 2 | 10 | 9 | P | 43.5987
2034 | 2 | 10 | 10 | P | 42.6563
2034 | 2 | 10 | 11 | P | 40.4148
2034 | 2 | 10 | 12 | P | 38.3554
2034 | 2 | 10 | 13 | P | 36.9306
2034 | 2 | 10 | 14 | P | 35.3826
2034 | 2 | 10 | 15 | P | 34.82
2034 | 2 | 10 | 16 | P | 35.7151
2034 | 2 | 10 | 17 | P | 40.2541
2034 | 2 | 10 | 18 | P | 47.7115
2034 | 2 | 10 | 19 | P | 45.7944
2034 | 2 | 10 | 20 | P | 43.0212
2034 | 2 | 10 | 21 | P | 39.2869
2034 | 2 | 10 | 22 | P | 35.0275
2034 | 2 | 10 | 23 | O | 38.8406
2034 | 2 | 11 | 0 | O | 38.4217
2034 | 2 | 11 | 1 | O | 37.1921
2034 | 2 | 11 | 2 | O | 36.7751
2034 | 2 | 11 | 3 | O | 36.8217
2034 | 2 | 11 | 4 | O | 37.8926
2034 | 2 | 11 | 5 | O | 42.172
2034 | 2 | 11 | 6 | O | 53.2439
2034 | 2 | 11 | 7 | W | 38.6639
2034 | 2 | 11 | 8 | W | 40.6945
2034 | 2 | 11 | 9 | W | 40.3411
2034 | 2 | 11 | 10 | W | 38.0733
2034 | 2 | 11 | 11 | W | 36.0789
2034 | 2 | 11 | 12 | W | 35.0595
2034 | 2 | 11 | 13 | W | 33.7832
2034 | 2 | 11 | 14 | W | 32.7306
2034 | 2 | 11 | 15 | W | 32.4239
2034 | 2 | 11 | 16 | W | 33.2423
2034 | 2 | 11 | 17 | W | 37.091
2034 | 2 | 11 | 18 | W | 43.5237
2034 | 2 | 11 | 19 | W | 42.0248
2034 | 2 | 11 | 20 | W | 39.8003
2034 | 2 | 11 | 21 | W | 37.0044
2034 | 2 | 11 | 22 | W | 34.408
2034 | 2 | 11 | 23 | O | 38.8982
2034 | 2 | 12 | 0 | O | 43.1662
2034 | 2 | 12 | 1 | O | 41.7847
2034 | 2 | 12 | 2 | O | 41.3163
2034 | 2 | 12 | 3 | O | 41.3686
2034 | 2 | 12 | 4 | O | 42.5717
2034 | 2 | 12 | 5 | O | 47.3795
2034 | 2 | 12 | 6 | O | 59.8187
2034 | 2 | 12 | 7 | W | 34.8734
2034 | 2 | 12 | 8 | W | 36.7049
2034 | 2 | 12 | 9 | W | 36.3861
2034 | 2 | 12 | 10 | W | 34.3407
2034 | 2 | 12 | 11 | W | 32.5418
2034 | 2 | 12 | 12 | W | 31.6223
2034 | 2 | 12 | 13 | W | 30.4712
2034 | 2 | 12 | 14 | W | 29.5218
2034 | 2 | 12 | 15 | W | 29.2451
2034 | 2 | 12 | 16 | W | 29.9833
2034 | 2 | 12 | 17 | W | 33.4547
2034 | 2 | 12 | 18 | W | 39.2568
2034 | 2 | 12 | 19 | W | 37.9047
2034 | 2 | 12 | 20 | W | 35.8984
2034 | 2 | 12 | 21 | W | 33.3765
2034 | 2 | 12 | 22 | W | 31.0347
2034 | 2 | 12 | 23 | O | 43.7015
2034 | 2 | 13 | 0 | O | 42.2511
2034 | 2 | 13 | 1 | O | 40.8988
2034 | 2 | 13 | 2 | O | 40.4404
2034 | 2 | 13 | 3 | O | 40.4916
2034 | 2 | 13 | 4 | O | 41.6692
2034 | 2 | 13 | 5 | O | 46.3751
2034 | 2 | 13 | 6 | O | 58.5505
2034 | 2 | 13 | 7 | P | 53.3237
2034 | 2 | 13 | 8 | P | 48.8904
2034 | 2 | 13 | 9 | P | 46.8081
2034 | 2 | 13 | 10 | P | 45.7962
2034 | 2 | 13 | 11 | P | 43.3898
2034 | 2 | 13 | 12 | P | 41.1788
2034 | 2 | 13 | 13 | P | 39.6491
2034 | 2 | 13 | 14 | P | 37.9871
2034 | 2 | 13 | 15 | P | 37.3831
2034 | 2 | 13 | 16 | P | 38.3441
2034 | 2 | 13 | 17 | P | 43.2172
2034 | 2 | 13 | 18 | P | 51.2236
2034 | 2 | 13 | 19 | P | 49.1653
2034 | 2 | 13 | 20 | P | 46.188
2034 | 2 | 13 | 21 | P | 42.1788
2034 | 2 | 13 | 22 | P | 37.6059
2034 | 2 | 13 | 23 | O | 42.775
2034 | 2 | 14 | 0 | O | 36.6802
2034 | 2 | 14 | 1 | O | 35.5063
2034 | 2 | 14 | 2 | O | 35.1083
2034 | 2 | 14 | 3 | O | 35.1527
2034 | 2 | 14 | 4 | O | 36.1751
2034 | 2 | 14 | 5 | O | 40.2605
2034 | 2 | 14 | 6 | O | 50.8306
2034 | 2 | 14 | 7 | P | 49.6387
2034 | 2 | 14 | 8 | P | 45.5118
2034 | 2 | 14 | 9 | P | 43.5733
2034 | 2 | 14 | 10 | P | 42.6314
2034 | 2 | 14 | 11 | P | 40.3913
2034 | 2 | 14 | 12 | P | 38.3331
2034 | 2 | 14 | 13 | P | 36.9091
2034 | 2 | 14 | 14 | P | 35.362
2034 | 2 | 14 | 15 | P | 34.7997
2034 | 2 | 14 | 16 | P | 35.6943
2034 | 2 | 14 | 17 | P | 40.2306
2034 | 2 | 14 | 18 | P | 47.6837
2034 | 2 | 14 | 19 | P | 45.7677
2034 | 2 | 14 | 20 | P | 42.9961
2034 | 2 | 14 | 21 | P | 39.264
2034 | 2 | 14 | 22 | P | 35.0071
2034 | 2 | 14 | 23 | O | 37.1351
2034 | 2 | 15 | 0 | O | 36.3951
2034 | 2 | 15 | 1 | O | 35.2303
2034 | 2 | 15 | 2 | O | 34.8354
2034 | 2 | 15 | 3 | O | 34.8795
2034 | 2 | 15 | 4 | O | 35.8939
2034 | 2 | 15 | 5 | O | 39.9476
2034 | 2 | 15 | 6 | O | 50.4355
2034 | 2 | 15 | 7 | P | 42.0798
2034 | 2 | 15 | 8 | P | 38.5814
2034 | 2 | 15 | 9 | P | 36.9381
2034 | 2 | 15 | 10 | P | 36.1396
2034 | 2 | 15 | 11 | P | 34.2406
2034 | 2 | 15 | 12 | P | 32.4958
2034 | 2 | 15 | 13 | P | 31.2887
2034 | 2 | 15 | 14 | P | 29.9772
2034 | 2 | 15 | 15 | P | 29.5005
2034 | 2 | 15 | 16 | P | 30.2588
2034 | 2 | 15 | 17 | P | 34.1044
2034 | 2 | 15 | 18 | P | 40.4225
2034 | 2 | 15 | 19 | P | 38.7983
2034 | 2 | 15 | 20 | P | 36.4488
2034 | 2 | 15 | 21 | P | 33.285
2034 | 2 | 15 | 22 | P | 29.6763
2034 | 2 | 15 | 23 | O | 36.8465
2034 | 2 | 16 | 0 | O | 29.5882
2034 | 2 | 16 | 1 | O | 28.6412
2034 | 2 | 16 | 2 | O | 28.3202
2034 | 2 | 16 | 3 | O | 28.356
2034 | 2 | 16 | 4 | O | 29.1807
2034 | 2 | 16 | 5 | O | 32.4762
2034 | 2 | 16 | 6 | O | 41.0026
2034 | 2 | 16 | 7 | P | 39.6245
2034 | 2 | 16 | 8 | P | 36.3302
2034 | 2 | 16 | 9 | P | 34.7828
2034 | 2 | 16 | 10 | P | 34.0309
2034 | 2 | 16 | 11 | P | 32.2427
2034 | 2 | 16 | 12 | P | 30.5997
2034 | 2 | 16 | 13 | P | 29.463
2034 | 2 | 16 | 14 | P | 28.228
2034 | 2 | 16 | 15 | P | 27.7792
2034 | 2 | 16 | 16 | P | 28.4933
2034 | 2 | 16 | 17 | P | 32.1145
2034 | 2 | 16 | 18 | P | 38.064
2034 | 2 | 16 | 19 | P | 36.5345
2034 | 2 | 16 | 20 | P | 34.322
2034 | 2 | 16 | 21 | P | 31.3428
2034 | 2 | 16 | 22 | P | 27.9448
2034 | 2 | 16 | 23 | O | 29.9551
2034 | 2 | 17 | 0 | O | 32.0966
2034 | 2 | 17 | 1 | O | 31.0693
2034 | 2 | 17 | 2 | O | 30.7211
2034 | 2 | 17 | 3 | O | 30.7599
2034 | 2 | 17 | 4 | O | 31.6546
2034 | 2 | 17 | 5 | O | 35.2294
2034 | 2 | 17 | 6 | O | 44.4787
2034 | 2 | 17 | 7 | P | 36.3799
2034 | 2 | 17 | 8 | P | 33.3554
2034 | 2 | 17 | 9 | P | 31.9347
2034 | 2 | 17 | 10 | P | 31.2444
2034 | 2 | 17 | 11 | P | 29.6026
2034 | 2 | 17 | 12 | P | 28.0941
2034 | 2 | 17 | 13 | P | 27.0505
2034 | 2 | 17 | 14 | P | 25.9166
2034 | 2 | 17 | 15 | P | 25.5045
2034 | 2 | 17 | 16 | P | 26.1602
2034 | 2 | 17 | 17 | P | 29.4848
2034 | 2 | 17 | 18 | P | 34.9471
2034 | 2 | 17 | 19 | P | 33.5429
2034 | 2 | 17 | 20 | P | 31.5116
2034 | 2 | 17 | 21 | P | 28.7764
2034 | 2 | 17 | 22 | P | 25.6565
2034 | 2 | 17 | 23 | O | 32.4946
2034 | 2 | 18 | 0 | O | 29.0776
2034 | 2 | 18 | 1 | O | 28.147
2034 | 2 | 18 | 2 | O | 27.8315
2034 | 2 | 18 | 3 | O | 27.8667
2034 | 2 | 18 | 4 | O | 28.6772
2034 | 2 | 18 | 5 | O | 31.9158
2034 | 2 | 18 | 6 | O | 40.2951
2034 | 2 | 18 | 7 | W | 29.1775
2034 | 2 | 18 | 8 | W | 30.7099
2034 | 2 | 18 | 9 | W | 30.4432
2034 | 2 | 18 | 10 | W | 28.7318
2034 | 2 | 18 | 11 | W | 27.2267
2034 | 2 | 18 | 12 | W | 26.4574
2034 | 2 | 18 | 13 | W | 25.4943
2034 | 2 | 18 | 14 | W | 24.7
2034 | 2 | 18 | 15 | W | 24.4685
2034 | 2 | 18 | 16 | W | 25.0862
2034 | 2 | 18 | 17 | W | 27.9906
2034 | 2 | 18 | 18 | W | 32.845
2034 | 2 | 18 | 19 | W | 31.7138
2034 | 2 | 18 | 20 | W | 30.0351
2034 | 2 | 18 | 21 | W | 27.9252
2034 | 2 | 18 | 22 | W | 25.9658
2034 | 2 | 18 | 23 | O | 29.4382
2034 | 2 | 19 | 0 | O | 27.6857
2034 | 2 | 19 | 1 | O | 26.7996
2034 | 2 | 19 | 2 | O | 26.4992
2034 | 2 | 19 | 3 | O | 26.5328
2034 | 2 | 19 | 4 | O | 27.3044
2034 | 2 | 19 | 5 | O | 30.388
2034 | 2 | 19 | 6 | O | 38.3662
2034 | 2 | 19 | 7 | W | 31.8637
2034 | 2 | 19 | 8 | W | 33.5372
2034 | 2 | 19 | 9 | W | 33.2459
2034 | 2 | 19 | 10 | W | 31.377
2034 | 2 | 19 | 11 | W | 29.7333
2034 | 2 | 19 | 12 | W | 28.8932
2034 | 2 | 19 | 13 | W | 27.8414
2034 | 2 | 19 | 14 | W | 26.9739
2034 | 2 | 19 | 15 | W | 26.7212
2034 | 2 | 19 | 16 | W | 27.3957
2034 | 2 | 19 | 17 | W | 30.5675
2034 | 2 | 19 | 18 | W | 35.8688
2034 | 2 | 19 | 19 | W | 34.6334
2034 | 2 | 19 | 20 | W | 32.8002
2034 | 2 | 19 | 21 | W | 30.496
2034 | 2 | 19 | 22 | W | 28.3563
2034 | 2 | 19 | 23 | O | 28.0291
2034 | 2 | 20 | 0 | O | 36.7871
2034 | 2 | 20 | 1 | O | 35.6097
2034 | 2 | 20 | 2 | O | 35.2105
2034 | 2 | 20 | 3 | O | 35.2551
2034 | 2 | 20 | 4 | O | 36.2805
2034 | 2 | 20 | 5 | O | 40.3777
2034 | 2 | 20 | 6 | O | 50.9786
2034 | 2 | 20 | 7 | P | 44.7164
2034 | 2 | 20 | 8 | P | 40.9988
2034 | 2 | 20 | 9 | P | 39.2525
2034 | 2 | 20 | 10 | P | 38.404
2034 | 2 | 20 | 11 | P | 36.386
2034 | 2 | 20 | 12 | P | 34.5319
2034 | 2 | 20 | 13 | P | 33.2491
2034 | 2 | 20 | 14 | P | 31.8554
2034 | 2 | 20 | 15 | P | 31.3489
2034 | 2 | 20 | 16 | P | 32.1548
2034 | 2 | 20 | 17 | P | 36.2413
2034 | 2 | 20 | 18 | P | 42.9553
2034 | 2 | 20 | 19 | P | 41.2293
2034 | 2 | 20 | 20 | P | 38.7325
2034 | 2 | 20 | 21 | P | 35.3705
2034 | 2 | 20 | 22 | P | 31.5357
2034 | 2 | 20 | 23 | O | 37.2433
2034 | 2 | 21 | 0 | O | 34.1302
2034 | 2 | 21 | 1 | O | 33.0379
2034 | 2 | 21 | 2 | O | 32.6676
2034 | 2 | 21 | 3 | O | 32.7089
2034 | 2 | 21 | 4 | O | 33.6602
2034 | 2 | 21 | 5 | O | 37.4616
2034 | 2 | 21 | 6 | O | 47.2969
2034 | 2 | 21 | 7 | P | 40.1588
2034 | 2 | 21 | 8 | P | 36.8201
2034 | 2 | 21 | 9 | P | 35.2518
2034 | 2 | 21 | 10 | P | 34.4898
2034 | 2 | 21 | 11 | P | 32.6775
2034 | 2 | 21 | 12 | P | 31.0123
2034 | 2 | 21 | 13 | P | 29.8603
2034 | 2 | 21 | 14 | P | 28.6086
2034 | 2 | 21 | 15 | P | 28.1538
2034 | 2 | 21 | 16 | P | 28.8775
2034 | 2 | 21 | 17 | P | 32.5475
2034 | 2 | 21 | 18 | P | 38.5772
2034 | 2 | 21 | 19 | P | 37.0271
2034 | 2 | 21 | 20 | P | 34.7848
2034 | 2 | 21 | 21 | P | 31.7654
2034 | 2 | 21 | 22 | P | 28.3216
2034 | 2 | 21 | 23 | O | 34.5535
2034 | 2 | 22 | 0 | O | 31.5993
2034 | 2 | 22 | 1 | O | 30.588
2034 | 2 | 22 | 2 | O | 30.2451
2034 | 2 | 22 | 3 | O | 30.2834
2034 | 2 | 22 | 4 | O | 31.1641
2034 | 2 | 22 | 5 | O | 34.6836
2034 | 2 | 22 | 6 | O | 43.7895
2034 | 2 | 22 | 7 | P | 36.6682
2034 | 2 | 22 | 8 | P | 33.6197
2034 | 2 | 22 | 9 | P | 32.1878
2034 | 2 | 22 | 10 | P | 31.492
2034 | 2 | 22 | 11 | P | 29.8372
2034 | 2 | 22 | 12 | P | 28.3167
2034 | 2 | 22 | 13 | P | 27.2649
2034 | 2 | 22 | 14 | P | 26.122
2034 | 2 | 22 | 15 | P | 25.7067
2034 | 2 | 22 | 16 | P | 26.3675
2034 | 2 | 22 | 17 | P | 29.7185
2034 | 2 | 22 | 18 | P | 35.2241
2034 | 2 | 22 | 19 | P | 33.8087
2034 | 2 | 22 | 20 | P | 31.7614
2034 | 2 | 22 | 21 | P | 29.0044
2034 | 2 | 22 | 22 | P | 25.8599
2034 | 2 | 22 | 23 | O | 31.9912
2034 | 2 | 23 | 0 | O | 27.5768
2034 | 2 | 23 | 1 | O | 26.6942
2034 | 2 | 23 | 2 | O | 26.395
2034 | 2 | 23 | 3 | O | 26.4284
2034 | 2 | 23 | 4 | O | 27.197
2034 | 2 | 23 | 5 | O | 30.2685
2034 | 2 | 23 | 6 | O | 38.2153
2034 | 2 | 23 | 7 | P | 32.3165
2034 | 2 | 23 | 8 | P | 29.6297
2034 | 2 | 23 | 9 | P | 28.3677
2034 | 2 | 23 | 10 | P | 27.7545
2034 | 2 | 23 | 11 | P | 26.2961
2034 | 2 | 23 | 12 | P | 24.9561
2034 | 2 | 23 | 13 | P | 24.0291
2034 | 2 | 23 | 14 | P | 23.0219
2034 | 2 | 23 | 15 | P | 22.6558
2034 | 2 | 23 | 16 | P | 23.2382
2034 | 2 | 23 | 17 | P | 26.1915
2034 | 2 | 23 | 18 | P | 31.0437
2034 | 2 | 23 | 19 | P | 29.7963
2034 | 2 | 23 | 20 | P | 27.9919
2034 | 2 | 23 | 21 | P | 25.5622
2034 | 2 | 23 | 22 | P | 22.7908
2034 | 2 | 23 | 23 | O | 27.9188
2034 | 2 | 24 | 0 | O | 24.8932
2034 | 2 | 24 | 1 | O | 24.0965
2034 | 2 | 24 | 2 | O | 23.8264
2034 | 2 | 24 | 3 | O | 23.8566
2034 | 2 | 24 | 4 | O | 24.5504
2034 | 2 | 24 | 5 | O | 27.323
2034 | 2 | 24 | 6 | O | 34.4964
2034 | 2 | 24 | 7 | P | 39.0336
2034 | 2 | 24 | 8 | P | 35.7884
2034 | 2 | 24 | 9 | P | 34.2641
2034 | 2 | 24 | 10 | P | 33.5234
2034 | 2 | 24 | 11 | P | 31.7619
2034 | 2 | 24 | 12 | P | 30.1434
2034 | 2 | 24 | 13 | P | 29.0237
2034 | 2 | 24 | 14 | P | 27.8071
2034 | 2 | 24 | 15 | P | 27.3649
2034 | 2 | 24 | 16 | P | 28.0684
2034 | 2 | 24 | 17 | P | 31.6356
2034 | 2 | 24 | 18 | P | 37.4963
2034 | 2 | 24 | 19 | P | 35.9896
2034 | 2 | 24 | 20 | P | 33.8102
2034 | 2 | 24 | 21 | P | 30.8754
2034 | 2 | 24 | 22 | P | 27.528
2034 | 2 | 24 | 23 | O | 25.2019
2034 | 2 | 25 | 0 | O | 32.7221
2034 | 2 | 25 | 1 | O | 31.6748
2034 | 2 | 25 | 2 | O | 31.3197
2034 | 2 | 25 | 3 | O | 31.3594
2034 | 2 | 25 | 4 | O | 32.2714
2034 | 2 | 25 | 5 | O | 35.916
2034 | 2 | 25 | 6 | O | 45.3454
2034 | 2 | 25 | 7 | W | 32.0484
2034 | 2 | 25 | 8 | W | 33.7315
2034 | 2 | 25 | 9 | W | 33.4385
2034 | 2 | 25 | 10 | W | 31.5588
2034 | 2 | 25 | 11 | W | 29.9056
2034 | 2 | 25 | 12 | W | 29.0606
2034 | 2 | 25 | 13 | W | 28.0027
2034 | 2 | 25 | 14 | W | 27.1302
2034 | 2 | 25 | 15 | W | 26.876
2034 | 2 | 25 | 16 | W | 27.5544
2034 | 2 | 25 | 17 | W | 30.7446
2034 | 2 | 25 | 18 | W | 36.0766
2034 | 2 | 25 | 19 | W | 34.8341
2034 | 2 | 25 | 20 | W | 32.9903
2034 | 2 | 25 | 21 | W | 30.6728
2034 | 2 | 25 | 22 | W | 28.5206
2034 | 2 | 25 | 23 | O | 33.1279
2034 | 2 | 26 | 0 | O | 34.1451
2034 | 2 | 26 | 1 | O | 33.0523
2034 | 2 | 26 | 2 | O | 32.6818
2034 | 2 | 26 | 3 | O | 32.7232
2034 | 2 | 26 | 4 | O | 33.6749
2034 | 2 | 26 | 5 | O | 37.4779
2034 | 2 | 26 | 6 | O | 47.3175
2034 | 2 | 26 | 7 | W | 28.6275
2034 | 2 | 26 | 8 | W | 30.131
2034 | 2 | 26 | 9 | W | 29.8693
2034 | 2 | 26 | 10 | W | 28.1902
2034 | 2 | 26 | 11 | W | 26.7135
2034 | 2 | 26 | 12 | W | 25.9587
2034 | 2 | 26 | 13 | W | 25.0137
2034 | 2 | 26 | 14 | W | 24.2343
2034 | 2 | 26 | 15 | W | 24.0073
2034 | 2 | 26 | 16 | W | 24.6133
2034 | 2 | 26 | 17 | W | 27.4629
2034 | 2 | 26 | 18 | W | 32.2258
2034 | 2 | 26 | 19 | W | 31.1159
2034 | 2 | 26 | 20 | W | 29.4689
2034 | 2 | 26 | 21 | W | 27.3987
2034 | 2 | 26 | 22 | W | 25.4763
2034 | 2 | 26 | 23 | O | 34.5686
2034 | 2 | 27 | 0 | O | 28.6367
2034 | 2 | 27 | 1 | O | 27.7202
2034 | 2 | 27 | 2 | O | 27.4094
2034 | 2 | 27 | 3 | O | 27.4441
2034 | 2 | 27 | 4 | O | 28.2423
2034 | 2 | 27 | 5 | O | 31.4318
2034 | 2 | 27 | 6 | O | 39.684
2034 | 2 | 27 | 7 | P | 32.9539
2034 | 2 | 27 | 8 | P | 30.2142
2034 | 2 | 27 | 9 | P | 28.9273
2034 | 2 | 27 | 10 | P | 28.302
2034 | 2 | 27 | 11 | P | 26.8148
2034 | 2 | 27 | 12 | P | 25.4484
2034 | 2 | 27 | 13 | P | 24.5031
2034 | 2 | 27 | 14 | P | 23.476
2034 | 2 | 27 | 15 | P | 23.1027
2034 | 2 | 27 | 16 | P | 23.6966
2034 | 2 | 27 | 17 | P | 26.7082
2034 | 2 | 27 | 18 | P | 31.6561
2034 | 2 | 27 | 19 | P | 30.3841
2034 | 2 | 27 | 20 | P | 28.5441
2034 | 2 | 27 | 21 | P | 26.0664
2034 | 2 | 27 | 22 | P | 23.2404
2034 | 2 | 27 | 23 | O | 28.9918
2034 | 2 | 28 | 0 | O | 29.4998
2034 | 2 | 28 | 1 | O | 28.5556
2034 | 2 | 28 | 2 | O | 28.2355
2034 | 2 | 28 | 3 | O | 28.2713
2034 | 2 | 28 | 4 | O | 29.0935
2034 | 2 | 28 | 5 | O | 32.3791
2034 | 2 | 28 | 6 | O | 40.8801
2034 | 2 | 28 | 7 | P | 32.538
2034 | 2 | 28 | 8 | P | 29.8329
2034 | 2 | 28 | 9 | P | 28.5622
2034 | 2 | 28 | 10 | P | 27.9448
2034 | 2 | 28 | 11 | P | 26.4764
2034 | 2 | 28 | 12 | P | 25.1272
2034 | 2 | 28 | 13 | P | 24.1938
2034 | 2 | 28 | 14 | P | 23.1797
2034 | 2 | 28 | 15 | P | 22.8111
2034 | 2 | 28 | 16 | P | 23.3975
2034 | 2 | 28 | 17 | P | 26.3711
2034 | 2 | 28 | 18 | P | 31.2565
2034 | 2 | 28 | 19 | P | 30.0006
2034 | 2 | 28 | 20 | P | 28.1838
2034 | 2 | 28 | 21 | P | 25.7374
2034 | 2 | 28 | 22 | P | 22.9471
2034 | 2 | 28 | 23 | O | 29.8656
2034 | 3 | 1 | 0 | O | 27.5475
2034 | 3 | 1 | 1 | O | 26.8881
2034 | 3 | 1 | 2 | O | 26.3176
2034 | 3 | 1 | 3 | O | 26.4247
2034 | 3 | 1 | 4 | O | 27.5285
2034 | 3 | 1 | 5 | O | 30.9098
2034 | 3 | 1 | 6 | O | 40.1166
2034 | 3 | 1 | 7 | P | 40.0066
2034 | 3 | 1 | 8 | P | 33.3492
2034 | 3 | 1 | 9 | P | 31.9989
2034 | 3 | 1 | 10 | P | 31.4731
2034 | 3 | 1 | 11 | P | 29.8034
2034 | 3 | 1 | 12 | P | 28.0792
2034 | 3 | 1 | 13 | P | 26.9648
2034 | 3 | 1 | 14 | P | 25.5527
2034 | 3 | 1 | 15 | P | 24.7703
2034 | 3 | 1 | 16 | P | 24.5694
2034 | 3 | 1 | 17 | P | 25.2977
2034 | 3 | 1 | 18 | P | 28.445
2034 | 3 | 1 | 19 | P | 33.1498
2034 | 3 | 1 | 20 | P | 32.2381
2034 | 3 | 1 | 21 | P | 28.3763
2034 | 3 | 1 | 22 | P | 25.4019
2034 | 3 | 1 | 23 | O | 28.4306
2034 | 3 | 2 | 0 | O | 32.6892
2034 | 3 | 2 | 1 | O | 31.9067
2034 | 3 | 2 | 2 | O | 31.2297
2034 | 3 | 2 | 3 | O | 31.3569
2034 | 3 | 2 | 4 | O | 32.6667
2034 | 3 | 2 | 5 | O | 36.679
2034 | 3 | 2 | 6 | O | 47.6042
2034 | 3 | 2 | 7 | P | 45.9967
2034 | 3 | 2 | 8 | P | 38.3425
2034 | 3 | 2 | 9 | P | 36.79
2034 | 3 | 2 | 10 | P | 36.1854
2034 | 3 | 2 | 11 | P | 34.2657
2034 | 3 | 2 | 12 | P | 32.2835
2034 | 3 | 2 | 13 | P | 31.0022
2034 | 3 | 2 | 14 | P | 29.3786
2034 | 3 | 2 | 15 | P | 28.4791
2034 | 3 | 2 | 16 | P | 28.2482
2034 | 3 | 2 | 17 | P | 29.0855
2034 | 3 | 2 | 18 | P | 32.704
2034 | 3 | 2 | 19 | P | 38.1132
2034 | 3 | 2 | 20 | P | 37.0651
2034 | 3 | 2 | 21 | P | 32.625
2034 | 3 | 2 | 22 | P | 29.2053
2034 | 3 | 2 | 23 | O | 33.7371
2034 | 3 | 3 | 0 | O | 35.2952
2034 | 3 | 3 | 1 | O | 34.4503
2034 | 3 | 3 | 2 | O | 33.7194
2034 | 3 | 3 | 3 | O | 33.8567
2034 | 3 | 3 | 4 | O | 35.2709
2034 | 3 | 3 | 5 | O | 39.6032
2034 | 3 | 3 | 6 | O | 51.3993
2034 | 3 | 3 | 7 | P | 46.9692
2034 | 3 | 3 | 8 | P | 39.1531
2034 | 3 | 3 | 9 | P | 37.5678
2034 | 3 | 3 | 10 | P | 36.9505
2034 | 3 | 3 | 11 | P | 34.9902
2034 | 3 | 3 | 12 | P | 32.966
2034 | 3 | 3 | 13 | P | 31.6577
2034 | 3 | 3 | 14 | P | 29.9998
2034 | 3 | 3 | 15 | P | 29.0813
2034 | 3 | 3 | 16 | P | 28.8454
2034 | 3 | 3 | 17 | P | 29.7004
2034 | 3 | 3 | 18 | P | 33.3954
2034 | 3 | 3 | 19 | P | 38.919
2034 | 3 | 3 | 20 | P | 37.8487
2034 | 3 | 3 | 21 | P | 33.3148
2034 | 3 | 3 | 22 | P | 29.8228
2034 | 3 | 3 | 23 | O | 36.4266
2034 | 3 | 4 | 0 | O | 34.7771
2034 | 3 | 4 | 1 | O | 33.9447
2034 | 3 | 4 | 2 | O | 33.2245
2034 | 3 | 4 | 3 | O | 33.3597
2034 | 3 | 4 | 4 | O | 34.7532
2034 | 3 | 4 | 5 | O | 39.0219
2034 | 3 | 4 | 6 | O | 50.6449
2034 | 3 | 4 | 7 | W | 32.2322
2034 | 3 | 4 | 8 | W | 33.9117
2034 | 3 | 4 | 9 | W | 34.058
2034 | 3 | 4 | 10 | W | 32.6672
2034 | 3 | 4 | 11 | W | 30.5101
2034 | 3 | 4 | 12 | W | 28.8429
2034 | 3 | 4 | 13 | W | 27.7744
2034 | 3 | 4 | 14 | W | 26.8058
2034 | 3 | 4 | 15 | W | 26.4368
2034 | 3 | 4 | 16 | W | 26.7157
2034 | 3 | 4 | 17 | W | 27.7245
2034 | 3 | 4 | 18 | W | 31.2824
2034 | 3 | 4 | 19 | W | 37.088
2034 | 3 | 4 | 20 | W | 36.6665
2034 | 3 | 4 | 21 | W | 32.5781
2034 | 3 | 4 | 22 | W | 28.4844
2034 | 3 | 4 | 23 | O | 35.892
2034 | 3 | 5 | 0 | O | 29.8169
2034 | 3 | 5 | 1 | O | 29.1032
2034 | 3 | 5 | 2 | O | 28.4857
2034 | 3 | 5 | 3 | O | 28.6017
2034 | 3 | 5 | 4 | O | 29.7964
2034 | 3 | 5 | 5 | O | 33.4562
2034 | 3 | 5 | 6 | O | 43.4215
2034 | 3 | 5 | 7 | W | 30.3081
2034 | 3 | 5 | 8 | W | 31.8873
2034 | 3 | 5 | 9 | W | 32.0248
2034 | 3 | 5 | 10 | W | 30.717
2034 | 3 | 5 | 11 | W | 28.6887
2034 | 3 | 5 | 12 | W | 27.121
2034 | 3 | 5 | 13 | W | 26.1163
2034 | 3 | 5 | 14 | W | 25.2056
2034 | 3 | 5 | 15 | W | 24.8586
2034 | 3 | 5 | 16 | W | 25.1208
2034 | 3 | 5 | 17 | W | 26.0694
2034 | 3 | 5 | 18 | W | 29.4149
2034 | 3 | 5 | 19 | W | 34.8739
2034 | 3 | 5 | 20 | W | 34.4776
2034 | 3 | 5 | 21 | W | 30.6332
2034 | 3 | 5 | 22 | W | 26.7839
2034 | 3 | 5 | 23 | O | 30.7728
2034 | 3 | 6 | 0 | O | 27.1574
2034 | 3 | 6 | 1 | O | 26.5073
2034 | 3 | 6 | 2 | O | 25.9449
2034 | 3 | 6 | 3 | O | 26.0505
2034 | 3 | 6 | 4 | O | 27.1387
2034 | 3 | 6 | 5 | O | 30.4721
2034 | 3 | 6 | 6 | O | 39.5484
2034 | 3 | 6 | 7 | P | 41.4759
2034 | 3 | 6 | 8 | P | 34.5739
2034 | 3 | 6 | 9 | P | 33.174
2034 | 3 | 6 | 10 | P | 32.6289
2034 | 3 | 6 | 11 | P | 30.8979
2034 | 3 | 6 | 12 | P | 29.1105
2034 | 3 | 6 | 13 | P | 27.9551
2034 | 3 | 6 | 14 | P | 26.4911
2034 | 3 | 6 | 15 | P | 25.68
2034 | 3 | 6 | 16 | P | 25.4718
2034 | 3 | 6 | 17 | P | 26.2268
2034 | 3 | 6 | 18 | P | 29.4897
2034 | 3 | 6 | 19 | P | 34.3672
2034 | 3 | 6 | 20 | P | 33.4221
2034 | 3 | 6 | 21 | P | 29.4184
2034 | 3 | 6 | 22 | P | 26.3348
2034 | 3 | 6 | 23 | O | 28.0279
2034 | 3 | 7 | 0 | O | 27.5198
2034 | 3 | 7 | 1 | O | 26.861
2034 | 3 | 7 | 2 | O | 26.2912
2034 | 3 | 7 | 3 | O | 26.3982
2034 | 3 | 7 | 4 | O | 27.5008
2034 | 3 | 7 | 5 | O | 30.8787
2034 | 3 | 7 | 6 | O | 40.0762
2034 | 3 | 7 | 7 | P | 41.5674
2034 | 3 | 7 | 8 | P | 34.6502
2034 | 3 | 7 | 9 | P | 33.2472
2034 | 3 | 7 | 10 | P | 32.7009
2034 | 3 | 7 | 11 | P | 30.9661
2034 | 3 | 7 | 12 | P | 29.1747
2034 | 3 | 7 | 13 | P | 28.0168
2034 | 3 | 7 | 14 | P | 26.5496
2034 | 3 | 7 | 15 | P | 25.7367
2034 | 3 | 7 | 16 | P | 25.528
2034 | 3 | 7 | 17 | P | 26.2847
2034 | 3 | 7 | 18 | P | 29.5547
2034 | 3 | 7 | 19 | P | 34.443
2034 | 3 | 7 | 20 | P | 33.4958
2034 | 3 | 7 | 21 | P | 29.4833
2034 | 3 | 7 | 22 | P | 26.3929
2034 | 3 | 7 | 23 | O | 28.402
2034 | 3 | 8 | 0 | O | 30.9663
2034 | 3 | 8 | 1 | O | 30.2251
2034 | 3 | 8 | 2 | O | 29.5838
2034 | 3 | 8 | 3 | O | 29.7042
2034 | 3 | 8 | 4 | O | 30.945
2034 | 3 | 8 | 5 | O | 34.7459
2034 | 3 | 8 | 6 | O | 45.0953
2034 | 3 | 8 | 7 | P | 41.6662
2034 | 3 | 8 | 8 | P | 34.7326
2034 | 3 | 8 | 9 | P | 33.3263
2034 | 3 | 8 | 10 | P | 32.7787
2034 | 3 | 8 | 11 | P | 31.0397
2034 | 3 | 8 | 12 | P | 29.2441
2034 | 3 | 8 | 13 | P | 28.0834
2034 | 3 | 8 | 14 | P | 26.6127
2034 | 3 | 8 | 15 | P | 25.7979
2034 | 3 | 8 | 16 | P | 25.5887
2034 | 3 | 8 | 17 | P | 26.3472
2034 | 3 | 8 | 18 | P | 29.625
2034 | 3 | 8 | 19 | P | 34.5249
2034 | 3 | 8 | 20 | P | 33.5755
2034 | 3 | 8 | 21 | P | 29.5534
2034 | 3 | 8 | 22 | P | 26.4557
2034 | 3 | 8 | 23 | O | 31.959
2034 | 3 | 9 | 0 | O | 30.5248
2034 | 3 | 9 | 1 | O | 29.7941
2034 | 3 | 9 | 2 | O | 29.162
2034 | 3 | 9 | 3 | O | 29.2807
2034 | 3 | 9 | 4 | O | 30.5037
2034 | 3 | 9 | 5 | O | 34.2505
2034 | 3 | 9 | 6 | O | 44.4523
2034 | 3 | 9 | 7 | P | 41.0848
2034 | 3 | 9 | 8 | P | 34.2479
2034 | 3 | 9 | 9 | P | 32.8612
2034 | 3 | 9 | 10 | P | 32.3212
2034 | 3 | 9 | 11 | P | 30.6065
2034 | 3 | 9 | 12 | P | 28.8359
2034 | 3 | 9 | 13 | P | 27.6915
2034 | 3 | 9 | 14 | P | 26.2413
2034 | 3 | 9 | 15 | P | 25.4379
2034 | 3 | 9 | 16 | P | 25.2316
2034 | 3 | 9 | 17 | P | 25.9795
2034 | 3 | 9 | 18 | P | 29.2116
2034 | 3 | 9 | 19 | P | 34.0431
2034 | 3 | 9 | 20 | P | 33.1069
2034 | 3 | 9 | 21 | P | 29.141
2034 | 3 | 9 | 22 | P | 26.0865
2034 | 3 | 9 | 23 | O | 31.5033
2034 | 3 | 10 | 0 | O | 28.6544
2034 | 3 | 10 | 1 | O | 27.9685
2034 | 3 | 10 | 2 | O | 27.3751
2034 | 3 | 10 | 3 | O | 27.4865
2034 | 3 | 10 | 4 | O | 28.6346
2034 | 3 | 10 | 5 | O | 32.1518
2034 | 3 | 10 | 6 | O | 41.7285
2034 | 3 | 10 | 7 | P | 43.8073
2034 | 3 | 10 | 8 | P | 36.5174
2034 | 3 | 10 | 9 | P | 35.0388
2034 | 3 | 10 | 10 | P | 34.4631
2034 | 3 | 10 | 11 | P | 32.6347
2034 | 3 | 10 | 12 | P | 30.7468
2034 | 3 | 10 | 13 | P | 29.5266
2034 | 3 | 10 | 14 | P | 27.9802
2034 | 3 | 10 | 15 | P | 27.1236
2034 | 3 | 10 | 16 | P | 26.9036
2034 | 3 | 10 | 17 | P | 27.7011
2034 | 3 | 10 | 18 | P | 31.1473
2034 | 3 | 10 | 19 | P | 36.2991
2034 | 3 | 10 | 20 | P | 35.3008
2034 | 3 | 10 | 21 | P | 31.0721
2034 | 3 | 10 | 22 | P | 27.8152
2034 | 3 | 10 | 23 | O | 29.5729
2034 | 3 | 11 | 0 | O | 33.6094
2034 | 3 | 11 | 1 | O | 32.8049
2034 | 3 | 11 | 2 | O | 32.1089
2034 | 3 | 11 | 3 | O | 32.2396
2034 | 3 | 11 | 4 | O | 33.5863
2034 | 3 | 11 | 5 | O | 37.7116
2034 | 3 | 11 | 6 | O | 48.9443
2034 | 3 | 11 | 7 | W | 34.3011
2034 | 3 | 11 | 8 | W | 36.0884
2034 | 3 | 11 | 9 | W | 36.2441
2034 | 3 | 11 | 10 | W | 34.764
2034 | 3 | 11 | 11 | W | 32.4685
2034 | 3 | 11 | 12 | W | 30.6942
2034 | 3 | 11 | 13 | W | 29.5572
2034 | 3 | 11 | 14 | W | 28.5264
2034 | 3 | 11 | 15 | W | 28.1337
2034 | 3 | 11 | 16 | W | 28.4305
2034 | 3 | 11 | 17 | W | 29.5041
2034 | 3 | 11 | 18 | W | 33.2903
2034 | 3 | 11 | 19 | W | 39.4685
2034 | 3 | 11 | 20 | W | 39.02
2034 | 3 | 11 | 21 | W | 34.6692
2034 | 3 | 11 | 22 | W | 30.3127
2034 | 3 | 11 | 23 | O | 34.6868
2034 | 3 | 12 | 0 | O | 33.6463
2034 | 3 | 12 | 1 | O | 32.8409
2034 | 3 | 12 | 2 | O | 32.1441
2034 | 3 | 12 | 3 | O | 32.275
2034 | 3 | 12 | 4 | O | 33.6231
2034 | 3 | 12 | 5 | O | 37.753
2034 | 3 | 12 | 6 | W | 29.939
2034 | 3 | 12 | 7 | W | 33.1476
2034 | 3 | 12 | 8 | W | 34.8748
2034 | 3 | 12 | 9 | W | 35.0252
2034 | 3 | 12 | 10 | W | 33.5949
2034 | 3 | 12 | 11 | W | 31.3766
2034 | 3 | 12 | 12 | W | 29.662
2034 | 3 | 12 | 13 | W | 28.5632
2034 | 3 | 12 | 14 | W | 27.5671
2034 | 3 | 12 | 15 | W | 27.1876
2034 | 3 | 12 | 16 | W | 27.4744
2034 | 3 | 12 | 17 | W | 28.5119
2034 | 3 | 12 | 18 | W | 32.1708
2034 | 3 | 12 | 19 | W | 38.1412
2034 | 3 | 12 | 20 | W | 37.7078
2034 | 3 | 12 | 21 | W | 33.5032
2034 | 3 | 12 | 22 | O | 38.2053
2034 | 3 | 12 | 23 | O | 34.7249
2034 | 3 | 13 | 0 | O | 35.6052
2034 | 3 | 13 | 1 | O | 34.7529
2034 | 3 | 13 | 2 | O | 34.0156
2034 | 3 | 13 | 3 | O | 34.1541
2034 | 3 | 13 | 4 | O | 35.5807
2034 | 3 | 13 | 5 | O | 39.951
2034 | 3 | 13 | 6 | P | 42.7065
2034 | 3 | 13 | 7 | P | 48.5997
2034 | 3 | 13 | 8 | P | 40.5123
2034 | 3 | 13 | 9 | P | 38.872
2034 | 3 | 13 | 10 | P | 38.2332
2034 | 3 | 13 | 11 | P | 36.2049
2034 | 3 | 13 | 12 | P | 34.1104
2034 | 3 | 13 | 13 | P | 32.7567
2034 | 3 | 13 | 14 | P | 31.0412
2034 | 3 | 13 | 15 | P | 30.0908
2034 | 3 | 13 | 16 | P | 29.8468
2034 | 3 | 13 | 17 | P | 30.7315
2034 | 3 | 13 | 18 | P | 34.5548
2034 | 3 | 13 | 19 | P | 40.2701
2034 | 3 | 13 | 20 | P | 39.1626
2034 | 3 | 13 | 21 | P | 34.4713
2034 | 3 | 13 | 22 | O | 40.4296
2034 | 3 | 13 | 23 | O | 36.7466
2034 | 3 | 14 | 0 | O | 37.1977
2034 | 3 | 14 | 1 | O | 36.3073
2034 | 3 | 14 | 2 | O | 35.537
2034 | 3 | 14 | 3 | O | 35.6816
2034 | 3 | 14 | 4 | O | 37.172
2034 | 3 | 14 | 5 | O | 41.7378
2034 | 3 | 14 | 6 | P | 46.8163
2034 | 3 | 14 | 7 | P | 53.2767
2034 | 3 | 14 | 8 | P | 44.411
2034 | 3 | 14 | 9 | P | 42.6128
2034 | 3 | 14 | 10 | P | 41.9126
2034 | 3 | 14 | 11 | P | 39.689
2034 | 3 | 14 | 12 | P | 37.393
2034 | 3 | 14 | 13 | P | 35.909
2034 | 3 | 14 | 14 | P | 34.0284
2034 | 3 | 14 | 15 | P | 32.9866
2034 | 3 | 14 | 16 | P | 32.7191
2034 | 3 | 14 | 17 | P | 33.6889
2034 | 3 | 14 | 18 | P | 37.8801
2034 | 3 | 14 | 19 | P | 44.1454
2034 | 3 | 14 | 20 | P | 42.9314
2034 | 3 | 14 | 21 | P | 37.7886
2034 | 3 | 14 | 22 | O | 42.2379
2034 | 3 | 14 | 23 | O | 38.3901
2034 | 3 | 15 | 0 | O | 41.8682
2034 | 3 | 15 | 1 | O | 40.866
2034 | 3 | 15 | 2 | O | 39.999
2034 | 3 | 15 | 3 | O | 40.1618
2034 | 3 | 15 | 4 | O | 41.8394
2034 | 3 | 15 | 5 | O | 46.9785
2034 | 3 | 15 | 6 | P | 47.0766
2034 | 3 | 15 | 7 | P | 53.5729
2034 | 3 | 15 | 8 | P | 44.6579
2034 | 3 | 15 | 9 | P | 42.8497
2034 | 3 | 15 | 10 | P | 42.1456
2034 | 3 | 15 | 11 | P | 39.9097
2034 | 3 | 15 | 12 | P | 37.6009
2034 | 3 | 15 | 13 | P | 36.1086
2034 | 3 | 15 | 14 | P | 34.2176
2034 | 3 | 15 | 15 | P | 33.17
2034 | 3 | 15 | 16 | P | 32.9009
2034 | 3 | 15 | 17 | P | 33.8762
2034 | 3 | 15 | 18 | P | 38.0907
2034 | 3 | 15 | 19 | P | 44.3909
2034 | 3 | 15 | 20 | P | 43.1701
2034 | 3 | 15 | 21 | P | 37.9987
2034 | 3 | 15 | 22 | O | 47.5413
2034 | 3 | 15 | 23 | O | 43.2104
2034 | 3 | 16 | 0 | O | 40.6089
2034 | 3 | 16 | 1 | O | 39.6368
2034 | 3 | 16 | 2 | O | 38.7959
2034 | 3 | 16 | 3 | O | 38.9538
2034 | 3 | 16 | 4 | O | 40.5809
2034 | 3 | 16 | 5 | O | 45.5654
2034 | 3 | 16 | 6 | P | 43.6506
2034 | 3 | 16 | 7 | P | 49.6741
2034 | 3 | 16 | 8 | P | 41.4079
2034 | 3 | 16 | 9 | P | 39.7313
2034 | 3 | 16 | 10 | P | 39.0784
2034 | 3 | 16 | 11 | P | 37.0052
2034 | 3 | 16 | 12 | P | 34.8645
2034 | 3 | 16 | 13 | P | 33.4808
2034 | 3 | 16 | 14 | P | 31.7274
2034 | 3 | 16 | 15 | P | 30.756
2034 | 3 | 16 | 16 | P | 30.5066
2034 | 3 | 16 | 17 | P | 31.4108
2034 | 3 | 16 | 18 | P | 35.3186
2034 | 3 | 16 | 19 | P | 41.1603
2034 | 3 | 16 | 20 | P | 40.0284
2034 | 3 | 16 | 21 | P | 35.2333
2034 | 3 | 16 | 22 | O | 46.1113
2034 | 3 | 16 | 23 | O | 41.9106
2034 | 3 | 17 | 0 | O | 34.6311
2034 | 3 | 17 | 1 | O | 33.8021
2034 | 3 | 17 | 2 | O | 33.0849
2034 | 3 | 17 | 3 | O | 33.2196
2034 | 3 | 17 | 4 | O | 34.6072
2034 | 3 | 17 | 5 | O | 38.858
2034 | 3 | 17 | 6 | P | 41.7126
2034 | 3 | 17 | 7 | P | 47.4687
2034 | 3 | 17 | 8 | P | 39.5695
2034 | 3 | 17 | 9 | P | 37.9673
2034 | 3 | 17 | 10 | P | 37.3434
2034 | 3 | 17 | 11 | P | 35.3623
2034 | 3 | 17 | 12 | P | 33.3166
2034 | 3 | 17 | 13 | P | 31.9943
2034 | 3 | 17 | 14 | P | 30.3188
2034 | 3 | 17 | 15 | P | 29.3905
2034 | 3 | 17 | 16 | P | 29.1521
2034 | 3 | 17 | 17 | P | 30.0162
2034 | 3 | 17 | 18 | P | 33.7506
2034 | 3 | 17 | 19 | P | 39.3329
2034 | 3 | 17 | 20 | P | 38.2512
2034 | 3 | 17 | 21 | P | 33.669
2034 | 3 | 17 | 22 | O | 39.3235
2034 | 3 | 17 | 23 | O | 35.7412
2034 | 3 | 18 | 0 | O | 28.3351
2034 | 3 | 18 | 1 | O | 27.6568
2034 | 3 | 18 | 2 | O | 27.07
2034 | 3 | 18 | 3 | O | 27.1802
2034 | 3 | 18 | 4 | O | 28.3155
2034 | 3 | 18 | 5 | O | 31.7935
2034 | 3 | 18 | 6 | W | 28.4418
2034 | 3 | 18 | 7 | W | 31.4899
2034 | 3 | 18 | 8 | W | 33.1307
2034 | 3 | 18 | 9 | W | 33.2736
2034 | 3 | 18 | 10 | W | 31.9148
2034 | 3 | 18 | 11 | W | 29.8074
2034 | 3 | 18 | 12 | W | 28.1786
2034 | 3 | 18 | 13 | W | 27.1347
2034 | 3 | 18 | 14 | W | 26.1884
2034 | 3 | 18 | 15 | W | 25.8279
2034 | 3 | 18 | 16 | W | 26.1004
2034 | 3 | 18 | 17 | W | 27.086
2034 | 3 | 18 | 18 | W | 30.5619
2034 | 3 | 18 | 19 | W | 36.2337
2034 | 3 | 18 | 20 | W | 35.822
2034 | 3 | 18 | 21 | W | 31.8277
2034 | 3 | 18 | 22 | O | 32.1744
2034 | 3 | 18 | 23 | O | 29.2434
2034 | 3 | 19 | 0 | O | 29.5781
2034 | 3 | 19 | 1 | O | 28.87
2034 | 3 | 19 | 2 | O | 28.2575
2034 | 3 | 19 | 3 | O | 28.3725
2034 | 3 | 19 | 4 | O | 29.5577
2034 | 3 | 19 | 5 | O | 33.1882
2034 | 3 | 19 | 6 | W | 28.2559
2034 | 3 | 19 | 7 | W | 31.2841
2034 | 3 | 19 | 8 | W | 32.9142
2034 | 3 | 19 | 9 | W | 33.0561
2034 | 3 | 19 | 10 | W | 31.7062
2034 | 3 | 19 | 11 | W | 29.6126
2034 | 3 | 19 | 12 | W | 27.9944
2034 | 3 | 19 | 13 | W | 26.9574
2034 | 3 | 19 | 14 | W | 26.0173
2034 | 3 | 19 | 15 | W | 25.6592
2034 | 3 | 19 | 16 | W | 25.9298
2034 | 3 | 19 | 17 | W | 26.909
2034 | 3 | 19 | 18 | W | 30.3622
2034 | 3 | 19 | 19 | W | 35.9969
2034 | 3 | 19 | 20 | W | 35.5879
2034 | 3 | 19 | 21 | W | 31.6197
2034 | 3 | 19 | 22 | O | 33.5858
2034 | 3 | 19 | 23 | O | 30.5262
2034 | 3 | 20 | 0 | O | 31.5338
2034 | 3 | 20 | 1 | O | 30.7789
2034 | 3 | 20 | 2 | O | 30.1259
2034 | 3 | 20 | 3 | O | 30.2485
2034 | 3 | 20 | 4 | O | 31.512
2034 | 3 | 20 | 5 | O | 35.3826
2034 | 3 | 20 | 6 | P | 38.6131
2034 | 3 | 20 | 7 | P | 43.9415
2034 | 3 | 20 | 8 | P | 36.6293
2034 | 3 | 20 | 9 | P | 35.1461
2034 | 3 | 20 | 10 | P | 34.5686
2034 | 3 | 20 | 11 | P | 32.7347
2034 | 3 | 20 | 12 | P | 30.841
2034 | 3 | 20 | 13 | P | 29.617
2034 | 3 | 20 | 14 | P | 28.0659
2034 | 3 | 20 | 15 | P | 27.2067
2034 | 3 | 20 | 16 | P | 26.986
2034 | 3 | 20 | 17 | P | 27.7859
2034 | 3 | 20 | 18 | P | 31.2427
2034 | 3 | 20 | 19 | P | 36.4102
2034 | 3 | 20 | 20 | P | 35.4089
2034 | 3 | 20 | 21 | P | 31.1673
2034 | 3 | 20 | 22 | O | 35.8065
2034 | 3 | 20 | 23 | O | 32.5446
2034 | 3 | 21 | 0 | O | 28.2132
2034 | 3 | 21 | 1 | O | 27.5379
2034 | 3 | 21 | 2 | O | 26.9536
2034 | 3 | 21 | 3 | O | 27.0633
2034 | 3 | 21 | 4 | O | 28.1938
2034 | 3 | 21 | 5 | O | 31.6568
2034 | 3 | 21 | 6 | P | 35.5819
2034 | 3 | 21 | 7 | P | 40.492
2034 | 3 | 21 | 8 | P | 33.7538
2034 | 3 | 21 | 9 | P | 32.3871
2034 | 3 | 21 | 10 | P | 31.8549
2034 | 3 | 21 | 11 | P | 30.165
2034 | 3 | 21 | 12 | P | 28.4199
2034 | 3 | 21 | 13 | P | 27.292
2034 | 3 | 21 | 14 | P | 25.8627
2034 | 3 | 21 | 15 | P | 25.0709
2034 | 3 | 21 | 16 | P | 24.8675
2034 | 3 | 21 | 17 | P | 25.6046
2034 | 3 | 21 | 18 | P | 28.7901
2034 | 3 | 21 | 19 | P | 33.552
2034 | 3 | 21 | 20 | P | 32.6293
2034 | 3 | 21 | 21 | P | 28.7206
2034 | 3 | 21 | 22 | O | 32.036
2034 | 3 | 21 | 23 | O | 29.1176
2034 | 3 | 22 | 0 | O | 31.1891
2034 | 3 | 22 | 1 | O | 30.4425
2034 | 3 | 22 | 2 | O | 29.7967
2034 | 3 | 22 | 3 | O | 29.9179
2034 | 3 | 22 | 4 | O | 31.1676
2034 | 3 | 22 | 5 | O | 34.9959
2034 | 3 | 22 | 6 | P | 39.4455
2034 | 3 | 22 | 7 | P | 44.8888
2034 | 3 | 22 | 8 | P | 37.4189
2034 | 3 | 22 | 9 | P | 35.9038
2034 | 3 | 22 | 10 | P | 35.3138
2034 | 3 | 22 | 11 | P | 33.4404
2034 | 3 | 22 | 12 | P | 31.5059
2034 | 3 | 22 | 13 | P | 30.2555
2034 | 3 | 22 | 14 | P | 28.671
2034 | 3 | 22 | 15 | P | 27.7932
2034 | 3 | 22 | 16 | P | 27.5678
2034 | 3 | 22 | 17 | P | 28.3849
2034 | 3 | 22 | 18 | P | 31.9163
2034 | 3 | 22 | 19 | P | 37.1952
2034 | 3 | 22 | 20 | P | 36.1723
2034 | 3 | 22 | 21 | P | 31.8392
2034 | 3 | 22 | 22 | O | 35.4152
2034 | 3 | 22 | 23 | O | 32.1889
2034 | 3 | 23 | 0 | O | 33.9632
2034 | 3 | 23 | 1 | O | 33.1502
2034 | 3 | 23 | 2 | O | 32.4469
2034 | 3 | 23 | 3 | O | 32.5789
2034 | 3 | 23 | 4 | O | 33.9398
2034 | 3 | 23 | 5 | O | 38.1086
2034 | 3 | 23 | 6 | P | 38.3695
2034 | 3 | 23 | 7 | P | 43.6643
2034 | 3 | 23 | 8 | P | 36.3982
2034 | 3 | 23 | 9 | P | 34.9244
2034 | 3 | 23 | 10 | P | 34.3506
2034 | 3 | 23 | 11 | P | 32.5282
2034 | 3 | 23 | 12 | P | 30.6464
2034 | 3 | 23 | 13 | P | 29.4302
2034 | 3 | 23 | 14 | P | 27.8889
2034 | 3 | 23 | 15 | P | 27.035
2034 | 3 | 23 | 16 | P | 26.8158
2034 | 3 | 23 | 17 | P | 27.6106
2034 | 3 | 23 | 18 | P | 31.0457
2034 | 3 | 23 | 19 | P | 36.1806
2034 | 3 | 23 | 20 | P | 35.1856
2034 | 3 | 23 | 21 | P | 30.9707
2034 | 3 | 23 | 22 | O | 38.5651
2034 | 3 | 23 | 23 | O | 35.0519
2034 | 3 | 24 | 0 | O | 27.8599
2034 | 3 | 24 | 1 | O | 27.193
2034 | 3 | 24 | 2 | O | 26.6161
2034 | 3 | 24 | 3 | O | 26.7244
2034 | 3 | 24 | 4 | O | 27.8407
2034 | 3 | 24 | 5 | O | 31.2603
2034 | 3 | 24 | 6 | P | 34.7858
2034 | 3 | 24 | 7 | P | 39.5861
2034 | 3 | 24 | 8 | P | 32.9986
2034 | 3 | 24 | 9 | P | 31.6625
2034 | 3 | 24 | 10 | P | 31.1422
2034 | 3 | 24 | 11 | P | 29.4901
2034 | 3 | 24 | 12 | P | 27.7841
2034 | 3 | 24 | 13 | P | 26.6814
2034 | 3 | 24 | 14 | P | 25.2841
2034 | 3 | 24 | 15 | P | 24.51
2034 | 3 | 24 | 16 | P | 24.3112
2034 | 3 | 24 | 17 | P | 25.0318
2034 | 3 | 24 | 18 | P | 28.146
2034 | 3 | 24 | 19 | P | 32.8013
2034 | 3 | 24 | 20 | P | 31.8993
2034 | 3 | 24 | 21 | P | 28.078
2034 | 3 | 24 | 22 | O | 31.6348
2034 | 3 | 24 | 23 | O | 28.753
2034 | 3 | 25 | 0 | O | 24.3816
2034 | 3 | 25 | 1 | O | 23.798
2034 | 3 | 25 | 2 | O | 23.2931
2034 | 3 | 25 | 3 | O | 23.3879
2034 | 3 | 25 | 4 | O | 24.3648
2034 | 3 | 25 | 5 | O | 27.3575
2034 | 3 | 25 | 6 | W | 26.6116
2034 | 3 | 25 | 7 | W | 29.4636
2034 | 3 | 25 | 8 | W | 30.9988
2034 | 3 | 25 | 9 | W | 31.1325
2034 | 3 | 25 | 10 | W | 29.8612
2034 | 3 | 25 | 11 | W | 27.8894
2034 | 3 | 25 | 12 | W | 26.3654
2034 | 3 | 25 | 13 | W | 25.3887
2034 | 3 | 25 | 14 | W | 24.5033
2034 | 3 | 25 | 15 | W | 24.166
2034 | 3 | 25 | 16 | W | 24.4209
2034 | 3 | 25 | 17 | W | 25.3431
2034 | 3 | 25 | 18 | W | 28.5953
2034 | 3 | 25 | 19 | W | 33.9022
2034 | 3 | 25 | 20 | W | 33.5169
2034 | 3 | 25 | 21 | W | 29.7797
2034 | 3 | 25 | 22 | O | 27.6853
2034 | 3 | 25 | 23 | O | 25.1632
2034 | 3 | 26 | 0 | O | 23.5183
2034 | 3 | 26 | 1 | O | 22.9553
2034 | 3 | 26 | 2 | O | 22.4683
2034 | 3 | 26 | 3 | O | 22.5598
2034 | 3 | 26 | 4 | O | 23.5021
2034 | 3 | 26 | 5 | O | 26.3888
2034 | 3 | 26 | 6 | W | 26.1825
2034 | 3 | 26 | 7 | W | 28.9885
2034 | 3 | 26 | 8 | W | 30.499
2034 | 3 | 26 | 9 | W | 30.6305
2034 | 3 | 26 | 10 | W | 29.3797
2034 | 3 | 26 | 11 | W | 27.4397
2034 | 3 | 26 | 12 | W | 25.9402
2034 | 3 | 26 | 13 | W | 24.9793
2034 | 3 | 26 | 14 | W | 24.1082
2034 | 3 | 26 | 15 | W | 23.7763
2034 | 3 | 26 | 16 | W | 24.0271
2034 | 3 | 26 | 17 | W | 24.9344
2034 | 3 | 26 | 18 | W | 28.1343
2034 | 3 | 26 | 19 | W | 33.3555
2034 | 3 | 26 | 20 | W | 32.9765
2034 | 3 | 26 | 21 | W | 29.2995
2034 | 3 | 26 | 22 | O | 26.705
2034 | 3 | 26 | 23 | O | 24.2722
2034 | 3 | 27 | 0 | O | 25.4357
2034 | 3 | 27 | 1 | O | 24.8268
2034 | 3 | 27 | 2 | O | 24.3001
2034 | 3 | 27 | 3 | O | 24.399
2034 | 3 | 27 | 4 | O | 25.4181
2034 | 3 | 27 | 5 | O | 28.5402
2034 | 3 | 27 | 6 | P | 34.0082
2034 | 3 | 27 | 7 | P | 38.7011
2034 | 3 | 27 | 8 | P | 32.2609
2034 | 3 | 27 | 9 | P | 30.9547
2034 | 3 | 27 | 10 | P | 30.446
2034 | 3 | 27 | 11 | P | 28.8308
2034 | 3 | 27 | 12 | P | 27.163
2034 | 3 | 27 | 13 | P | 26.0849
2034 | 3 | 27 | 14 | P | 24.7189
2034 | 3 | 27 | 15 | P | 23.962
2034 | 3 | 27 | 16 | P | 23.7677
2034 | 3 | 27 | 17 | P | 24.4722
2034 | 3 | 27 | 18 | P | 27.5168
2034 | 3 | 27 | 19 | P | 32.068
2034 | 3 | 27 | 20 | P | 31.1862
2034 | 3 | 27 | 21 | P | 27.4503
2034 | 3 | 27 | 22 | O | 28.8821
2034 | 3 | 27 | 23 | O | 26.251
2034 | 3 | 28 | 0 | O | 26.4362
2034 | 3 | 28 | 1 | O | 25.8034
2034 | 3 | 28 | 2 | O | 25.256
2034 | 3 | 28 | 3 | O | 25.3588
2034 | 3 | 28 | 4 | O | 26.418
2034 | 3 | 28 | 5 | O | 29.6629
2034 | 3 | 28 | 6 | P | 34.6827
2034 | 3 | 28 | 7 | P | 39.4687
2034 | 3 | 28 | 8 | P | 32.9007
2034 | 3 | 28 | 9 | P | 31.5686
2034 | 3 | 28 | 10 | P | 31.0498
2034 | 3 | 28 | 11 | P | 29.4026
2034 | 3 | 28 | 12 | P | 27.7017
2034 | 3 | 28 | 13 | P | 26.6022
2034 | 3 | 28 | 14 | P | 25.2091
2034 | 3 | 28 | 15 | P | 24.4373
2034 | 3 | 28 | 16 | P | 24.2391
2034 | 3 | 28 | 17 | P | 24.9575
2034 | 3 | 28 | 18 | P | 28.0625
2034 | 3 | 28 | 19 | P | 32.704
2034 | 3 | 28 | 20 | P | 31.8046
2034 | 3 | 28 | 21 | P | 27.9947
2034 | 3 | 28 | 22 | O | 30.0183
2034 | 3 | 28 | 23 | O | 27.2837
2034 | 3 | 29 | 0 | O | 26.8656
2034 | 3 | 29 | 1 | O | 26.2225
2034 | 3 | 29 | 2 | O | 25.6661
2034 | 3 | 29 | 3 | O | 25.7706
2034 | 3 | 29 | 4 | O | 26.8471
2034 | 3 | 29 | 5 | O | 30.1446
2034 | 3 | 29 | 6 | P | 34.5141
2034 | 3 | 29 | 7 | P | 39.2769
2034 | 3 | 29 | 8 | P | 32.7409
2034 | 3 | 29 | 9 | P | 31.4152
2034 | 3 | 29 | 10 | P | 30.899
2034 | 3 | 29 | 11 | P | 29.2597
2034 | 3 | 29 | 12 | P | 27.5671
2034 | 3 | 29 | 13 | P | 26.473
2034 | 3 | 29 | 14 | P | 25.0866
2034 | 3 | 29 | 15 | P | 24.3185
2034 | 3 | 29 | 16 | P | 24.1213
2034 | 3 | 29 | 17 | P | 24.8363
2034 | 3 | 29 | 18 | P | 27.9262
2034 | 3 | 29 | 19 | P | 32.5451
2034 | 3 | 29 | 20 | P | 31.6501
2034 | 3 | 29 | 21 | P | 27.8587
2034 | 3 | 29 | 22 | O | 30.5058
2034 | 3 | 29 | 23 | O | 27.7268
2034 | 3 | 30 | 0 | O | 26.5928
2034 | 3 | 30 | 1 | O | 25.9563
2034 | 3 | 30 | 2 | O | 25.4056
2034 | 3 | 30 | 3 | O | 25.509
2034 | 3 | 30 | 4 | O | 26.5745
2034 | 3 | 30 | 5 | O | 29.8386
2034 | 3 | 30 | 6 | P | 35.979
2034 | 3 | 30 | 7 | P | 40.9439
2034 | 3 | 30 | 8 | P | 34.1305
2034 | 3 | 30 | 9 | P | 32.7486
2034 | 3 | 30 | 10 | P | 32.2104
2034 | 3 | 30 | 11 | P | 30.5016
2034 | 3 | 30 | 12 | P | 28.7371
2034 | 3 | 30 | 13 | P | 27.5966
2034 | 3 | 30 | 14 | P | 26.1513
2034 | 3 | 30 | 15 | P | 25.3507
2034 | 3 | 30 | 16 | P | 25.1451
2034 | 3 | 30 | 17 | P | 25.8904
2034 | 3 | 30 | 18 | P | 29.1114
2034 | 3 | 30 | 19 | P | 33.9264
2034 | 3 | 30 | 20 | P | 32.9934
2034 | 3 | 30 | 21 | P | 29.0411
2034 | 3 | 30 | 22 | O | 30.1961
2034 | 3 | 30 | 23 | O | 27.4453
2034 | 3 | 31 | 0 | O | 26.7393
2034 | 3 | 31 | 1 | O | 26.0992
2034 | 3 | 31 | 2 | O | 25.5455
2034 | 3 | 31 | 3 | O | 25.6494
2034 | 3 | 31 | 4 | O | 26.7208
2034 | 3 | 31 | 5 | O | 30.0029
2034 | 3 | 31 | 6 | P | 33.8988
2034 | 3 | 31 | 7 | P | 38.5767
2034 | 3 | 31 | 8 | P | 32.1572
2034 | 3 | 31 | 9 | P | 30.8552
2034 | 3 | 31 | 10 | P | 30.3481
2034 | 3 | 31 | 11 | P | 28.7381
2034 | 3 | 31 | 12 | P | 27.0756
2034 | 3 | 31 | 13 | P | 26.001
2034 | 3 | 31 | 14 | P | 24.6394
2034 | 3 | 31 | 15 | P | 23.885
2034 | 3 | 31 | 16 | P | 23.6913
2034 | 3 | 31 | 17 | P | 24.3935
2034 | 3 | 31 | 18 | P | 27.4283
2034 | 3 | 31 | 19 | P | 31.9649
2034 | 3 | 31 | 20 | P | 31.0859
2034 | 3 | 31 | 21 | P | 27.3621
2034 | 3 | 31 | 22 | O | 30.3624
2034 | 3 | 31 | 23 | O | 27.5964
2034 | 4 | 1 | 0 | O | 28.1414
2034 | 4 | 1 | 1 | O | 27.6225
2034 | 4 | 1 | 2 | O | 26.9783
2034 | 4 | 1 | 3 | O | 26.8193
2034 | 4 | 1 | 4 | O | 27.8479
2034 | 4 | 1 | 5 | O | 30.8144
2034 | 4 | 1 | 6 | W | 23.3468
2034 | 4 | 1 | 7 | W | 24.4141
2034 | 4 | 1 | 8 | W | 26.6721
2034 | 4 | 1 | 9 | W | 27.8963
2034 | 4 | 1 | 10 | W | 27.7511
2034 | 4 | 1 | 11 | W | 26.976
2034 | 4 | 1 | 12 | W | 25.9852
2034 | 4 | 1 | 13 | W | 24.9983
2034 | 4 | 1 | 14 | W | 24.6819
2034 | 4 | 1 | 15 | W | 24.5052
2034 | 4 | 1 | 16 | W | 25.2945
2034 | 4 | 1 | 17 | W | 25.6966
2034 | 4 | 1 | 18 | W | 25.6363
2034 | 4 | 1 | 19 | W | 28.9216
2034 | 4 | 1 | 20 | W | 34.7839
2034 | 4 | 1 | 21 | W | 29.0866
2034 | 4 | 1 | 22 | O | 32.5962
2034 | 4 | 1 | 23 | O | 29.7586
2034 | 4 | 2 | 0 | O | 27.2367
2034 | 4 | 2 | 1 | O | 26.7344
2034 | 4 | 2 | 2 | O | 26.1109
2034 | 4 | 2 | 3 | O | 25.9571
2034 | 4 | 2 | 4 | O | 26.9526
2034 | 4 | 2 | 5 | O | 29.8237
2034 | 4 | 2 | 6 | W | 22.5961
2034 | 4 | 2 | 7 | W | 23.6291
2034 | 4 | 2 | 8 | W | 25.8145
2034 | 4 | 2 | 9 | W | 26.9993
2034 | 4 | 2 | 10 | W | 26.8588
2034 | 4 | 2 | 11 | W | 26.1086
2034 | 4 | 2 | 12 | W | 25.1496
2034 | 4 | 2 | 13 | W | 24.1945
2034 | 4 | 2 | 14 | W | 23.8883
2034 | 4 | 2 | 15 | W | 23.7172
2034 | 4 | 2 | 16 | W | 24.4812
2034 | 4 | 2 | 17 | W | 24.8703
2034 | 4 | 2 | 18 | W | 24.812
2034 | 4 | 2 | 19 | W | 27.9917
2034 | 4 | 2 | 20 | W | 33.6655
2034 | 4 | 2 | 21 | W | 28.1514
2034 | 4 | 2 | 22 | O | 31.5482
2034 | 4 | 2 | 23 | O | 28.8019
2034 | 4 | 3 | 0 | O | 28.7552
2034 | 4 | 3 | 1 | O | 28.225
2034 | 4 | 3 | 2 | O | 27.5667
2034 | 4 | 3 | 3 | O | 27.4043
2034 | 4 | 3 | 4 | O | 28.4553
2034 | 4 | 3 | 5 | O | 31.4865
2034 | 4 | 3 | 6 | P | 31.2374
2034 | 4 | 3 | 7 | P | 30.9158
2034 | 4 | 3 | 8 | P | 29.4294
2034 | 4 | 3 | 9 | P | 29.724
2034 | 4 | 3 | 10 | P | 30.5424
2034 | 4 | 3 | 11 | P | 30.1708
2034 | 4 | 3 | 12 | P | 30.0034
2034 | 4 | 3 | 13 | P | 29.901
2034 | 4 | 3 | 14 | P | 28.9193
2034 | 4 | 3 | 15 | P | 27.9223
2034 | 4 | 3 | 16 | P | 28.0714
2034 | 4 | 3 | 17 | P | 27.4362
2034 | 4 | 3 | 18 | P | 26.3032
2034 | 4 | 3 | 19 | P | 28.251
2034 | 4 | 3 | 20 | P | 33.753
2034 | 4 | 3 | 21 | P | 28.3276
2034 | 4 | 3 | 22 | O | 33.3072
2034 | 4 | 3 | 23 | O | 30.4077
2034 | 4 | 4 | 0 | O | 31.5679
2034 | 4 | 4 | 1 | O | 30.9858
2034 | 4 | 4 | 2 | O | 30.2631
2034 | 4 | 4 | 3 | O | 30.0848
2034 | 4 | 4 | 4 | O | 31.2387
2034 | 4 | 4 | 5 | O | 34.5663
2034 | 4 | 4 | 6 | P | 31.5377
2034 | 4 | 4 | 7 | P | 31.213
2034 | 4 | 4 | 8 | P | 29.7123
2034 | 4 | 4 | 9 | P | 30.0097
2034 | 4 | 4 | 10 | P | 30.836
2034 | 4 | 4 | 11 | P | 30.4608
2034 | 4 | 4 | 12 | P | 30.2918
2034 | 4 | 4 | 13 | P | 30.1885
2034 | 4 | 4 | 14 | P | 29.1973
2034 | 4 | 4 | 15 | P | 28.1908
2034 | 4 | 4 | 16 | P | 28.3412
2034 | 4 | 4 | 17 | P | 27.6999
2034 | 4 | 4 | 18 | P | 26.5561
2034 | 4 | 4 | 19 | P | 28.5226
2034 | 4 | 4 | 20 | P | 34.0775
2034 | 4 | 4 | 21 | P | 28.6
2034 | 4 | 4 | 22 | O | 36.5651
2034 | 4 | 4 | 23 | O | 33.382
2034 | 4 | 5 | 0 | O | 31.2578
2034 | 4 | 5 | 1 | O | 30.6814
2034 | 4 | 5 | 2 | O | 29.9658
2034 | 4 | 5 | 3 | O | 29.7892
2034 | 4 | 5 | 4 | O | 30.9318
2034 | 4 | 5 | 5 | O | 34.2267
2034 | 4 | 5 | 6 | P | 31.367
2034 | 4 | 5 | 7 | P | 31.0441
2034 | 4 | 5 | 8 | P | 29.5515
2034 | 4 | 5 | 9 | P | 29.8473
2034 | 4 | 5 | 10 | P | 30.6691
2034 | 4 | 5 | 11 | P | 30.296
2034 | 4 | 5 | 12 | P | 30.1279
2034 | 4 | 5 | 13 | P | 30.0251
2034 | 4 | 5 | 14 | P | 29.0393
2034 | 4 | 5 | 15 | P | 28.0382
2034 | 4 | 5 | 16 | P | 28.1879
2034 | 4 | 5 | 17 | P | 27.55
2034 | 4 | 5 | 18 | P | 26.4123
2034 | 4 | 5 | 19 | P | 28.3682
2034 | 4 | 5 | 20 | P | 33.893
2034 | 4 | 5 | 21 | P | 28.4452
2034 | 4 | 5 | 22 | O | 36.2059
2034 | 4 | 5 | 23 | O | 33.054
2034 | 4 | 6 | 0 | O | 30.6056
2034 | 4 | 6 | 1 | O | 30.0413
2034 | 4 | 6 | 2 | O | 29.3406
2034 | 4 | 6 | 3 | O | 29.1678
2034 | 4 | 6 | 4 | O | 30.2865
2034 | 4 | 6 | 5 | O | 33.5126
2034 | 4 | 6 | 6 | P | 32.1252
2034 | 4 | 6 | 7 | P | 31.7945
2034 | 4 | 6 | 8 | P | 30.2658
2034 | 4 | 6 | 9 | P | 30.5688
2034 | 4 | 6 | 10 | P | 31.4105
2034 | 4 | 6 | 11 | P | 31.0283
2034 | 4 | 6 | 12 | P | 30.8561
2034 | 4 | 6 | 13 | P | 30.7509
2034 | 4 | 6 | 14 | P | 29.7412
2034 | 4 | 6 | 15 | P | 28.7159
2034 | 4 | 6 | 16 | P | 28.8692
2034 | 4 | 6 | 17 | P | 28.216
2034 | 4 | 6 | 18 | P | 27.0508
2034 | 4 | 6 | 19 | P | 29.0539
2034 | 4 | 6 | 20 | P | 34.7123
2034 | 4 | 6 | 21 | P | 29.1327
2034 | 4 | 6 | 22 | O | 35.4505
2034 | 4 | 6 | 23 | O | 32.3644
2034 | 4 | 7 | 0 | O | 29.9197
2034 | 4 | 7 | 1 | O | 29.368
2034 | 4 | 7 | 2 | O | 28.6831
2034 | 4 | 7 | 3 | O | 28.5141
2034 | 4 | 7 | 4 | O | 29.6077
2034 | 4 | 7 | 5 | O | 32.7616
2034 | 4 | 7 | 6 | P | 30.9136
2034 | 4 | 7 | 7 | P | 30.5954
2034 | 4 | 7 | 8 | P | 29.1244
2034 | 4 | 7 | 9 | P | 29.4159
2034 | 4 | 7 | 10 | P | 30.2259
2034 | 4 | 7 | 11 | P | 29.8581
2034 | 4 | 7 | 12 | P | 29.6924
2034 | 4 | 7 | 13 | P | 29.5911
2034 | 4 | 7 | 14 | P | 28.6196
2034 | 4 | 7 | 15 | P | 27.6329
2034 | 4 | 7 | 16 | P | 27.7804
2034 | 4 | 7 | 17 | P | 27.1518
2034 | 4 | 7 | 18 | P | 26.0306
2034 | 4 | 7 | 19 | P | 27.9582
2034 | 4 | 7 | 20 | P | 33.4032
2034 | 4 | 7 | 21 | P | 28.034
2034 | 4 | 7 | 22 | O | 34.656
2034 | 4 | 7 | 23 | O | 31.6391
2034 | 4 | 8 | 0 | O | 28.5331
2034 | 4 | 8 | 1 | O | 28.007
2034 | 4 | 8 | 2 | O | 27.3538
2034 | 4 | 8 | 3 | O | 27.1926
2034 | 4 | 8 | 4 | O | 28.2356
2034 | 4 | 8 | 5 | O | 31.2433
2034 | 4 | 8 | 6 | W | 25.2939
2034 | 4 | 8 | 7 | W | 26.4503
2034 | 4 | 8 | 8 | W | 28.8965
2034 | 4 | 8 | 9 | W | 30.2228
2034 | 4 | 8 | 10 | W | 30.0655
2034 | 4 | 8 | 11 | W | 29.2258
2034 | 4 | 8 | 12 | W | 28.1523
2034 | 4 | 8 | 13 | W | 27.0831
2034 | 4 | 8 | 14 | W | 26.7404
2034 | 4 | 8 | 15 | W | 26.5489
2034 | 4 | 8 | 16 | W | 27.404
2034 | 4 | 8 | 17 | W | 27.8396
2034 | 4 | 8 | 18 | W | 27.7744
2034 | 4 | 8 | 19 | W | 31.3337
2034 | 4 | 8 | 20 | W | 37.6848
2034 | 4 | 8 | 21 | W | 31.5124
2034 | 4 | 8 | 22 | O | 33.0499
2034 | 4 | 8 | 23 | O | 30.1728
2034 | 4 | 9 | 0 | O | 29.9951
2034 | 4 | 9 | 1 | O | 29.442
2034 | 4 | 9 | 2 | O | 28.7553
2034 | 4 | 9 | 3 | O | 28.5859
2034 | 4 | 9 | 4 | O | 29.6823
2034 | 4 | 9 | 5 | O | 32.8441
2034 | 4 | 9 | 6 | W | 24.4008
2034 | 4 | 9 | 7 | W | 25.5163
2034 | 4 | 9 | 8 | W | 27.8762
2034 | 4 | 9 | 9 | W | 29.1556
2034 | 4 | 9 | 10 | W | 29.0039
2034 | 4 | 9 | 11 | W | 28.1938
2034 | 4 | 9 | 12 | W | 27.1582
2034 | 4 | 9 | 13 | W | 26.1268
2034 | 4 | 9 | 14 | W | 25.7962
2034 | 4 | 9 | 15 | W | 25.6114
2034 | 4 | 9 | 16 | W | 26.4364
2034 | 4 | 9 | 17 | W | 26.8566
2034 | 4 | 9 | 18 | W | 26.7936
2034 | 4 | 9 | 19 | W | 30.2273
2034 | 4 | 9 | 20 | W | 36.3542
2034 | 4 | 9 | 21 | W | 30.3997
2034 | 4 | 9 | 22 | O | 34.7433
2034 | 4 | 9 | 23 | O | 31.7188
2034 | 4 | 10 | 0 | O | 30.9077
2034 | 4 | 10 | 1 | O | 30.3378
2034 | 4 | 10 | 2 | O | 29.6302
2034 | 4 | 10 | 3 | O | 29.4556
2034 | 4 | 10 | 4 | O | 30.5854
2034 | 4 | 10 | 5 | O | 33.8434
2034 | 4 | 10 | 6 | P | 31.8756
2034 | 4 | 10 | 7 | P | 31.5475
2034 | 4 | 10 | 8 | P | 30.0307
2034 | 4 | 10 | 9 | P | 30.3313
2034 | 4 | 10 | 10 | P | 31.1665
2034 | 4 | 10 | 11 | P | 30.7872
2034 | 4 | 10 | 12 | P | 30.6164
2034 | 4 | 10 | 13 | P | 30.512
2034 | 4 | 10 | 14 | P | 29.5102
2034 | 4 | 10 | 15 | P | 28.4929
2034 | 4 | 10 | 16 | P | 28.6449
2034 | 4 | 10 | 17 | P | 27.9968
2034 | 4 | 10 | 18 | P | 26.8407
2034 | 4 | 10 | 19 | P | 28.8283
2034 | 4 | 10 | 20 | P | 34.4427
2034 | 4 | 10 | 21 | P | 28.9064
2034 | 4 | 10 | 22 | O | 35.8004
2034 | 4 | 10 | 23 | O | 32.6839
2034 | 4 | 11 | 0 | O | 30.245
2034 | 4 | 11 | 1 | O | 29.6873
2034 | 4 | 11 | 2 | O | 28.9949
2034 | 4 | 11 | 3 | O | 28.8241
2034 | 4 | 11 | 4 | O | 29.9296
2034 | 4 | 11 | 5 | O | 33.1178
2034 | 4 | 11 | 6 | P | 31.687
2034 | 4 | 11 | 7 | P | 31.3609
2034 | 4 | 11 | 8 | P | 29.853
2034 | 4 | 11 | 9 | P | 30.1518
2034 | 4 | 11 | 10 | P | 30.9821
2034 | 4 | 11 | 11 | P | 30.6051
2034 | 4 | 11 | 12 | P | 30.4353
2034 | 4 | 11 | 13 | P | 30.3314
2034 | 4 | 11 | 14 | P | 29.3356
2034 | 4 | 11 | 15 | P | 28.3243
2034 | 4 | 11 | 16 | P | 28.4755
2034 | 4 | 11 | 17 | P | 27.8311
2034 | 4 | 11 | 18 | P | 26.6818
2034 | 4 | 11 | 19 | P | 28.6577
2034 | 4 | 11 | 20 | P | 34.2389
2034 | 4 | 11 | 21 | P | 28.7354
2034 | 4 | 11 | 22 | O | 35.0328
2034 | 4 | 11 | 23 | O | 31.9831
2034 | 4 | 12 | 0 | O | 30.0481
2034 | 4 | 12 | 1 | O | 29.494
2034 | 4 | 12 | 2 | O | 28.8062
2034 | 4 | 12 | 3 | O | 28.6364
2034 | 4 | 12 | 4 | O | 29.7348
2034 | 4 | 12 | 5 | O | 32.9022
2034 | 4 | 12 | 6 | P | 32.0097
2034 | 4 | 12 | 7 | P | 31.6803
2034 | 4 | 12 | 8 | P | 30.1571
2034 | 4 | 12 | 9 | P | 30.4589
2034 | 4 | 12 | 10 | P | 31.2976
2034 | 4 | 12 | 11 | P | 30.9168
2034 | 4 | 12 | 12 | P | 30.7453
2034 | 4 | 12 | 13 | P | 30.6404
2034 | 4 | 12 | 14 | P | 29.6343
2034 | 4 | 12 | 15 | P | 28.6128
2034 | 4 | 12 | 16 | P | 28.7655
2034 | 4 | 12 | 17 | P | 28.1146
2034 | 4 | 12 | 18 | P | 26.9536
2034 | 4 | 12 | 19 | P | 28.9496
2034 | 4 | 12 | 20 | P | 34.5876
2034 | 4 | 12 | 21 | P | 29.0281
2034 | 4 | 12 | 22 | O | 34.8047
2034 | 4 | 12 | 23 | O | 31.7749
2034 | 4 | 13 | 0 | O | 30.3389
2034 | 4 | 13 | 1 | O | 29.7794
2034 | 4 | 13 | 2 | O | 29.0849
2034 | 4 | 13 | 3 | O | 28.9135
2034 | 4 | 13 | 4 | O | 30.0225
2034 | 4 | 13 | 5 | O | 33.2206
2034 | 4 | 13 | 6 | P | 33.6666
2034 | 4 | 13 | 7 | P | 33.3201
2034 | 4 | 13 | 8 | P | 31.718
2034 | 4 | 13 | 9 | P | 32.0355
2034 | 4 | 13 | 10 | P | 32.9176
2034 | 4 | 13 | 11 | P | 32.5171
2034 | 4 | 13 | 12 | P | 32.3367
2034 | 4 | 13 | 13 | P | 32.2264
2034 | 4 | 13 | 14 | P | 31.1683
2034 | 4 | 13 | 15 | P | 30.0938
2034 | 4 | 13 | 16 | P | 30.2544
2034 | 4 | 13 | 17 | P | 29.5698
2034 | 4 | 13 | 18 | P | 28.3487
2034 | 4 | 13 | 19 | P | 30.448
2034 | 4 | 13 | 20 | P | 36.3779
2034 | 4 | 13 | 21 | P | 30.5306
2034 | 4 | 13 | 22 | O | 35.1415
2034 | 4 | 13 | 23 | O | 32.0824
2034 | 4 | 14 | 0 | O | 30.558
2034 | 4 | 14 | 1 | O | 29.9945
2034 | 4 | 14 | 2 | O | 29.295
2034 | 4 | 14 | 3 | O | 29.1223
2034 | 4 | 14 | 4 | O | 30.2393
2034 | 4 | 14 | 5 | O | 33.4605
2034 | 4 | 14 | 6 | P | 33.2333
2034 | 4 | 14 | 7 | P | 32.8912
2034 | 4 | 14 | 8 | P | 31.3098
2034 | 4 | 14 | 9 | P | 31.6232
2034 | 4 | 14 | 10 | P | 32.4939
2034 | 4 | 14 | 11 | P | 32.0985
2034 | 4 | 14 | 12 | P | 31.9204
2034 | 4 | 14 | 13 | P | 31.8116
2034 | 4 | 14 | 14 | P | 30.7671
2034 | 4 | 14 | 15 | P | 29.7064
2034 | 4 | 14 | 16 | P | 29.865
2034 | 4 | 14 | 17 | P | 29.1892
2034 | 4 | 14 | 18 | P | 27.9838
2034 | 4 | 14 | 19 | P | 30.0561
2034 | 4 | 14 | 20 | P | 35.9096
2034 | 4 | 14 | 21 | P | 30.1376
2034 | 4 | 14 | 22 | O | 35.3953
2034 | 4 | 14 | 23 | O | 32.314
2034 | 4 | 15 | 0 | O | 29.8252
2034 | 4 | 15 | 1 | O | 29.2752
2034 | 4 | 15 | 2 | O | 28.5925
2034 | 4 | 15 | 3 | O | 28.424
2034 | 4 | 15 | 4 | O | 29.5142
2034 | 4 | 15 | 5 | O | 32.6581
2034 | 4 | 15 | 6 | W | 30.3151
2034 | 4 | 15 | 7 | W | 31.701
2034 | 4 | 15 | 8 | W | 34.6329
2034 | 4 | 15 | 9 | W | 36.2225
2034 | 4 | 15 | 10 | W | 36.034
2034 | 4 | 15 | 11 | W | 35.0275
2034 | 4 | 15 | 12 | W | 33.7409
2034 | 4 | 15 | 13 | W | 32.4595
2034 | 4 | 15 | 14 | W | 32.0487
2034 | 4 | 15 | 15 | W | 31.8192
2034 | 4 | 15 | 16 | W | 32.8441
2034 | 4 | 15 | 17 | W | 33.3662
2034 | 4 | 15 | 18 | W | 33.288
2034 | 4 | 15 | 19 | W | 37.5539
2034 | 4 | 15 | 20 | W | 45.1658
2034 | 4 | 15 | 21 | W | 37.7681
2034 | 4 | 15 | 22 | O | 34.5465
2034 | 4 | 15 | 23 | O | 31.5392
2034 | 4 | 16 | 0 | O | 28.6616
2034 | 4 | 16 | 1 | O | 28.1331
2034 | 4 | 16 | 2 | O | 27.4769
2034 | 4 | 16 | 3 | O | 27.315
2034 | 4 | 16 | 4 | O | 28.3627
2034 | 4 | 16 | 5 | O | 31.3839
2034 | 4 | 16 | 6 | W | 26.132
2034 | 4 | 16 | 7 | W | 27.3267
2034 | 4 | 16 | 8 | W | 29.854
2034 | 4 | 16 | 9 | W | 31.2243
2034 | 4 | 16 | 10 | W | 31.0618
2034 | 4 | 16 | 11 | W | 30.1942
2034 | 4 | 16 | 12 | W | 29.0851
2034 | 4 | 16 | 13 | W | 27.9805
2034 | 4 | 16 | 14 | W | 27.6264
2034 | 4 | 16 | 15 | W | 27.4286
2034 | 4 | 16 | 16 | W | 28.3121
2034 | 4 | 16 | 17 | W | 28.7621
2034 | 4 | 16 | 18 | W | 28.6947
2034 | 4 | 16 | 19 | W | 32.3719
2034 | 4 | 16 | 20 | W | 38.9335
2034 | 4 | 16 | 21 | W | 32.5566
2034 | 4 | 16 | 22 | O | 33.1987
2034 | 4 | 16 | 23 | O | 30.3087
2034 | 4 | 17 | 0 | O | 29.0686
2034 | 4 | 17 | 1 | O | 28.5326
2034 | 4 | 17 | 2 | O | 27.8672
2034 | 4 | 17 | 3 | O | 27.703
2034 | 4 | 17 | 4 | O | 28.7655
2034 | 4 | 17 | 5 | O | 31.8297
2034 | 4 | 17 | 6 | P | 31.8732
2034 | 4 | 17 | 7 | P | 31.5451
2034 | 4 | 17 | 8 | P | 30.0284
2034 | 4 | 17 | 9 | P | 30.329
2034 | 4 | 17 | 10 | P | 31.1641
2034 | 4 | 17 | 11 | P | 30.7849
2034 | 4 | 17 | 12 | P | 30.6141
2034 | 4 | 17 | 13 | P | 30.5097
2034 | 4 | 17 | 14 | P | 29.5079
2034 | 4 | 17 | 15 | P | 28.4907
2034 | 4 | 17 | 16 | P | 28.6428
2034 | 4 | 17 | 17 | P | 27.9947
2034 | 4 | 17 | 18 | P | 26.8386
2034 | 4 | 17 | 19 | P | 28.8261
2034 | 4 | 17 | 20 | P | 34.4401
2034 | 4 | 17 | 21 | P | 28.9043
2034 | 4 | 17 | 22 | O | 33.6702
2034 | 4 | 17 | 23 | O | 30.7391
2034 | 4 | 18 | 0 | O | 29.4217
2034 | 4 | 18 | 1 | O | 28.8791
2034 | 4 | 18 | 2 | O | 28.2056
2034 | 4 | 18 | 3 | O | 28.0394
2034 | 4 | 18 | 4 | O | 29.1148
2034 | 4 | 18 | 5 | O | 32.2162
2034 | 4 | 18 | 6 | P | 31.8724
2034 | 4 | 18 | 7 | P | 31.5444
2034 | 4 | 18 | 8 | P | 30.0277
2034 | 4 | 18 | 9 | P | 30.3283
2034 | 4 | 18 | 10 | P | 31.1634
2034 | 4 | 18 | 11 | P | 30.7842
2034 | 4 | 18 | 12 | P | 30.6134
2034 | 4 | 18 | 13 | P | 30.509
2034 | 4 | 18 | 14 | P | 29.5072
2034 | 4 | 18 | 15 | P | 28.49
2034 | 4 | 18 | 16 | P | 28.6421
2034 | 4 | 18 | 17 | P | 27.994
2034 | 4 | 18 | 18 | P | 26.838
2034 | 4 | 18 | 19 | P | 28.8254
2034 | 4 | 18 | 20 | P | 34.4392
2034 | 4 | 18 | 21 | P | 28.9036
2034 | 4 | 18 | 22 | O | 34.0791
2034 | 4 | 18 | 23 | O | 31.1124
2034 | 4 | 19 | 0 | O | 29.6788
2034 | 4 | 19 | 1 | O | 29.1315
2034 | 4 | 19 | 2 | O | 28.4521
2034 | 4 | 19 | 3 | O | 28.2844
2034 | 4 | 19 | 4 | O | 29.3693
2034 | 4 | 19 | 5 | O | 32.4977
2034 | 4 | 19 | 6 | P | 32.8245
2034 | 4 | 19 | 7 | P | 32.4866
2034 | 4 | 19 | 8 | P | 30.9246
2034 | 4 | 19 | 9 | P | 31.2342
2034 | 4 | 19 | 10 | P | 32.0942
2034 | 4 | 19 | 11 | P | 31.7037
2034 | 4 | 19 | 12 | P | 31.5278
2034 | 4 | 19 | 13 | P | 31.4202
2034 | 4 | 19 | 14 | P | 30.3886
2034 | 4 | 19 | 15 | P | 29.341
2034 | 4 | 19 | 16 | P | 29.4976
2034 | 4 | 19 | 17 | P | 28.8301
2034 | 4 | 19 | 18 | P | 27.6396
2034 | 4 | 19 | 19 | P | 29.6864
2034 | 4 | 19 | 20 | P | 35.4679
2034 | 4 | 19 | 21 | P | 29.7669
2034 | 4 | 19 | 22 | O | 34.3769
2034 | 4 | 19 | 23 | O | 31.3843
2034 | 4 | 20 | 0 | O | 29.961
2034 | 4 | 20 | 1 | O | 29.4085
2034 | 4 | 20 | 2 | O | 28.7226
2034 | 4 | 20 | 3 | O | 28.5534
2034 | 4 | 20 | 4 | O | 29.6485
2034 | 4 | 20 | 5 | O | 32.8068
2034 | 4 | 20 | 6 | P | 32.022
2034 | 4 | 20 | 7 | P | 31.6924
2034 | 4 | 20 | 8 | P | 30.1686
2034 | 4 | 20 | 9 | P | 30.4706
2034 | 4 | 20 | 10 | P | 31.3096
2034 | 4 | 20 | 11 | P | 30.9286
2034 | 4 | 20 | 12 | P | 30.757
2034 | 4 | 20 | 13 | P | 30.6521
2034 | 4 | 20 | 14 | P | 29.6457
2034 | 4 | 20 | 15 | P | 28.6237
2034 | 4 | 20 | 16 | P | 28.7765
2034 | 4 | 20 | 17 | P | 28.1253
2034 | 4 | 20 | 18 | P | 26.9639
2034 | 4 | 20 | 19 | P | 28.9606
2034 | 4 | 20 | 20 | P | 34.6008
2034 | 4 | 20 | 21 | P | 29.0392
2034 | 4 | 20 | 22 | O | 34.7038
2034 | 4 | 20 | 23 | O | 31.6827
2034 | 4 | 21 | 0 | O | 29.8614
2034 | 4 | 21 | 1 | O | 29.3107
2034 | 4 | 21 | 2 | O | 28.6271
2034 | 4 | 21 | 3 | O | 28.4584
2034 | 4 | 21 | 4 | O | 29.5499
2034 | 4 | 21 | 5 | O | 32.6977
2034 | 4 | 21 | 6 | P | 31.4434
2034 | 4 | 21 | 7 | P | 31.1198
2034 | 4 | 21 | 8 | P | 29.6235
2034 | 4 | 21 | 9 | P | 29.9201
2034 | 4 | 21 | 10 | P | 30.7439
2034 | 4 | 21 | 11 | P | 30.3698
2034 | 4 | 21 | 12 | P | 30.2013
2034 | 4 | 21 | 13 | P | 30.0983
2034 | 4 | 21 | 14 | P | 29.1101
2034 | 4 | 21 | 15 | P | 28.1065
2034 | 4 | 21 | 16 | P | 28.2566
2034 | 4 | 21 | 17 | P | 27.6172
2034 | 4 | 21 | 18 | P | 26.4767
2034 | 4 | 21 | 19 | P | 28.4374
2034 | 4 | 21 | 20 | P | 33.9757
2034 | 4 | 21 | 21 | P | 28.5145
2034 | 4 | 21 | 22 | O | 34.5884
2034 | 4 | 21 | 23 | O | 31.5774
2034 | 4 | 22 | 0 | O | 28.4953
2034 | 4 | 22 | 1 | O | 27.9698
2034 | 4 | 22 | 2 | O | 27.3175
2034 | 4 | 22 | 3 | O | 27.1565
2034 | 4 | 22 | 4 | O | 28.1981
2034 | 4 | 22 | 5 | O | 31.2018
2034 | 4 | 22 | 6 | W | 26.1145
2034 | 4 | 22 | 7 | W | 27.3083
2034 | 4 | 22 | 8 | W | 29.8339
2034 | 4 | 22 | 9 | W | 31.2032
2034 | 4 | 22 | 10 | W | 31.0409
2034 | 4 | 22 | 11 | W | 30.1739
2034 | 4 | 22 | 12 | W | 29.0656
2034 | 4 | 22 | 13 | W | 27.9617
2034 | 4 | 22 | 14 | W | 27.6078
2034 | 4 | 22 | 15 | W | 27.4101
2034 | 4 | 22 | 16 | W | 28.293
2034 | 4 | 22 | 17 | W | 28.7428
2034 | 4 | 22 | 18 | W | 28.6754
2034 | 4 | 22 | 19 | W | 32.3501
2034 | 4 | 22 | 20 | W | 38.9073
2034 | 4 | 22 | 21 | W | 32.5347
2034 | 4 | 22 | 22 | O | 33.0061
2034 | 4 | 22 | 23 | O | 30.1328
2034 | 4 | 23 | 0 | O | 27.7487
2034 | 4 | 23 | 1 | O | 27.237
2034 | 4 | 23 | 2 | O | 26.6018
2034 | 4 | 23 | 3 | O | 26.445
2034 | 4 | 23 | 4 | O | 27.4593
2034 | 4 | 23 | 5 | O | 30.3843
2034 | 4 | 23 | 6 | W | 24.9392
2034 | 4 | 23 | 7 | W | 26.0793
2034 | 4 | 23 | 8 | W | 28.4912
2034 | 4 | 23 | 9 | W | 29.799
2034 | 4 | 23 | 10 | W | 29.6439
2034 | 4 | 23 | 11 | W | 28.8159
2034 | 4 | 23 | 12 | W | 27.7575
2034 | 4 | 23 | 13 | W | 26.7033
2034 | 4 | 23 | 14 | W | 26.3653
2034 | 4 | 23 | 15 | W | 26.1765
2034 | 4 | 23 | 16 | W | 27.0197
2034 | 4 | 23 | 17 | W | 27.4492
2034 | 4 | 23 | 18 | W | 27.3848
2034 | 4 | 23 | 19 | W | 30.8942
2034 | 4 | 23 | 20 | W | 37.1563
2034 | 4 | 23 | 21 | W | 31.0705
2034 | 4 | 23 | 22 | O | 32.1413
2034 | 4 | 23 | 23 | O | 29.3433
2034 | 4 | 24 | 0 | O | 29.6397
2034 | 4 | 24 | 1 | O | 29.0931
2034 | 4 | 24 | 2 | O | 28.4146
2034 | 4 | 24 | 3 | O | 28.2472
2034 | 4 | 24 | 4 | O | 29.3306
2034 | 4 | 24 | 5 | O | 32.455
2034 | 4 | 24 | 6 | P | 33.0983
2034 | 4 | 24 | 7 | P | 32.7576
2034 | 4 | 24 | 8 | P | 31.1826
2034 | 4 | 24 | 9 | P | 31.4947
2034 | 4 | 24 | 10 | P | 32.3619
2034 | 4 | 24 | 11 | P | 31.9682
2034 | 4 | 24 | 12 | P | 31.7908
2034 | 4 | 24 | 13 | P | 31.6823
2034 | 4 | 24 | 14 | P | 30.6421
2034 | 4 | 24 | 15 | P | 29.5858
2034 | 4 | 24 | 16 | P | 29.7437
2034 | 4 | 24 | 17 | P | 29.0707
2034 | 4 | 24 | 18 | P | 27.8702
2034 | 4 | 24 | 19 | P | 29.934
2034 | 4 | 24 | 20 | P | 35.7638
2034 | 4 | 24 | 21 | P | 30.0152
2034 | 4 | 24 | 22 | O | 34.3317
2034 | 4 | 24 | 23 | O | 31.343
2034 | 4 | 25 | 0 | O | 29.8047
2034 | 4 | 25 | 1 | O | 29.2551
2034 | 4 | 25 | 2 | O | 28.5728
2034 | 4 | 25 | 3 | O | 28.4045
2034 | 4 | 25 | 4 | O | 29.4939
2034 | 4 | 25 | 5 | O | 32.6357
2034 | 4 | 25 | 6 | P | 32.0479
2034 | 4 | 25 | 7 | P | 31.718
2034 | 4 | 25 | 8 | P | 30.193
2034 | 4 | 25 | 9 | P | 30.4952
2034 | 4 | 25 | 10 | P | 31.3349
2034 | 4 | 25 | 11 | P | 30.9536
2034 | 4 | 25 | 12 | P | 30.7819
2034 | 4 | 25 | 13 | P | 30.6769
2034 | 4 | 25 | 14 | P | 29.6696
2034 | 4 | 25 | 15 | P | 28.6468
2034 | 4 | 25 | 16 | P | 28.7997
2034 | 4 | 25 | 17 | P | 28.1481
2034 | 4 | 25 | 18 | P | 26.9857
2034 | 4 | 25 | 19 | P | 28.984
2034 | 4 | 25 | 20 | P | 34.6288
2034 | 4 | 25 | 21 | P | 29.0626
2034 | 4 | 25 | 22 | O | 34.5228
2034 | 4 | 25 | 23 | O | 31.5175
2034 | 4 | 26 | 0 | O | 29.6621
2034 | 4 | 26 | 1 | O | 29.1151
2034 | 4 | 26 | 2 | O | 28.4361
2034 | 4 | 26 | 3 | O | 28.2685
2034 | 4 | 26 | 4 | O | 29.3527
2034 | 4 | 26 | 5 | O | 32.4794
2034 | 4 | 26 | 6 | P | 31.2861
2034 | 4 | 26 | 7 | P | 30.9641
2034 | 4 | 26 | 8 | P | 29.4753
2034 | 4 | 26 | 9 | P | 29.7704
2034 | 4 | 26 | 10 | P | 30.5901
2034 | 4 | 26 | 11 | P | 30.2179
2034 | 4 | 26 | 12 | P | 30.0502
2034 | 4 | 26 | 13 | P | 29.9477
2034 | 4 | 26 | 14 | P | 28.9644
2034 | 4 | 26 | 15 | P | 27.9659
2034 | 4 | 26 | 16 | P | 28.1152
2034 | 4 | 26 | 17 | P | 27.479
2034 | 4 | 26 | 18 | P | 26.3443
2034 | 4 | 26 | 19 | P | 28.2951
2034 | 4 | 26 | 20 | P | 33.8057
2034 | 4 | 26 | 21 | P | 28.3718
2034 | 4 | 26 | 22 | O | 34.3576
2034 | 4 | 26 | 23 | O | 31.3666
2034 | 4 | 27 | 0 | O | 29.914
2034 | 4 | 27 | 1 | O | 29.3624
2034 | 4 | 27 | 2 | O | 28.6776
2034 | 4 | 27 | 3 | O | 28.5087
2034 | 4 | 27 | 4 | O | 29.6021
2034 | 4 | 27 | 5 | O | 32.7554
2034 | 4 | 27 | 6 | P | 31.2894
2034 | 4 | 27 | 7 | P | 30.9674
2034 | 4 | 27 | 8 | P | 29.4785
2034 | 4 | 27 | 9 | P | 29.7735
2034 | 4 | 27 | 10 | P | 30.5933
2034 | 4 | 27 | 11 | P | 30.2211
2034 | 4 | 27 | 12 | P | 30.0534
2034 | 4 | 27 | 13 | P | 29.9509
2034 | 4 | 27 | 14 | P | 28.9675
2034 | 4 | 27 | 15 | P | 27.9689
2034 | 4 | 27 | 16 | P | 28.1182
2034 | 4 | 27 | 17 | P | 27.4819
2034 | 4 | 27 | 18 | P | 26.3471
2034 | 4 | 27 | 19 | P | 28.2981
2034 | 4 | 27 | 20 | P | 33.8093
2034 | 4 | 27 | 21 | P | 28.3749
2034 | 4 | 27 | 22 | O | 34.6494
2034 | 4 | 27 | 23 | O | 31.6331
2034 | 4 | 28 | 0 | O | 29.8527
2034 | 4 | 28 | 1 | O | 29.3022
2034 | 4 | 28 | 2 | O | 28.6188
2034 | 4 | 28 | 3 | O | 28.4502
2034 | 4 | 28 | 4 | O | 29.5414
2034 | 4 | 28 | 5 | O | 32.6882
2034 | 4 | 28 | 6 | P | 31.246
2034 | 4 | 28 | 7 | P | 30.9244
2034 | 4 | 28 | 8 | P | 29.4376
2034 | 4 | 28 | 9 | P | 29.7322
2034 | 4 | 28 | 10 | P | 30.5509
2034 | 4 | 28 | 11 | P | 30.1792
2034 | 4 | 28 | 12 | P | 30.0117
2034 | 4 | 28 | 13 | P | 29.9094
2034 | 4 | 28 | 14 | P | 28.9273
2034 | 4 | 28 | 15 | P | 27.9301
2034 | 4 | 28 | 16 | P | 28.0792
2034 | 4 | 28 | 17 | P | 27.4438
2034 | 4 | 28 | 18 | P | 26.3105
2034 | 4 | 28 | 19 | P | 28.2589
2034 | 4 | 28 | 20 | P | 33.7624
2034 | 4 | 28 | 21 | P | 28.3355
2034 | 4 | 28 | 22 | O | 34.5784
2034 | 4 | 28 | 23 | O | 31.5682
2034 | 4 | 29 | 0 | O | 28.2547
2034 | 4 | 29 | 1 | O | 27.7337
2034 | 4 | 29 | 2 | O | 27.0869
2034 | 4 | 29 | 3 | O | 26.9273
2034 | 4 | 29 | 4 | O | 27.96
2034 | 4 | 29 | 5 | O | 30.9384
2034 | 4 | 29 | 6 | W | 24.1935
2034 | 4 | 29 | 7 | W | 25.2995
2034 | 4 | 29 | 8 | W | 27.6393
2034 | 4 | 29 | 9 | W | 28.9079
2034 | 4 | 29 | 10 | W | 28.7575
2034 | 4 | 29 | 11 | W | 27.9543
2034 | 4 | 29 | 12 | W | 26.9275
2034 | 4 | 29 | 13 | W | 25.9048
2034 | 4 | 29 | 14 | W | 25.577
2034 | 4 | 29 | 15 | W | 25.3938
2034 | 4 | 29 | 16 | W | 26.2118
2034 | 4 | 29 | 17 | W | 26.6284
2034 | 4 | 29 | 18 | W | 26.566
2034 | 4 | 29 | 19 | W | 29.9705
2034 | 4 | 29 | 20 | W | 36.0453
2034 | 4 | 29 | 21 | W | 30.1414
2034 | 4 | 29 | 22 | O | 32.7274
2034 | 4 | 29 | 23 | O | 29.8784
2034 | 4 | 30 | 0 | O | 27.0328
2034 | 4 | 30 | 1 | O | 26.5343
2034 | 4 | 30 | 2 | O | 25.9154
2034 | 4 | 30 | 3 | O | 25.7627
2034 | 4 | 30 | 4 | O | 26.7508
2034 | 4 | 30 | 5 | O | 29.6004
2034 | 4 | 30 | 6 | W | 23.0822
2034 | 4 | 30 | 7 | W | 24.1375
2034 | 4 | 30 | 8 | W | 26.3698
2034 | 4 | 30 | 9 | W | 27.5801
2034 | 4 | 30 | 10 | W | 27.4366
2034 | 4 | 30 | 11 | W | 26.6703
2034 | 4 | 30 | 12 | W | 25.6907
2034 | 4 | 30 | 13 | W | 24.715
2034 | 4 | 30 | 14 | W | 24.4022
2034 | 4 | 30 | 15 | W | 24.2275
2034 | 4 | 30 | 16 | W | 25.0078
2034 | 4 | 30 | 17 | W | 25.4053
2034 | 4 | 30 | 18 | W | 25.3458
2034 | 4 | 30 | 19 | W | 28.5939
2034 | 4 | 30 | 20 | W | 34.3897
2034 | 4 | 30 | 21 | W | 28.757
2034 | 4 | 30 | 22 | O | 31.312
2034 | 4 | 30 | 23 | O | 28.5862
2034 | 5 | 1 | 0 | O | 28.7361
2034 | 5 | 1 | 1 | O | 27.5283
2034 | 5 | 1 | 2 | O | 25.7753
2034 | 5 | 1 | 3 | O | 24.6945
2034 | 5 | 1 | 4 | O | 25.5831
2034 | 5 | 1 | 5 | O | 28.2938
2034 | 5 | 1 | 6 | P | 23.8628
2034 | 5 | 1 | 7 | P | 25.1551
2034 | 5 | 1 | 8 | P | 25.7666
2034 | 5 | 1 | 9 | P | 27.1559
2034 | 5 | 1 | 10 | P | 28.8442
2034 | 5 | 1 | 11 | P | 30.0065
2034 | 5 | 1 | 12 | P | 31.1626
2034 | 5 | 1 | 13 | P | 32.4748
2034 | 5 | 1 | 14 | P | 33.4766
2034 | 5 | 1 | 15 | P | 35.206
2034 | 5 | 1 | 16 | P | 36.8083
2034 | 5 | 1 | 17 | P | 34.8919
2034 | 5 | 1 | 18 | P | 30.3797
2034 | 5 | 1 | 19 | P | 28.1544
2034 | 5 | 1 | 20 | P | 31.0786
2034 | 5 | 1 | 21 | P | 28.8572
2034 | 5 | 1 | 22 | O | 36.002
2034 | 5 | 1 | 23 | O | 31.529
2034 | 5 | 2 | 0 | O | 28.4422
2034 | 5 | 2 | 1 | O | 27.2467
2034 | 5 | 2 | 2 | O | 25.5117
2034 | 5 | 2 | 3 | O | 24.4419
2034 | 5 | 2 | 4 | O | 25.3214
2034 | 5 | 2 | 5 | O | 28.0044
2034 | 5 | 2 | 6 | P | 23.7691
2034 | 5 | 2 | 7 | P | 25.0563
2034 | 5 | 2 | 8 | P | 25.6654
2034 | 5 | 2 | 9 | P | 27.0492
2034 | 5 | 2 | 10 | P | 28.7309
2034 | 5 | 2 | 11 | P | 29.8886
2034 | 5 | 2 | 12 | P | 31.0402
2034 | 5 | 2 | 13 | P | 32.3472
2034 | 5 | 2 | 14 | P | 33.3451
2034 | 5 | 2 | 15 | P | 35.0677
2034 | 5 | 2 | 16 | P | 36.6636
2034 | 5 | 2 | 17 | P | 34.7548
2034 | 5 | 2 | 18 | P | 30.2604
2034 | 5 | 2 | 19 | P | 28.0438
2034 | 5 | 2 | 20 | P | 30.9565
2034 | 5 | 2 | 21 | P | 28.7438
2034 | 5 | 2 | 22 | O | 35.6338
2034 | 5 | 2 | 23 | O | 31.2065
2034 | 5 | 3 | 0 | O | 28.5456
2034 | 5 | 3 | 1 | O | 27.3458
2034 | 5 | 3 | 2 | O | 25.6044
2034 | 5 | 3 | 3 | O | 24.5308
2034 | 5 | 3 | 4 | O | 25.4135
2034 | 5 | 3 | 5 | O | 28.1062
2034 | 5 | 3 | 6 | P | 23.6751
2034 | 5 | 3 | 7 | P | 24.9572
2034 | 5 | 3 | 8 | P | 25.5639
2034 | 5 | 3 | 9 | P | 26.9423
2034 | 5 | 3 | 10 | P | 28.6173
2034 | 5 | 3 | 11 | P | 29.7704
2034 | 5 | 3 | 12 | P | 30.9175
2034 | 5 | 3 | 13 | P | 32.2193
2034 | 5 | 3 | 14 | P | 33.2133
2034 | 5 | 3 | 15 | P | 34.9291
2034 | 5 | 3 | 16 | P | 36.5187
2034 | 5 | 3 | 17 | P | 34.6174
2034 | 5 | 3 | 18 | P | 30.1407
2034 | 5 | 3 | 19 | P | 27.9329
2034 | 5 | 3 | 20 | P | 30.8341
2034 | 5 | 3 | 21 | P | 28.6302
2034 | 5 | 3 | 22 | O | 35.7633
2034 | 5 | 3 | 23 | O | 31.3199
2034 | 5 | 4 | 0 | O | 28.5848
2034 | 5 | 4 | 1 | O | 27.3833
2034 | 5 | 4 | 2 | O | 25.6396
2034 | 5 | 4 | 3 | O | 24.5645
2034 | 5 | 4 | 4 | O | 25.4484
2034 | 5 | 4 | 5 | O | 28.1449
2034 | 5 | 4 | 6 | P | 23.6923
2034 | 5 | 4 | 7 | P | 24.9754
2034 | 5 | 4 | 8 | P | 25.5825
2034 | 5 | 4 | 9 | P | 26.9619
2034 | 5 | 4 | 10 | P | 28.6381
2034 | 5 | 4 | 11 | P | 29.792
2034 | 5 | 4 | 12 | P | 30.94
2034 | 5 | 4 | 13 | P | 32.2427
2034 | 5 | 4 | 14 | P | 33.2374
2034 | 5 | 4 | 15 | P | 34.9545
2034 | 5 | 4 | 16 | P | 36.5452
2034 | 5 | 4 | 17 | P | 34.6425
2034 | 5 | 4 | 18 | P | 30.1626
2034 | 5 | 4 | 19 | P | 27.9532
2034 | 5 | 4 | 20 | P | 30.8565
2034 | 5 | 4 | 21 | P | 28.651
2034 | 5 | 4 | 22 | O | 35.8125
2034 | 5 | 4 | 23 | O | 31.363
2034 | 5 | 5 | 0 | O | 28.6654
2034 | 5 | 5 | 1 | O | 27.4605
2034 | 5 | 5 | 2 | O | 25.7119
2034 | 5 | 5 | 3 | O | 24.6337
2034 | 5 | 5 | 4 | O | 25.5201
2034 | 5 | 5 | 5 | O | 28.2242
2034 | 5 | 5 | 6 | P | 23.3865
2034 | 5 | 5 | 7 | P | 24.653
2034 | 5 | 5 | 8 | P | 25.2523
2034 | 5 | 5 | 9 | P | 26.6139
2034 | 5 | 5 | 10 | P | 28.2685
2034 | 5 | 5 | 11 | P | 29.4075
2034 | 5 | 5 | 12 | P | 30.5407
2034 | 5 | 5 | 13 | P | 31.8266
2034 | 5 | 5 | 14 | P | 32.8085
2034 | 5 | 5 | 15 | P | 34.5033
2034 | 5 | 5 | 16 | P | 36.0736
2034 | 5 | 5 | 17 | P | 34.1954
2034 | 5 | 5 | 18 | P | 29.7733
2034 | 5 | 5 | 19 | P | 27.5925
2034 | 5 | 5 | 20 | P | 30.4583
2034 | 5 | 5 | 21 | P | 28.2812
2034 | 5 | 5 | 22 | O | 35.9134
2034 | 5 | 5 | 23 | O | 31.4514
2034 | 5 | 6 | 0 | O | 28.3407
2034 | 5 | 6 | 1 | O | 27.1495
2034 | 5 | 6 | 2 | O | 25.4207
2034 | 5 | 6 | 3 | O | 24.3547
2034 | 5 | 6 | 4 | O | 25.2311
2034 | 5 | 6 | 5 | O | 27.9045
2034 | 5 | 6 | 6 | W | 18.7982
2034 | 5 | 6 | 7 | W | 21.094
2034 | 5 | 6 | 8 | W | 24.0611
2034 | 5 | 6 | 9 | W | 26.1827
2034 | 5 | 6 | 10 | W | 27.547
2034 | 5 | 6 | 11 | W | 28.7354
2034 | 5 | 6 | 12 | W | 29.8719
2034 | 5 | 6 | 13 | W | 30.555
2034 | 5 | 6 | 14 | W | 31.0085
2034 | 5 | 6 | 15 | W | 31.5456
2034 | 5 | 6 | 16 | W | 33.5939
2034 | 5 | 6 | 17 | W | 33.3306
2034 | 5 | 6 | 18 | W | 31.2038
2034 | 5 | 6 | 19 | W | 30.2202
2034 | 5 | 6 | 20 | W | 33.244
2034 | 5 | 6 | 21 | W | 31.1218
2034 | 5 | 6 | 22 | O | 35.5067
2034 | 5 | 6 | 23 | O | 31.0952
2034 | 5 | 7 | 0 | O | 27.8846
2034 | 5 | 7 | 1 | O | 26.7125
2034 | 5 | 7 | 2 | O | 25.0115
2034 | 5 | 7 | 3 | O | 23.9627
2034 | 5 | 7 | 4 | O | 24.825
2034 | 5 | 7 | 5 | O | 27.4554
2034 | 5 | 7 | 6 | W | 18.5959
2034 | 5 | 7 | 7 | W | 20.8669
2034 | 5 | 7 | 8 | W | 23.8021
2034 | 5 | 7 | 9 | W | 25.9009
2034 | 5 | 7 | 10 | W | 27.2505
2034 | 5 | 7 | 11 | W | 28.4261
2034 | 5 | 7 | 12 | W | 29.5503
2034 | 5 | 7 | 13 | W | 30.2261
2034 | 5 | 7 | 14 | W | 30.6747
2034 | 5 | 7 | 15 | W | 31.2061
2034 | 5 | 7 | 16 | W | 33.2323
2034 | 5 | 7 | 17 | W | 32.9719
2034 | 5 | 7 | 18 | W | 30.8679
2034 | 5 | 7 | 19 | W | 29.8949
2034 | 5 | 7 | 20 | W | 32.8862
2034 | 5 | 7 | 21 | W | 30.7868
2034 | 5 | 7 | 22 | O | 34.9352
2034 | 5 | 7 | 23 | O | 30.5947
2034 | 5 | 8 | 0 | O | 28.6417
2034 | 5 | 8 | 1 | O | 27.4379
2034 | 5 | 8 | 2 | O | 25.6907
2034 | 5 | 8 | 3 | O | 24.6134
2034 | 5 | 8 | 4 | O | 25.4991
2034 | 5 | 8 | 5 | O | 28.2009
2034 | 5 | 8 | 6 | P | 23.737
2034 | 5 | 8 | 7 | P | 25.0225
2034 | 5 | 8 | 8 | P | 25.6308
2034 | 5 | 8 | 9 | P | 27.0128
2034 | 5 | 8 | 10 | P | 28.6921
2034 | 5 | 8 | 11 | P | 29.8483
2034 | 5 | 8 | 12 | P | 30.9984
2034 | 5 | 8 | 13 | P | 32.3036
2034 | 5 | 8 | 14 | P | 33.3002
2034 | 5 | 8 | 15 | P | 35.0204
2034 | 5 | 8 | 16 | P | 36.6142
2034 | 5 | 8 | 17 | P | 34.7079
2034 | 5 | 8 | 18 | P | 30.2196
2034 | 5 | 8 | 19 | P | 28.006
2034 | 5 | 8 | 20 | P | 30.9148
2034 | 5 | 8 | 21 | P | 28.7051
2034 | 5 | 8 | 22 | O | 35.8838
2034 | 5 | 8 | 23 | O | 31.4255
2034 | 5 | 9 | 0 | O | 28.8007
2034 | 5 | 9 | 1 | O | 27.5901
2034 | 5 | 9 | 2 | O | 25.8332
2034 | 5 | 9 | 3 | O | 24.75
2034 | 5 | 9 | 4 | O | 25.6406
2034 | 5 | 9 | 5 | O | 28.3574
2034 | 5 | 9 | 6 | P | 25.4449
2034 | 5 | 9 | 7 | P | 26.8229
2034 | 5 | 9 | 8 | P | 27.475
2034 | 5 | 9 | 9 | P | 28.9564
2034 | 5 | 9 | 10 | P | 30.7566
2034 | 5 | 9 | 11 | P | 31.9959
2034 | 5 | 9 | 12 | P | 33.2288
2034 | 5 | 9 | 13 | P | 34.6279
2034 | 5 | 9 | 14 | P | 35.6962
2034 | 5 | 9 | 15 | P | 37.5402
2034 | 5 | 9 | 16 | P | 39.2487
2034 | 5 | 9 | 17 | P | 37.2052
2034 | 5 | 9 | 18 | P | 32.3939
2034 | 5 | 9 | 19 | P | 30.0211
2034 | 5 | 9 | 20 | P | 33.1392
2034 | 5 | 9 | 21 | P | 30.7705
2034 | 5 | 9 | 22 | O | 36.0829
2034 | 5 | 9 | 23 | O | 31.5998
2034 | 5 | 10 | 0 | O | 29.5734
2034 | 5 | 10 | 1 | O | 28.3304
2034 | 5 | 10 | 2 | O | 26.5264
2034 | 5 | 10 | 3 | O | 25.4141
2034 | 5 | 10 | 4 | O | 26.3286
2034 | 5 | 10 | 5 | O | 29.1183
2034 | 5 | 10 | 6 | P | 27.514
2034 | 5 | 10 | 7 | P | 29.0041
2034 | 5 | 10 | 8 | P | 29.7091
2034 | 5 | 10 | 9 | P | 31.311
2034 | 5 | 10 | 10 | P | 33.2576
2034 | 5 | 10 | 11 | P | 34.5977
2034 | 5 | 10 | 12 | P | 35.9308
2034 | 5 | 10 | 13 | P | 37.4437
2034 | 5 | 10 | 14 | P | 38.5989
2034 | 5 | 10 | 15 | P | 40.5928
2034 | 5 | 10 | 16 | P | 42.4402
2034 | 5 | 10 | 17 | P | 40.2306
2034 | 5 | 10 | 18 | P | 35.0281
2034 | 5 | 10 | 19 | P | 32.4623
2034 | 5 | 10 | 20 | P | 35.8339
2034 | 5 | 10 | 21 | P | 33.2726
2034 | 5 | 10 | 22 | O | 37.0511
2034 | 5 | 10 | 23 | O | 32.4477
2034 | 5 | 11 | 0 | O | 29.9586
2034 | 5 | 11 | 1 | O | 28.6994
2034 | 5 | 11 | 2 | O | 26.8719
2034 | 5 | 11 | 3 | O | 25.7451
2034 | 5 | 11 | 4 | O | 26.6714
2034 | 5 | 11 | 5 | O | 29.4975
2034 | 5 | 11 | 6 | P | 26.788
2034 | 5 | 11 | 7 | P | 28.2387
2034 | 5 | 11 | 8 | P | 28.9252
2034 | 5 | 11 | 9 | P | 30.4848
2034 | 5 | 11 | 10 | P | 32.38
2034 | 5 | 11 | 11 | P | 33.6847
2034 | 5 | 11 | 12 | P | 34.9827
2034 | 5 | 11 | 13 | P | 36.4556
2034 | 5 | 11 | 14 | P | 37.5803
2034 | 5 | 11 | 15 | P | 39.5217
2034 | 5 | 11 | 16 | P | 41.3203
2034 | 5 | 11 | 17 | P | 39.169
2034 | 5 | 11 | 18 | P | 34.1038
2034 | 5 | 11 | 19 | P | 31.6057
2034 | 5 | 11 | 20 | P | 34.8884
2034 | 5 | 11 | 21 | P | 32.3946
2034 | 5 | 11 | 22 | O | 37.5337
2034 | 5 | 11 | 23 | O | 32.8703
2034 | 5 | 12 | 0 | O | 28.8512
2034 | 5 | 12 | 1 | O | 27.6386
2034 | 5 | 12 | 2 | O | 25.8786
2034 | 5 | 12 | 3 | O | 24.7934
2034 | 5 | 12 | 4 | O | 25.6856
2034 | 5 | 12 | 5 | O | 28.4072
2034 | 5 | 12 | 6 | P | 23.3725
2034 | 5 | 12 | 7 | P | 24.6383
2034 | 5 | 12 | 8 | P | 25.2372
2034 | 5 | 12 | 9 | P | 26.598
2034 | 5 | 12 | 10 | P | 28.2516
2034 | 5 | 12 | 11 | P | 29.39
2034 | 5 | 12 | 12 | P | 30.5224
2034 | 5 | 12 | 13 | P | 31.8076
2034 | 5 | 12 | 14 | P | 32.7889
2034 | 5 | 12 | 15 | P | 34.4827
2034 | 5 | 12 | 16 | P | 36.052
2034 | 5 | 12 | 17 | P | 34.175
2034 | 5 | 12 | 18 | P | 29.7556
2034 | 5 | 12 | 19 | P | 27.576
2034 | 5 | 12 | 20 | P | 30.4401
2034 | 5 | 12 | 21 | P | 28.2643
2034 | 5 | 12 | 22 | O | 36.1463
2034 | 5 | 12 | 23 | O | 31.6553
2034 | 5 | 13 | 0 | O | 27.7561
2034 | 5 | 13 | 1 | O | 26.5895
2034 | 5 | 13 | 2 | O | 24.8963
2034 | 5 | 13 | 3 | O | 23.8523
2034 | 5 | 13 | 4 | O | 24.7106
2034 | 5 | 13 | 5 | O | 27.3289
2034 | 5 | 13 | 6 | W | 19.1309
2034 | 5 | 13 | 7 | W | 21.4674
2034 | 5 | 13 | 8 | W | 24.4869
2034 | 5 | 13 | 9 | W | 26.6461
2034 | 5 | 13 | 10 | W | 28.0346
2034 | 5 | 13 | 11 | W | 29.244
2034 | 5 | 13 | 12 | W | 30.4006
2034 | 5 | 13 | 13 | W | 31.0958
2034 | 5 | 13 | 14 | W | 31.5573
2034 | 5 | 13 | 15 | W | 32.104
2034 | 5 | 13 | 16 | W | 34.1885
2034 | 5 | 13 | 17 | W | 33.9206
2034 | 5 | 13 | 18 | W | 31.7561
2034 | 5 | 13 | 19 | W | 30.755
2034 | 5 | 13 | 20 | W | 33.8324
2034 | 5 | 13 | 21 | W | 31.6727
2034 | 5 | 13 | 22 | O | 34.7743
2034 | 5 | 13 | 23 | O | 30.4538
2034 | 5 | 14 | 0 | O | 27.6761
2034 | 5 | 14 | 1 | O | 26.5128
2034 | 5 | 14 | 2 | O | 24.8245
2034 | 5 | 14 | 3 | O | 23.7836
2034 | 5 | 14 | 4 | O | 24.6394
2034 | 5 | 14 | 5 | O | 27.2501
2034 | 5 | 14 | 6 | W | 19.7981
2034 | 5 | 14 | 7 | W | 22.2161
2034 | 5 | 14 | 8 | W | 25.3409
2034 | 5 | 14 | 9 | W | 27.5754
2034 | 5 | 14 | 10 | W | 29.0123
2034 | 5 | 14 | 11 | W | 30.2639
2034 | 5 | 14 | 12 | W | 31.4608
2034 | 5 | 14 | 13 | W | 32.1803
2034 | 5 | 14 | 14 | W | 32.6579
2034 | 5 | 14 | 15 | W | 33.2236
2034 | 5 | 14 | 16 | W | 35.3809
2034 | 5 | 14 | 17 | W | 35.1036
2034 | 5 | 14 | 18 | W | 32.8636
2034 | 5 | 14 | 19 | W | 31.8277
2034 | 5 | 14 | 20 | W | 35.0124
2034 | 5 | 14 | 21 | W | 32.7773
2034 | 5 | 14 | 22 | O | 34.674
2034 | 5 | 14 | 23 | O | 30.3659
2034 | 5 | 15 | 0 | O | 29.0227
2034 | 5 | 15 | 1 | O | 27.8028
2034 | 5 | 15 | 2 | O | 26.0324
2034 | 5 | 15 | 3 | O | 24.9408
2034 | 5 | 15 | 4 | O | 25.8382
2034 | 5 | 15 | 5 | O | 28.576
2034 | 5 | 15 | 6 | P | 27.7733
2034 | 5 | 15 | 7 | P | 29.2774
2034 | 5 | 15 | 8 | P | 29.9891
2034 | 5 | 15 | 9 | P | 31.606
2034 | 5 | 15 | 10 | P | 33.571
2034 | 5 | 15 | 11 | P | 34.9237
2034 | 5 | 15 | 12 | P | 36.2694
2034 | 5 | 15 | 13 | P | 37.7965
2034 | 5 | 15 | 14 | P | 38.9626
2034 | 5 | 15 | 15 | P | 40.9754
2034 | 5 | 15 | 16 | P | 42.8401
2034 | 5 | 15 | 17 | P | 40.6097
2034 | 5 | 15 | 18 | P | 35.3581
2034 | 5 | 15 | 19 | P | 32.7682
2034 | 5 | 15 | 20 | P | 36.1716
2034 | 5 | 15 | 21 | P | 33.5861
2034 | 5 | 15 | 22 | O | 36.3611
2034 | 5 | 15 | 23 | O | 31.8435
2034 | 5 | 16 | 0 | O | 29.9256
2034 | 5 | 16 | 1 | O | 28.6678
2034 | 5 | 16 | 2 | O | 26.8422
2034 | 5 | 16 | 3 | O | 25.7167
2034 | 5 | 16 | 4 | O | 26.642
2034 | 5 | 16 | 5 | O | 29.465
2034 | 5 | 16 | 6 | P | 28.8012
2034 | 5 | 16 | 7 | P | 30.3609
2034 | 5 | 16 | 8 | P | 31.099
2034 | 5 | 16 | 9 | P | 32.7758
2034 | 5 | 16 | 10 | P | 34.8134
2034 | 5 | 16 | 11 | P | 36.2162
2034 | 5 | 16 | 12 | P | 37.6117
2034 | 5 | 16 | 13 | P | 39.1953
2034 | 5 | 16 | 14 | P | 40.4046
2034 | 5 | 16 | 15 | P | 42.4918
2034 | 5 | 16 | 16 | P | 44.4256
2034 | 5 | 16 | 17 | P | 42.1127
2034 | 5 | 16 | 18 | P | 36.6667
2034 | 5 | 16 | 19 | P | 33.9809
2034 | 5 | 16 | 20 | P | 37.5103
2034 | 5 | 16 | 21 | P | 34.8291
2034 | 5 | 16 | 22 | O | 37.4923
2034 | 5 | 16 | 23 | O | 32.8341
2034 | 5 | 17 | 0 | O | 30.4419
2034 | 5 | 17 | 1 | O | 29.1624
2034 | 5 | 17 | 2 | O | 27.3054
2034 | 5 | 17 | 3 | O | 26.1604
2034 | 5 | 17 | 4 | O | 27.1017
2034 | 5 | 17 | 5 | O | 29.9734
2034 | 5 | 17 | 6 | P | 29.1291
2034 | 5 | 17 | 7 | P | 30.7066
2034 | 5 | 17 | 8 | P | 31.4531
2034 | 5 | 17 | 9 | P | 33.1489
2034 | 5 | 17 | 10 | P | 35.2098
2034 | 5 | 17 | 11 | P | 36.6286
2034 | 5 | 17 | 12 | P | 38.0399
2034 | 5 | 17 | 13 | P | 39.6416
2034 | 5 | 17 | 14 | P | 40.8646
2034 | 5 | 17 | 15 | P | 42.9756
2034 | 5 | 17 | 16 | P | 44.9315
2034 | 5 | 17 | 17 | P | 42.5921
2034 | 5 | 17 | 18 | P | 37.0842
2034 | 5 | 17 | 19 | P | 34.3678
2034 | 5 | 17 | 20 | P | 37.9374
2034 | 5 | 17 | 21 | P | 35.2257
2034 | 5 | 17 | 22 | O | 38.1392
2034 | 5 | 17 | 23 | O | 33.4006
2034 | 5 | 18 | 0 | O | 31.1006
2034 | 5 | 18 | 1 | O | 29.7934
2034 | 5 | 18 | 2 | O | 27.8962
2034 | 5 | 18 | 3 | O | 26.7264
2034 | 5 | 18 | 4 | O | 27.6881
2034 | 5 | 18 | 5 | O | 30.6219
2034 | 5 | 18 | 6 | P | 30.0262
2034 | 5 | 18 | 7 | P | 31.6523
2034 | 5 | 18 | 8 | P | 32.4217
2034 | 5 | 18 | 9 | P | 34.1698
2034 | 5 | 18 | 10 | P | 36.2942
2034 | 5 | 18 | 11 | P | 37.7566
2034 | 5 | 18 | 12 | P | 39.2115
2034 | 5 | 18 | 13 | P | 40.8625
2034 | 5 | 18 | 14 | P | 42.1231
2034 | 5 | 18 | 15 | P | 44.2992
2034 | 5 | 18 | 16 | P | 46.3152
2034 | 5 | 18 | 17 | P | 43.9039
2034 | 5 | 18 | 18 | P | 38.2263
2034 | 5 | 18 | 19 | P | 35.4262
2034 | 5 | 18 | 20 | P | 39.1057
2034 | 5 | 18 | 21 | P | 36.3105
2034 | 5 | 18 | 22 | O | 38.9644
2034 | 5 | 18 | 23 | O | 34.1233
2034 | 5 | 19 | 0 | O | 30.4601
2034 | 5 | 19 | 1 | O | 29.1798
2034 | 5 | 19 | 2 | O | 27.3217
2034 | 5 | 19 | 3 | O | 26.176
2034 | 5 | 19 | 4 | O | 27.1179
2034 | 5 | 19 | 5 | O | 29.9913
2034 | 5 | 19 | 6 | P | 28.6147
2034 | 5 | 19 | 7 | P | 30.1643
2034 | 5 | 19 | 8 | P | 30.8976
2034 | 5 | 19 | 9 | P | 32.5635
2034 | 5 | 19 | 10 | P | 34.588
2034 | 5 | 19 | 11 | P | 35.9817
2034 | 5 | 19 | 12 | P | 37.3681
2034 | 5 | 19 | 13 | P | 38.9415
2034 | 5 | 19 | 14 | P | 40.1429
2034 | 5 | 19 | 15 | P | 42.2167
2034 | 5 | 19 | 16 | P | 44.138
2034 | 5 | 19 | 17 | P | 41.84
2034 | 5 | 19 | 18 | P | 36.4293
2034 | 5 | 19 | 19 | P | 33.7609
2034 | 5 | 19 | 20 | P | 37.2674
2034 | 5 | 19 | 21 | P | 34.6036
2034 | 5 | 19 | 22 | O | 38.162
2034 | 5 | 19 | 23 | O | 33.4205
2034 | 5 | 20 | 0 | O | 29.1798
2034 | 5 | 20 | 1 | O | 27.9533
2034 | 5 | 20 | 2 | O | 26.1733
2034 | 5 | 20 | 3 | O | 25.0758
2034 | 5 | 20 | 4 | O | 25.9781
2034 | 5 | 20 | 5 | O | 28.7307
2034 | 5 | 20 | 6 | W | 21.6504
2034 | 5 | 20 | 7 | W | 24.2945
2034 | 5 | 20 | 8 | W | 27.7118
2034 | 5 | 20 | 9 | W | 30.1553
2034 | 5 | 20 | 10 | W | 31.7266
2034 | 5 | 20 | 11 | W | 33.0953
2034 | 5 | 20 | 12 | W | 34.4042
2034 | 5 | 20 | 13 | W | 35.191
2034 | 5 | 20 | 14 | W | 35.7133
2034 | 5 | 20 | 15 | W | 36.3319
2034 | 5 | 20 | 16 | W | 38.691
2034 | 5 | 20 | 17 | W | 38.3878
2034 | 5 | 20 | 18 | W | 35.9383
2034 | 5 | 20 | 19 | W | 34.8054
2034 | 5 | 20 | 20 | W | 38.288
2034 | 5 | 20 | 21 | W | 35.8438
2034 | 5 | 20 | 22 | O | 36.5579
2034 | 5 | 20 | 23 | O | 32.0158
2034 | 5 | 21 | 0 | O | 28.7084
2034 | 5 | 21 | 1 | O | 27.5017
2034 | 5 | 21 | 2 | O | 25.7504
2034 | 5 | 21 | 3 | O | 24.6707
2034 | 5 | 21 | 4 | O | 25.5584
2034 | 5 | 21 | 5 | O | 28.2665
2034 | 5 | 21 | 6 | W | 20.3091
2034 | 5 | 21 | 7 | W | 22.7894
2034 | 5 | 21 | 8 | W | 25.9949
2034 | 5 | 21 | 9 | W | 28.2871
2034 | 5 | 21 | 10 | W | 29.761
2034 | 5 | 21 | 11 | W | 31.0449
2034 | 5 | 21 | 12 | W | 32.2728
2034 | 5 | 21 | 13 | W | 33.0108
2034 | 5 | 21 | 14 | W | 33.5008
2034 | 5 | 21 | 15 | W | 34.0811
2034 | 5 | 21 | 16 | W | 36.294
2034 | 5 | 21 | 17 | W | 36.0095
2034 | 5 | 21 | 18 | W | 33.7118
2034 | 5 | 21 | 19 | W | 32.6491
2034 | 5 | 21 | 20 | W | 35.916
2034 | 5 | 21 | 21 | W | 33.6232
2034 | 5 | 21 | 22 | O | 35.9673
2034 | 5 | 21 | 23 | O | 31.4986
2034 | 5 | 22 | 0 | O | 28.6752
2034 | 5 | 22 | 1 | O | 27.47
2034 | 5 | 22 | 2 | O | 25.7207
2034 | 5 | 22 | 3 | O | 24.6422
2034 | 5 | 22 | 4 | O | 25.5289
2034 | 5 | 22 | 5 | O | 28.2339
2034 | 5 | 22 | 6 | P | 24.8665
2034 | 5 | 22 | 7 | P | 26.2131
2034 | 5 | 22 | 8 | P | 26.8503
2034 | 5 | 22 | 9 | P | 28.2981
2034 | 5 | 22 | 10 | P | 30.0574
2034 | 5 | 22 | 11 | P | 31.2685
2034 | 5 | 22 | 12 | P | 32.4733
2034 | 5 | 22 | 13 | P | 33.8406
2034 | 5 | 22 | 14 | P | 34.8846
2034 | 5 | 22 | 15 | P | 36.6868
2034 | 5 | 22 | 16 | P | 38.3564
2034 | 5 | 22 | 17 | P | 36.3594
2034 | 5 | 22 | 18 | P | 31.6575
2034 | 5 | 22 | 19 | P | 29.3386
2034 | 5 | 22 | 20 | P | 32.3858
2034 | 5 | 22 | 21 | P | 30.0709
2034 | 5 | 22 | 22 | O | 35.9258
2034 | 5 | 22 | 23 | O | 31.4622
2034 | 5 | 23 | 0 | O | 28.9999
2034 | 5 | 23 | 1 | O | 27.781
2034 | 5 | 23 | 2 | O | 26.0119
2034 | 5 | 23 | 3 | O | 24.9212
2034 | 5 | 23 | 4 | O | 25.8179
2034 | 5 | 23 | 5 | O | 28.5536
2034 | 5 | 23 | 6 | P | 25.6509
2034 | 5 | 23 | 7 | P | 27.04
2034 | 5 | 23 | 8 | P | 27.6973
2034 | 5 | 23 | 9 | P | 29.1907
2034 | 5 | 23 | 10 | P | 31.0055
2034 | 5 | 23 | 11 | P | 32.2549
2034 | 5 | 23 | 12 | P | 33.4977
2034 | 5 | 23 | 13 | P | 34.9081
2034 | 5 | 23 | 14 | P | 35.9851
2034 | 5 | 23 | 15 | P | 37.844
2034 | 5 | 23 | 16 | P | 39.5663
2034 | 5 | 23 | 17 | P | 37.5063
2034 | 5 | 23 | 18 | P | 32.6561
2034 | 5 | 23 | 19 | P | 30.264
2034 | 5 | 23 | 20 | P | 33.4074
2034 | 5 | 23 | 21 | P | 31.0195
2034 | 5 | 23 | 22 | O | 36.3325
2034 | 5 | 23 | 23 | O | 31.8184
2034 | 5 | 24 | 0 | O | 29.0289
2034 | 5 | 24 | 1 | O | 27.8088
2034 | 5 | 24 | 2 | O | 26.0379
2034 | 5 | 24 | 3 | O | 24.9461
2034 | 5 | 24 | 4 | O | 25.8438
2034 | 5 | 24 | 5 | O | 28.5821
2034 | 5 | 24 | 6 | P | 24.6261
2034 | 5 | 24 | 7 | P | 25.9598
2034 | 5 | 24 | 8 | P | 26.5908
2034 | 5 | 24 | 9 | P | 28.0246
2034 | 5 | 24 | 10 | P | 29.7669
2034 | 5 | 24 | 11 | P | 30.9663
2034 | 5 | 24 | 12 | P | 32.1595
2034 | 5 | 24 | 13 | P | 33.5136
2034 | 5 | 24 | 14 | P | 34.5475
2034 | 5 | 24 | 15 | P | 36.3322
2034 | 5 | 24 | 16 | P | 37.9857
2034 | 5 | 24 | 17 | P | 36.008
2034 | 5 | 24 | 18 | P | 31.3515
2034 | 5 | 24 | 19 | P | 29.055
2034 | 5 | 24 | 20 | P | 32.0728
2034 | 5 | 24 | 21 | P | 29.7803
2034 | 5 | 24 | 22 | O | 36.3689
2034 | 5 | 24 | 23 | O | 31.8502
2034 | 5 | 25 | 0 | O | 28.7706
2034 | 5 | 25 | 1 | O | 27.5613
2034 | 5 | 25 | 2 | O | 25.8063
2034 | 5 | 25 | 3 | O | 24.7241
2034 | 5 | 25 | 4 | O | 25.6138
2034 | 5 | 25 | 5 | O | 28.3278
2034 | 5 | 25 | 6 | P | 24.0251
2034 | 5 | 25 | 7 | P | 25.3262
2034 | 5 | 25 | 8 | P | 25.9418
2034 | 5 | 25 | 9 | P | 27.3405
2034 | 5 | 25 | 10 | P | 29.0403
2034 | 5 | 25 | 11 | P | 30.2105
2034 | 5 | 25 | 12 | P | 31.3745
2034 | 5 | 25 | 13 | P | 32.6956
2034 | 5 | 25 | 14 | P | 33.7043
2034 | 5 | 25 | 15 | P | 35.4454
2034 | 5 | 25 | 16 | P | 37.0585
2034 | 5 | 25 | 17 | P | 35.1291
2034 | 5 | 25 | 18 | P | 30.5863
2034 | 5 | 25 | 19 | P | 28.3458
2034 | 5 | 25 | 20 | P | 31.2899
2034 | 5 | 25 | 21 | P | 29.0534
2034 | 5 | 25 | 22 | O | 36.0453
2034 | 5 | 25 | 23 | O | 31.5668
2034 | 5 | 26 | 0 | O | 29.0706
2034 | 5 | 26 | 1 | O | 27.8487
2034 | 5 | 26 | 2 | O | 26.0753
2034 | 5 | 26 | 3 | O | 24.9819
2034 | 5 | 26 | 4 | O | 25.8808
2034 | 5 | 26 | 5 | O | 28.6231
2034 | 5 | 26 | 6 | P | 25.6486
2034 | 5 | 26 | 7 | P | 27.0376
2034 | 5 | 26 | 8 | P | 27.6948
2034 | 5 | 26 | 9 | P | 29.1881
2034 | 5 | 26 | 10 | P | 31.0027
2034 | 5 | 26 | 11 | P | 32.252
2034 | 5 | 26 | 12 | P | 33.4947
2034 | 5 | 26 | 13 | P | 34.905
2034 | 5 | 26 | 14 | P | 35.9818
2034 | 5 | 26 | 15 | P | 37.8406
2034 | 5 | 26 | 16 | P | 39.5628
2034 | 5 | 26 | 17 | P | 37.503
2034 | 5 | 26 | 18 | P | 32.6532
2034 | 5 | 26 | 19 | P | 30.2613
2034 | 5 | 26 | 20 | P | 33.4044
2034 | 5 | 26 | 21 | P | 31.0167
2034 | 5 | 26 | 22 | O | 36.4211
2034 | 5 | 26 | 23 | O | 31.896
2034 | 5 | 27 | 0 | O | 28.8282
2034 | 5 | 27 | 1 | O | 27.6165
2034 | 5 | 27 | 2 | O | 25.8579
2034 | 5 | 27 | 3 | O | 24.7736
2034 | 5 | 27 | 4 | O | 25.6651
2034 | 5 | 27 | 5 | O | 28.3845
2034 | 5 | 27 | 6 | W | 20.5338
2034 | 5 | 27 | 7 | W | 23.0415
2034 | 5 | 27 | 8 | W | 26.2825
2034 | 5 | 27 | 9 | W | 28.6
2034 | 5 | 27 | 10 | W | 30.0903
2034 | 5 | 27 | 11 | W | 31.3884
2034 | 5 | 27 | 12 | W | 32.6298
2034 | 5 | 27 | 13 | W | 33.376
2034 | 5 | 27 | 14 | W | 33.8714
2034 | 5 | 27 | 15 | W | 34.4581
2034 | 5 | 27 | 16 | W | 36.6955
2034 | 5 | 27 | 17 | W | 36.4079
2034 | 5 | 27 | 18 | W | 34.0848
2034 | 5 | 27 | 19 | W | 33.0103
2034 | 5 | 27 | 20 | W | 36.3133
2034 | 5 | 27 | 21 | W | 33.9952
2034 | 5 | 27 | 22 | O | 36.1174
2034 | 5 | 27 | 23 | O | 31.63
2034 | 5 | 28 | 0 | O | 27.8076
2034 | 5 | 28 | 1 | O | 26.6388
2034 | 5 | 28 | 2 | O | 24.9425
2034 | 5 | 28 | 3 | O | 23.8966
2034 | 5 | 28 | 4 | O | 24.7565
2034 | 5 | 28 | 5 | O | 27.3796
2034 | 5 | 28 | 6 | W | 19.3529
2034 | 5 | 28 | 7 | W | 21.7164
2034 | 5 | 28 | 8 | W | 24.771
2034 | 5 | 28 | 9 | W | 26.9552
2034 | 5 | 28 | 10 | W | 28.3598
2034 | 5 | 28 | 11 | W | 29.5832
2034 | 5 | 28 | 12 | W | 30.7533
2034 | 5 | 28 | 13 | W | 31.4565
2034 | 5 | 28 | 14 | W | 31.9235
2034 | 5 | 28 | 15 | W | 32.4764
2034 | 5 | 28 | 16 | W | 34.5852
2034 | 5 | 28 | 17 | W | 34.3141
2034 | 5 | 28 | 18 | W | 32.1245
2034 | 5 | 28 | 19 | W | 31.1119
2034 | 5 | 28 | 20 | W | 34.225
2034 | 5 | 28 | 21 | W | 32.0401
2034 | 5 | 28 | 22 | O | 34.8388
2034 | 5 | 28 | 23 | O | 30.5103
2034 | 5 | 29 | 0 | O | 28.014
2034 | 5 | 29 | 1 | O | 26.8366
2034 | 5 | 29 | 2 | O | 25.1277
2034 | 5 | 29 | 3 | O | 24.074
2034 | 5 | 29 | 4 | O | 24.9403
2034 | 5 | 29 | 5 | O | 27.5829
2034 | 5 | 29 | 6 | W | 20.3041
2034 | 5 | 29 | 7 | W | 22.7838
2034 | 5 | 29 | 8 | W | 25.9885
2034 | 5 | 29 | 9 | W | 28.2801
2034 | 5 | 29 | 10 | W | 29.7537
2034 | 5 | 29 | 11 | W | 31.0373
2034 | 5 | 29 | 12 | W | 32.2648
2034 | 5 | 29 | 13 | W | 33.0026
2034 | 5 | 29 | 14 | W | 33.4925
2034 | 5 | 29 | 15 | W | 34.0727
2034 | 5 | 29 | 16 | W | 36.2851
2034 | 5 | 29 | 17 | W | 36.0007
2034 | 5 | 29 | 18 | W | 33.7035
2034 | 5 | 29 | 19 | W | 32.641
2034 | 5 | 29 | 20 | W | 35.9071
2034 | 5 | 29 | 21 | W | 33.6149
2034 | 5 | 29 | 22 | O | 35.0974
2034 | 5 | 29 | 23 | O | 30.7368
2034 | 5 | 30 | 0 | O | 29.0827
2034 | 5 | 30 | 1 | O | 27.8603
2034 | 5 | 30 | 2 | O | 26.0862
2034 | 5 | 30 | 3 | O | 24.9923
2034 | 5 | 30 | 4 | O | 25.8916
2034 | 5 | 30 | 5 | O | 28.6351
2034 | 5 | 30 | 6 | P | 27.4557
2034 | 5 | 30 | 7 | P | 28.9425
2034 | 5 | 30 | 8 | P | 29.6461
2034 | 5 | 30 | 9 | P | 31.2446
2034 | 5 | 30 | 10 | P | 33.187
2034 | 5 | 30 | 11 | P | 34.5243
2034 | 5 | 30 | 12 | P | 35.8546
2034 | 5 | 30 | 13 | P | 37.3642
2034 | 5 | 30 | 14 | P | 38.517
2034 | 5 | 30 | 15 | P | 40.5067
2034 | 5 | 30 | 16 | P | 42.3502
2034 | 5 | 30 | 17 | P | 40.1453
2034 | 5 | 30 | 18 | P | 34.9538
2034 | 5 | 30 | 19 | P | 32.3934
2034 | 5 | 30 | 20 | P | 35.7579
2034 | 5 | 30 | 21 | P | 33.202
2034 | 5 | 30 | 22 | O | 36.4363
2034 | 5 | 30 | 23 | O | 31.9093
2034 | 5 | 31 | 0 | O | 29.4463
2034 | 5 | 31 | 1 | O | 28.2086
2034 | 5 | 31 | 2 | O | 26.4123
2034 | 5 | 31 | 3 | O | 25.3048
2034 | 5 | 31 | 4 | O | 26.2153
2034 | 5 | 31 | 5 | O | 28.9931
2034 | 5 | 31 | 6 | P | 27.4613
2034 | 5 | 31 | 7 | P | 28.9485
2034 | 5 | 31 | 8 | P | 29.6522
2034 | 5 | 31 | 9 | P | 31.251
2034 | 5 | 31 | 10 | P | 33.1939
2034 | 5 | 31 | 11 | P | 34.5314
2034 | 5 | 31 | 12 | P | 35.862
2034 | 5 | 31 | 13 | P | 37.372
2034 | 5 | 31 | 14 | P | 38.5249
2034 | 5 | 31 | 15 | P | 40.5151
2034 | 5 | 31 | 16 | P | 42.359
2034 | 5 | 31 | 17 | P | 40.1536
2034 | 5 | 31 | 18 | P | 34.961
2034 | 5 | 31 | 19 | P | 32.4001
2034 | 5 | 31 | 20 | P | 35.7653
2034 | 5 | 31 | 21 | P | 33.2089
2034 | 5 | 31 | 22 | O | 36.8918
2034 | 5 | 31 | 23 | O | 32.3082
2034 | 6 | 1 | 0 | O | 29.7098
2034 | 6 | 1 | 1 | O | 27.9319
2034 | 6 | 1 | 2 | O | 25.9659
2034 | 6 | 1 | 3 | O | 23.9114
2034 | 6 | 1 | 4 | O | 24.379
2034 | 6 | 1 | 5 | O | 26.2671
2034 | 6 | 1 | 6 | P | 24.0116
2034 | 6 | 1 | 7 | P | 25.9507
2034 | 6 | 1 | 8 | P | 27.4142
2034 | 6 | 1 | 9 | P | 29.6721
2034 | 6 | 1 | 10 | P | 32.4051
2034 | 6 | 1 | 11 | P | 34.6071
2034 | 6 | 1 | 12 | P | 36.9685
2034 | 6 | 1 | 13 | P | 39.5135
2034 | 6 | 1 | 14 | P | 41.7274
2034 | 6 | 1 | 15 | P | 45.1109
2034 | 6 | 1 | 16 | P | 48.2911
2034 | 6 | 1 | 17 | P | 44.6825
2034 | 6 | 1 | 18 | P | 39.1132
2034 | 6 | 1 | 19 | P | 36.0129
2034 | 6 | 1 | 20 | P | 35.0769
2034 | 6 | 1 | 21 | P | 33.2685
2034 | 6 | 1 | 22 | O | 36.6139
2034 | 6 | 1 | 23 | O | 32.6825
2034 | 6 | 2 | 0 | O | 29.4433
2034 | 6 | 2 | 1 | O | 27.6813
2034 | 6 | 2 | 2 | O | 25.7329
2034 | 6 | 2 | 3 | O | 23.6969
2034 | 6 | 2 | 4 | O | 24.1603
2034 | 6 | 2 | 5 | O | 26.0314
2034 | 6 | 2 | 6 | P | 24.0781
2034 | 6 | 2 | 7 | P | 26.0226
2034 | 6 | 2 | 8 | P | 27.4902
2034 | 6 | 2 | 9 | P | 29.7543
2034 | 6 | 2 | 10 | P | 32.495
2034 | 6 | 2 | 11 | P | 34.703
2034 | 6 | 2 | 12 | P | 37.071
2034 | 6 | 2 | 13 | P | 39.623
2034 | 6 | 2 | 14 | P | 41.8431
2034 | 6 | 2 | 15 | P | 45.2359
2034 | 6 | 2 | 16 | P | 48.425
2034 | 6 | 2 | 17 | P | 44.8064
2034 | 6 | 2 | 18 | P | 39.2216
2034 | 6 | 2 | 19 | P | 36.1127
2034 | 6 | 2 | 20 | P | 35.1741
2034 | 6 | 2 | 21 | P | 33.3607
2034 | 6 | 2 | 22 | O | 36.2854
2034 | 6 | 2 | 23 | O | 32.3893
2034 | 6 | 3 | 0 | O | 28.4822
2034 | 6 | 3 | 1 | O | 26.7778
2034 | 6 | 3 | 2 | O | 24.893
2034 | 6 | 3 | 3 | O | 22.9234
2034 | 6 | 3 | 4 | O | 23.3716
2034 | 6 | 3 | 5 | O | 25.1817
2034 | 6 | 3 | 6 | W | 17.0718
2034 | 6 | 3 | 7 | W | 21.3094
2034 | 6 | 3 | 8 | W | 24.554
2034 | 6 | 3 | 9 | W | 27.3232
2034 | 6 | 3 | 10 | W | 29.8697
2034 | 6 | 3 | 11 | W | 32.3415
2034 | 6 | 3 | 12 | W | 34.6835
2034 | 6 | 3 | 13 | W | 36.5439
2034 | 6 | 3 | 14 | W | 38.3157
2034 | 6 | 3 | 15 | W | 40.3966
2034 | 6 | 3 | 16 | W | 43.8127
2034 | 6 | 3 | 17 | W | 43.305
2034 | 6 | 3 | 18 | W | 38.9774
2034 | 6 | 3 | 19 | W | 36.2577
2034 | 6 | 3 | 20 | W | 35.3453
2034 | 6 | 3 | 21 | W | 33.8136
2034 | 6 | 3 | 22 | O | 35.101
2034 | 6 | 3 | 23 | O | 31.3321
2034 | 6 | 4 | 0 | O | 28.4279
2034 | 6 | 4 | 1 | O | 26.7267
2034 | 6 | 4 | 2 | O | 24.8455
2034 | 6 | 4 | 3 | O | 22.8797
2034 | 6 | 4 | 4 | O | 23.3271
2034 | 6 | 4 | 5 | O | 25.1337
2034 | 6 | 4 | 6 | W | 17.1362
2034 | 6 | 4 | 7 | W | 21.3898
2034 | 6 | 4 | 8 | W | 24.6467
2034 | 6 | 4 | 9 | W | 27.4263
2034 | 6 | 4 | 10 | W | 29.9824
2034 | 6 | 4 | 11 | W | 32.4635
2034 | 6 | 4 | 12 | W | 34.8144
2034 | 6 | 4 | 13 | W | 36.6818
2034 | 6 | 4 | 14 | W | 38.4603
2034 | 6 | 4 | 15 | W | 40.549
2034 | 6 | 4 | 16 | W | 43.978
2034 | 6 | 4 | 17 | W | 43.4684
2034 | 6 | 4 | 18 | W | 39.1245
2034 | 6 | 4 | 19 | W | 36.3945
2034 | 6 | 4 | 20 | W | 35.4787
2034 | 6 | 4 | 21 | W | 33.9412
2034 | 6 | 4 | 22 | O | 35.0341
2034 | 6 | 4 | 23 | O | 31.2724
2034 | 6 | 5 | 0 | O | 31.1901
2034 | 6 | 5 | 1 | O | 29.3236
2034 | 6 | 5 | 2 | O | 27.2596
2034 | 6 | 5 | 3 | O | 25.1028
2034 | 6 | 5 | 4 | O | 25.5937
2034 | 6 | 5 | 5 | O | 27.5758
2034 | 6 | 5 | 6 | P | 24.515
2034 | 6 | 5 | 7 | P | 26.4948
2034 | 6 | 5 | 8 | P | 27.989
2034 | 6 | 5 | 9 | P | 30.2942
2034 | 6 | 5 | 10 | P | 33.0846
2034 | 6 | 5 | 11 | P | 35.3327
2034 | 6 | 5 | 12 | P | 37.7436
2034 | 6 | 5 | 13 | P | 40.342
2034 | 6 | 5 | 14 | P | 42.6023
2034 | 6 | 5 | 15 | P | 46.0567
2034 | 6 | 5 | 16 | P | 49.3036
2034 | 6 | 5 | 17 | P | 45.6193
2034 | 6 | 5 | 18 | P | 39.9333
2034 | 6 | 5 | 19 | P | 36.7679
2034 | 6 | 5 | 20 | P | 35.8123
2034 | 6 | 5 | 21 | P | 33.966
2034 | 6 | 5 | 22 | O | 38.4382
2034 | 6 | 5 | 23 | O | 34.3109
2034 | 6 | 6 | 0 | O | 29.689
2034 | 6 | 6 | 1 | O | 27.9124
2034 | 6 | 6 | 2 | O | 25.9477
2034 | 6 | 6 | 3 | O | 23.8947
2034 | 6 | 6 | 4 | O | 24.3619
2034 | 6 | 6 | 5 | O | 26.2487
2034 | 6 | 6 | 6 | P | 22.8192
2034 | 6 | 6 | 7 | P | 24.662
2034 | 6 | 6 | 8 | P | 26.0529
2034 | 6 | 6 | 9 | P | 28.1986
2034 | 6 | 6 | 10 | P | 30.796
2034 | 6 | 6 | 11 | P | 32.8886
2034 | 6 | 6 | 12 | P | 35.1327
2034 | 6 | 6 | 13 | P | 37.5513
2034 | 6 | 6 | 14 | P | 39.6553
2034 | 6 | 6 | 15 | P | 42.8707
2034 | 6 | 6 | 16 | P | 45.8931
2034 | 6 | 6 | 17 | P | 42.4636
2034 | 6 | 6 | 18 | P | 37.1709
2034 | 6 | 6 | 19 | P | 34.2245
2034 | 6 | 6 | 20 | P | 33.335
2034 | 6 | 6 | 21 | P | 31.6164
2034 | 6 | 6 | 22 | O | 36.5883
2034 | 6 | 6 | 23 | O | 32.6596
2034 | 6 | 7 | 0 | O | 28.6593
2034 | 6 | 7 | 1 | O | 26.9442
2034 | 6 | 7 | 2 | O | 25.0477
2034 | 6 | 7 | 3 | O | 23.0659
2034 | 6 | 7 | 4 | O | 23.5169
2034 | 6 | 7 | 5 | O | 25.3382
2034 | 6 | 7 | 6 | P | 20.5318
2034 | 6 | 7 | 7 | P | 22.19
2034 | 6 | 7 | 8 | P | 23.4414
2034 | 6 | 7 | 9 | P | 25.372
2034 | 6 | 7 | 10 | P | 27.709
2034 | 6 | 7 | 11 | P | 29.5919
2034 | 6 | 7 | 12 | P | 31.6111
2034 | 6 | 7 | 13 | P | 33.7873
2034 | 6 | 7 | 14 | P | 35.6803
2034 | 6 | 7 | 15 | P | 38.5734
2034 | 6 | 7 | 16 | P | 41.2928
2034 | 6 | 7 | 17 | P | 38.2072
2034 | 6 | 7 | 18 | P | 33.445
2034 | 6 | 7 | 19 | P | 30.7939
2034 | 6 | 7 | 20 | P | 29.9936
2034 | 6 | 7 | 21 | P | 28.4472
2034 | 6 | 7 | 22 | O | 35.3192
2034 | 6 | 7 | 23 | O | 31.5268
2034 | 6 | 8 | 0 | O | 28.2094
2034 | 6 | 8 | 1 | O | 26.5212
2034 | 6 | 8 | 2 | O | 24.6545
2034 | 6 | 8 | 3 | O | 22.7038
2034 | 6 | 8 | 4 | O | 23.1477
2034 | 6 | 8 | 5 | O | 24.9405
2034 | 6 | 8 | 6 | P | 20.7734
2034 | 6 | 8 | 7 | P | 22.451
2034 | 6 | 8 | 8 | P | 23.7172
2034 | 6 | 8 | 9 | P | 25.6705
2034 | 6 | 8 | 10 | P | 28.035
2034 | 6 | 8 | 11 | P | 29.94
2034 | 6 | 8 | 12 | P | 31.983
2034 | 6 | 8 | 13 | P | 34.1848
2034 | 6 | 8 | 14 | P | 36.1001
2034 | 6 | 8 | 15 | P | 39.0273
2034 | 6 | 8 | 16 | P | 41.7787
2034 | 6 | 8 | 17 | P | 38.6567
2034 | 6 | 8 | 18 | P | 33.8385
2034 | 6 | 8 | 19 | P | 31.1562
2034 | 6 | 8 | 20 | P | 30.3465
2034 | 6 | 8 | 21 | P | 28.7819
2034 | 6 | 8 | 22 | O | 34.7647
2034 | 6 | 8 | 23 | O | 31.0319
2034 | 6 | 9 | 0 | O | 28.3752
2034 | 6 | 9 | 1 | O | 26.6771
2034 | 6 | 9 | 2 | O | 24.7994
2034 | 6 | 9 | 3 | O | 22.8372
2034 | 6 | 9 | 4 | O | 23.2838
2034 | 6 | 9 | 5 | O | 25.0871
2034 | 6 | 9 | 6 | P | 22.4834
2034 | 6 | 9 | 7 | P | 24.2992
2034 | 6 | 9 | 8 | P | 25.6695
2034 | 6 | 9 | 9 | P | 27.7837
2034 | 6 | 9 | 10 | P | 30.3428
2034 | 6 | 9 | 11 | P | 32.4046
2034 | 6 | 9 | 12 | P | 34.6158
2034 | 6 | 9 | 13 | P | 36.9988
2034 | 6 | 9 | 14 | P | 39.0718
2034 | 6 | 9 | 15 | P | 42.2399
2034 | 6 | 9 | 16 | P | 45.2178
2034 | 6 | 9 | 17 | P | 41.8388
2034 | 6 | 9 | 18 | P | 36.6239
2034 | 6 | 9 | 19 | P | 33.7209
2034 | 6 | 9 | 20 | P | 32.8445
2034 | 6 | 9 | 21 | P | 31.1512
2034 | 6 | 9 | 22 | O | 34.9691
2034 | 6 | 9 | 23 | O | 31.2143
2034 | 6 | 10 | 0 | O | 28.1613
2034 | 6 | 10 | 1 | O | 26.4761
2034 | 6 | 10 | 2 | O | 24.6125
2034 | 6 | 10 | 3 | O | 22.6651
2034 | 6 | 10 | 4 | O | 23.1083
2034 | 6 | 10 | 5 | O | 24.898
2034 | 6 | 10 | 6 | W | 16.4728
2034 | 6 | 10 | 7 | W | 20.5618
2034 | 6 | 10 | 8 | W | 23.6926
2034 | 6 | 10 | 9 | W | 26.3646
2034 | 6 | 10 | 10 | W | 28.8218
2034 | 6 | 10 | 11 | W | 31.2068
2034 | 6 | 10 | 12 | W | 33.4667
2034 | 6 | 10 | 13 | W | 35.2618
2034 | 6 | 10 | 14 | W | 36.9715
2034 | 6 | 10 | 15 | W | 38.9793
2034 | 6 | 10 | 16 | W | 42.2756
2034 | 6 | 10 | 17 | W | 41.7857
2034 | 6 | 10 | 18 | W | 37.61
2034 | 6 | 10 | 19 | W | 34.9856
2034 | 6 | 10 | 20 | W | 34.1052
2034 | 6 | 10 | 21 | W | 32.6273
2034 | 6 | 10 | 22 | O | 34.7055
2034 | 6 | 10 | 23 | O | 30.979
2034 | 6 | 11 | 0 | O | 28.7817
2034 | 6 | 11 | 1 | O | 27.0593
2034 | 6 | 11 | 2 | O | 25.1547
2034 | 6 | 11 | 3 | O | 23.1644
2034 | 6 | 11 | 4 | O | 23.6174
2034 | 6 | 11 | 5 | O | 25.4464
2034 | 6 | 11 | 6 | W | 17.6995
2034 | 6 | 11 | 7 | W | 22.093
2034 | 6 | 11 | 8 | W | 25.4569
2034 | 6 | 11 | 9 | W | 28.3279
2034 | 6 | 11 | 10 | W | 30.9681
2034 | 6 | 11 | 11 | W | 33.5307
2034 | 6 | 11 | 12 | W | 35.9589
2034 | 6 | 11 | 13 | W | 37.8876
2034 | 6 | 11 | 14 | W | 39.7246
2034 | 6 | 11 | 15 | W | 41.882
2034 | 6 | 11 | 16 | W | 45.4237
2034 | 6 | 11 | 17 | W | 44.8973
2034 | 6 | 11 | 18 | W | 40.4107
2034 | 6 | 11 | 19 | W | 37.5909
2034 | 6 | 11 | 20 | W | 36.645
2034 | 6 | 11 | 21 | W | 35.057
2034 | 6 | 11 | 22 | O | 35.47
2034 | 6 | 11 | 23 | O | 31.6615
2034 | 6 | 12 | 0 | O | 32.4832
2034 | 6 | 12 | 1 | O | 30.5393
2034 | 6 | 12 | 2 | O | 28.3898
2034 | 6 | 12 | 3 | O | 26.1435
2034 | 6 | 12 | 4 | O | 26.6547
2034 | 6 | 12 | 5 | O | 28.7191
2034 | 6 | 12 | 6 | P | 28.4229
2034 | 6 | 12 | 7 | P | 30.7184
2034 | 6 | 12 | 8 | P | 32.4507
2034 | 6 | 12 | 9 | P | 35.1234
2034 | 6 | 12 | 10 | P | 38.3586
2034 | 6 | 12 | 11 | P | 40.9651
2034 | 6 | 12 | 12 | P | 43.7604
2034 | 6 | 12 | 13 | P | 46.7729
2034 | 6 | 12 | 14 | P | 49.3935
2034 | 6 | 12 | 15 | P | 53.3986
2034 | 6 | 12 | 16 | P | 57.1631
2034 | 6 | 12 | 17 | P | 52.8915
2034 | 6 | 12 | 18 | P | 46.299
2034 | 6 | 12 | 19 | P | 42.6291
2034 | 6 | 12 | 20 | P | 41.5211
2034 | 6 | 12 | 21 | P | 39.3805
2034 | 6 | 12 | 22 | O | 40.0318
2034 | 6 | 12 | 23 | O | 35.7334
2034 | 6 | 13 | 0 | O | 33.8636
2034 | 6 | 13 | 1 | O | 31.8371
2034 | 6 | 13 | 2 | O | 29.5962
2034 | 6 | 13 | 3 | O | 27.2544
2034 | 6 | 13 | 4 | O | 27.7874
2034 | 6 | 13 | 5 | O | 29.9395
2034 | 6 | 13 | 6 | P | 27.9483
2034 | 6 | 13 | 7 | P | 30.2054
2034 | 6 | 13 | 8 | P | 31.9088
2034 | 6 | 13 | 9 | P | 34.5368
2034 | 6 | 13 | 10 | P | 37.718
2034 | 6 | 13 | 11 | P | 40.281
2034 | 6 | 13 | 12 | P | 43.0296
2034 | 6 | 13 | 13 | P | 45.9918
2034 | 6 | 13 | 14 | P | 48.5687
2034 | 6 | 13 | 15 | P | 52.5068
2034 | 6 | 13 | 16 | P | 56.2085
2034 | 6 | 13 | 17 | P | 52.0083
2034 | 6 | 13 | 18 | P | 45.5259
2034 | 6 | 13 | 19 | P | 41.9172
2034 | 6 | 13 | 20 | P | 40.8278
2034 | 6 | 13 | 21 | P | 38.7229
2034 | 6 | 13 | 22 | O | 41.7329
2034 | 6 | 13 | 23 | O | 37.2519
2034 | 6 | 14 | 0 | O | 32.8008
2034 | 6 | 14 | 1 | O | 30.8379
2034 | 6 | 14 | 2 | O | 28.6673
2034 | 6 | 14 | 3 | O | 26.3991
2034 | 6 | 14 | 4 | O | 26.9153
2034 | 6 | 14 | 5 | O | 28.9998
2034 | 6 | 14 | 6 | P | 28.2235
2034 | 6 | 14 | 7 | P | 30.5028
2034 | 6 | 14 | 8 | P | 32.223
2034 | 6 | 14 | 9 | P | 34.8769
2034 | 6 | 14 | 10 | P | 38.0894
2034 | 6 | 14 | 11 | P | 40.6776
2034 | 6 | 14 | 12 | P | 43.4533
2034 | 6 | 14 | 13 | P | 46.4447
2034 | 6 | 14 | 14 | P | 49.0469
2034 | 6 | 14 | 15 | P | 53.0238
2034 | 6 | 14 | 16 | P | 56.762
2034 | 6 | 14 | 17 | P | 52.5204
2034 | 6 | 14 | 18 | P | 45.9741
2034 | 6 | 14 | 19 | P | 42.33
2034 | 6 | 14 | 20 | P | 41.2298
2034 | 6 | 14 | 21 | P | 39.1042
2034 | 6 | 14 | 22 | O | 40.4231
2034 | 6 | 14 | 23 | O | 36.0827
2034 | 6 | 15 | 0 | O | 33.3687
2034 | 6 | 15 | 1 | O | 31.3718
2034 | 6 | 15 | 2 | O | 29.1637
2034 | 6 | 15 | 3 | O | 26.8562
2034 | 6 | 15 | 4 | O | 27.3814
2034 | 6 | 15 | 5 | O | 29.502
2034 | 6 | 15 | 6 | P | 26.0371
2034 | 6 | 15 | 7 | P | 28.1398
2034 | 6 | 15 | 8 | P | 29.7268
2034 | 6 | 15 | 9 | P | 32.1751
2034 | 6 | 15 | 10 | P | 35.1387
2034 | 6 | 15 | 11 | P | 37.5264
2034 | 6 | 15 | 12 | P | 40.0871
2034 | 6 | 15 | 13 | P | 42.8467
2034 | 6 | 15 | 14 | P | 45.2474
2034 | 6 | 15 | 15 | P | 48.9162
2034 | 6 | 15 | 16 | P | 52.3648
2034 | 6 | 15 | 17 | P | 48.4517
2034 | 6 | 15 | 18 | P | 42.4126
2034 | 6 | 15 | 19 | P | 39.0508
2034 | 6 | 15 | 20 | P | 38.0358
2034 | 6 | 15 | 21 | P | 36.0749
2034 | 6 | 15 | 22 | O | 41.123
2034 | 6 | 15 | 23 | O | 36.7075
2034 | 6 | 16 | 0 | O | 32.1049
2034 | 6 | 16 | 1 | O | 30.1837
2034 | 6 | 16 | 2 | O | 28.0591
2034 | 6 | 16 | 3 | O | 25.839
2034 | 6 | 16 | 4 | O | 26.3443
2034 | 6 | 16 | 5 | O | 28.3846
2034 | 6 | 16 | 6 | P | 26.5396
2034 | 6 | 16 | 7 | P | 28.6829
2034 | 6 | 16 | 8 | P | 30.3005
2034 | 6 | 16 | 9 | P | 32.796
2034 | 6 | 16 | 10 | P | 35.8169
2034 | 6 | 16 | 11 | P | 38.2506
2034 | 6 | 16 | 12 | P | 40.8607
2034 | 6 | 16 | 13 | P | 43.6736
2034 | 6 | 16 | 14 | P | 46.1206
2034 | 6 | 16 | 15 | P | 49.8603
2034 | 6 | 16 | 16 | P | 53.3754
2034 | 6 | 16 | 17 | P | 49.3868
2034 | 6 | 16 | 18 | P | 43.2312
2034 | 6 | 16 | 19 | P | 39.8044
2034 | 6 | 16 | 20 | P | 38.7699
2034 | 6 | 16 | 21 | P | 36.7711
2034 | 6 | 16 | 22 | O | 39.5655
2034 | 6 | 16 | 23 | O | 35.3172
2034 | 6 | 17 | 0 | O | 31.3295
2034 | 6 | 17 | 1 | O | 29.4547
2034 | 6 | 17 | 2 | O | 27.3815
2034 | 6 | 17 | 3 | O | 25.215
2034 | 6 | 17 | 4 | O | 25.7081
2034 | 6 | 17 | 5 | O | 27.6991
2034 | 6 | 17 | 6 | W | 19.4767
2034 | 6 | 17 | 7 | W | 24.3113
2034 | 6 | 17 | 8 | W | 28.013
2034 | 6 | 17 | 9 | W | 31.1723
2034 | 6 | 17 | 10 | W | 34.0775
2034 | 6 | 17 | 11 | W | 36.8975
2034 | 6 | 17 | 12 | W | 39.5695
2034 | 6 | 17 | 13 | W | 41.6919
2034 | 6 | 17 | 14 | W | 43.7133
2034 | 6 | 17 | 15 | W | 46.0873
2034 | 6 | 17 | 16 | W | 49.9847
2034 | 6 | 17 | 17 | W | 49.4054
2034 | 6 | 17 | 18 | W | 44.4683
2034 | 6 | 17 | 19 | W | 41.3654
2034 | 6 | 17 | 20 | W | 40.3244
2034 | 6 | 17 | 21 | W | 38.577
2034 | 6 | 17 | 22 | O | 38.61
2034 | 6 | 17 | 23 | O | 34.4643
2034 | 6 | 18 | 0 | O | 30.9433
2034 | 6 | 18 | 1 | O | 29.0916
2034 | 6 | 18 | 2 | O | 27.0439
2034 | 6 | 18 | 3 | O | 24.9041
2034 | 6 | 18 | 4 | O | 25.3911
2034 | 6 | 18 | 5 | O | 27.3576
2034 | 6 | 18 | 6 | W | 17.8062
2034 | 6 | 18 | 7 | W | 22.2262
2034 | 6 | 18 | 8 | W | 25.6104
2034 | 6 | 18 | 9 | W | 28.4987
2034 | 6 | 18 | 10 | W | 31.1548
2034 | 6 | 18 | 11 | W | 33.7328
2034 | 6 | 18 | 12 | W | 36.1757
2034 | 6 | 18 | 13 | W | 38.116
2034 | 6 | 18 | 14 | W | 39.9641
2034 | 6 | 18 | 15 | W | 42.1345
2034 | 6 | 18 | 16 | W | 45.6976
2034 | 6 | 18 | 17 | W | 45.168
2034 | 6 | 18 | 18 | W | 40.6543
2034 | 6 | 18 | 19 | W | 37.8175
2034 | 6 | 18 | 20 | W | 36.8659
2034 | 6 | 18 | 21 | W | 35.2683
2034 | 6 | 18 | 22 | O | 38.134
2034 | 6 | 18 | 23 | O | 34.0394
2034 | 6 | 19 | 0 | O | 30.7223
2034 | 6 | 19 | 1 | O | 28.8838
2034 | 6 | 19 | 2 | O | 26.8507
2034 | 6 | 19 | 3 | O | 24.7262
2034 | 6 | 19 | 4 | O | 25.2098
2034 | 6 | 19 | 5 | O | 27.1622
2034 | 6 | 19 | 6 | P | 25.5621
2034 | 6 | 19 | 7 | P | 27.6265
2034 | 6 | 19 | 8 | P | 29.1845
2034 | 6 | 19 | 9 | P | 31.5882
2034 | 6 | 19 | 10 | P | 34.4977
2034 | 6 | 19 | 11 | P | 36.8419
2034 | 6 | 19 | 12 | P | 39.3558
2034 | 6 | 19 | 13 | P | 42.0652
2034 | 6 | 19 | 14 | P | 44.422
2034 | 6 | 19 | 15 | P | 48.0239
2034 | 6 | 19 | 16 | P | 51.4096
2034 | 6 | 19 | 17 | P | 47.5679
2034 | 6 | 19 | 18 | P | 41.639
2034 | 6 | 19 | 19 | P | 38.3384
2034 | 6 | 19 | 20 | P | 37.342
2034 | 6 | 19 | 21 | P | 35.4168
2034 | 6 | 19 | 22 | O | 37.8616
2034 | 6 | 19 | 23 | O | 33.7963
2034 | 6 | 20 | 0 | O | 31.1289
2034 | 6 | 20 | 1 | O | 29.266
2034 | 6 | 20 | 2 | O | 27.2061
2034 | 6 | 20 | 3 | O | 25.0535
2034 | 6 | 20 | 4 | O | 25.5434
2034 | 6 | 20 | 5 | O | 27.5217
2034 | 6 | 20 | 6 | P | 26.3584
2034 | 6 | 20 | 7 | P | 28.4871
2034 | 6 | 20 | 8 | P | 30.0936
2034 | 6 | 20 | 9 | P | 32.5721
2034 | 6 | 20 | 10 | P | 35.5723
2034 | 6 | 20 | 11 | P | 37.9895
2034 | 6 | 20 | 12 | P | 40.5817
2034 | 6 | 20 | 13 | P | 43.3755
2034 | 6 | 20 | 14 | P | 45.8057
2034 | 6 | 20 | 15 | P | 49.5199
2034 | 6 | 20 | 16 | P | 53.011
2034 | 6 | 20 | 17 | P | 49.0496
2034 | 6 | 20 | 18 | P | 42.936
2034 | 6 | 20 | 19 | P | 39.5327
2034 | 6 | 20 | 20 | P | 38.5052
2034 | 6 | 20 | 21 | P | 36.52
2034 | 6 | 20 | 22 | O | 38.3627
2034 | 6 | 20 | 23 | O | 34.2435
2034 | 6 | 21 | 0 | O | 32.1515
2034 | 6 | 21 | 1 | O | 30.2274
2034 | 6 | 21 | 2 | O | 28.0998
2034 | 6 | 21 | 3 | O | 25.8765
2034 | 6 | 21 | 4 | O | 26.3825
2034 | 6 | 21 | 5 | O | 28.4258
2034 | 6 | 21 | 6 | P | 27.7181
2034 | 6 | 21 | 7 | P | 29.9566
2034 | 6 | 21 | 8 | P | 31.6461
2034 | 6 | 21 | 9 | P | 34.2524
2034 | 6 | 21 | 10 | P | 37.4074
2034 | 6 | 21 | 11 | P | 39.9493
2034 | 6 | 21 | 12 | P | 42.6752
2034 | 6 | 21 | 13 | P | 45.6131
2034 | 6 | 21 | 14 | P | 48.1687
2034 | 6 | 21 | 15 | P | 52.0744
2034 | 6 | 21 | 16 | P | 55.7457
2034 | 6 | 21 | 17 | P | 51.58
2034 | 6 | 21 | 18 | P | 45.151
2034 | 6 | 21 | 19 | P | 41.572
2034 | 6 | 21 | 20 | P | 40.4915
2034 | 6 | 21 | 21 | P | 38.404
2034 | 6 | 21 | 22 | O | 39.6229
2034 | 6 | 21 | 23 | O | 35.3685
2034 | 6 | 22 | 0 | O | 32.4997
2034 | 6 | 22 | 1 | O | 30.5548
2034 | 6 | 22 | 2 | O | 28.4042
2034 | 6 | 22 | 3 | O | 26.1568
2034 | 6 | 22 | 4 | O | 26.6683
2034 | 6 | 22 | 5 | O | 28.7337
2034 | 6 | 22 | 6 | P | 23.6724
2034 | 6 | 22 | 7 | P | 25.5841
2034 | 6 | 22 | 8 | P | 27.0269
2034 | 6 | 22 | 9 | P | 29.2529
2034 | 6 | 22 | 10 | P | 31.9474
2034 | 6 | 22 | 11 | P | 34.1182
2034 | 6 | 22 | 12 | P | 36.4463
2034 | 6 | 22 | 13 | P | 38.9553
2034 | 6 | 22 | 14 | P | 41.1379
2034 | 6 | 22 | 15 | P | 44.4736
2034 | 6 | 22 | 16 | P | 47.6089
2034 | 6 | 22 | 17 | P | 44.0513
2034 | 6 | 22 | 18 | P | 38.5607
2034 | 6 | 22 | 19 | P | 35.5041
2034 | 6 | 22 | 20 | P | 34.5813
2034 | 6 | 22 | 21 | P | 32.7985
2034 | 6 | 22 | 22 | O | 40.0521
2034 | 6 | 22 | 23 | O | 35.7516
2034 | 6 | 23 | 0 | O | 31.03
2034 | 6 | 23 | 1 | O | 29.1731
2034 | 6 | 23 | 2 | O | 27.1197
2034 | 6 | 23 | 3 | O | 24.9739
2034 | 6 | 23 | 4 | O | 25.4623
2034 | 6 | 23 | 5 | O | 27.4342
2034 | 6 | 23 | 6 | P | 24.1569
2034 | 6 | 23 | 7 | P | 26.1077
2034 | 6 | 23 | 8 | P | 27.5801
2034 | 6 | 23 | 9 | P | 29.8516
2034 | 6 | 23 | 10 | P | 32.6012
2034 | 6 | 23 | 11 | P | 34.8165
2034 | 6 | 23 | 12 | P | 37.1922
2034 | 6 | 23 | 13 | P | 39.7526
2034 | 6 | 23 | 14 | P | 41.9799
2034 | 6 | 23 | 15 | P | 45.3838
2034 | 6 | 23 | 16 | P | 48.5834
2034 | 6 | 23 | 17 | P | 44.9529
2034 | 6 | 23 | 18 | P | 39.3499
2034 | 6 | 23 | 19 | P | 36.2308
2034 | 6 | 23 | 20 | P | 35.2891
2034 | 6 | 23 | 21 | P | 33.4698
2034 | 6 | 23 | 22 | O | 38.2408
2034 | 6 | 23 | 23 | O | 34.1347
2034 | 6 | 24 | 0 | O | 28.1649
2034 | 6 | 24 | 1 | O | 26.4794
2034 | 6 | 24 | 2 | O | 24.6156
2034 | 6 | 24 | 3 | O | 22.668
2034 | 6 | 24 | 4 | O | 23.1112
2034 | 6 | 24 | 5 | O | 24.9011
2034 | 6 | 24 | 6 | W | 15.9682
2034 | 6 | 24 | 7 | W | 19.932
2034 | 6 | 24 | 8 | W | 22.9669
2034 | 6 | 24 | 9 | W | 25.557
2034 | 6 | 24 | 10 | W | 27.939
2034 | 6 | 24 | 11 | W | 30.2509
2034 | 6 | 24 | 12 | W | 32.4416
2034 | 6 | 24 | 13 | W | 34.1817
2034 | 6 | 24 | 14 | W | 35.839
2034 | 6 | 24 | 15 | W | 37.7854
2034 | 6 | 24 | 16 | W | 40.9807
2034 | 6 | 24 | 17 | W | 40.5058
2034 | 6 | 24 | 18 | W | 36.458
2034 | 6 | 24 | 19 | W | 33.914
2034 | 6 | 24 | 20 | W | 33.0606
2034 | 6 | 24 | 21 | W | 31.6279
2034 | 6 | 24 | 22 | O | 34.7099
2034 | 6 | 24 | 23 | O | 30.983
2034 | 6 | 25 | 0 | O | 26.6052
2034 | 6 | 25 | 1 | O | 25.0131
2034 | 6 | 25 | 2 | O | 23.2525
2034 | 6 | 25 | 3 | O | 21.4127
2034 | 6 | 25 | 4 | O | 21.8315
2034 | 6 | 25 | 5 | O | 23.5222
2034 | 6 | 25 | 6 | W | 14.8979
2034 | 6 | 25 | 7 | W | 18.5959
2034 | 6 | 25 | 8 | W | 21.4274
2034 | 6 | 25 | 9 | W | 23.8439
2034 | 6 | 25 | 10 | W | 26.0662
2034 | 6 | 25 | 11 | W | 28.2231
2034 | 6 | 25 | 12 | W | 30.267
2034 | 6 | 25 | 13 | W | 31.8904
2034 | 6 | 25 | 14 | W | 33.4367
2034 | 6 | 25 | 15 | W | 35.2525
2034 | 6 | 25 | 16 | W | 38.2337
2034 | 6 | 25 | 17 | W | 37.7906
2034 | 6 | 25 | 18 | W | 34.0141
2034 | 6 | 25 | 19 | W | 31.6407
2034 | 6 | 25 | 20 | W | 30.8445
2034 | 6 | 25 | 21 | W | 29.5079
2034 | 6 | 25 | 22 | O | 32.7878
2034 | 6 | 25 | 23 | O | 29.2673
2034 | 6 | 26 | 0 | O | 27.9649
2034 | 6 | 26 | 1 | O | 26.2914
2034 | 6 | 26 | 2 | O | 24.4408
2034 | 6 | 26 | 3 | O | 22.507
2034 | 6 | 26 | 4 | O | 22.9471
2034 | 6 | 26 | 5 | O | 24.7243
2034 | 6 | 26 | 6 | P | 21.7397
2034 | 6 | 26 | 7 | P | 23.4953
2034 | 6 | 26 | 8 | P | 24.8204
2034 | 6 | 26 | 9 | P | 26.8646
2034 | 6 | 26 | 10 | P | 29.3391
2034 | 6 | 26 | 11 | P | 31.3327
2034 | 6 | 26 | 12 | P | 33.4707
2034 | 6 | 26 | 13 | P | 35.7749
2034 | 6 | 26 | 14 | P | 37.7793
2034 | 6 | 26 | 15 | P | 40.8426
2034 | 6 | 26 | 16 | P | 43.722
2034 | 6 | 26 | 17 | P | 40.4548
2034 | 6 | 26 | 18 | P | 35.4124
2034 | 6 | 26 | 19 | P | 32.6055
2034 | 6 | 26 | 20 | P | 31.758
2034 | 6 | 26 | 21 | P | 30.1207
2034 | 6 | 26 | 22 | O | 34.4634
2034 | 6 | 26 | 23 | O | 30.763
2034 | 6 | 27 | 0 | O | 28.7479
2034 | 6 | 27 | 1 | O | 27.0276
2034 | 6 | 27 | 2 | O | 25.1252
2034 | 6 | 27 | 3 | O | 23.1372
2034 | 6 | 27 | 4 | O | 23.5897
2034 | 6 | 27 | 5 | O | 25.4166
2034 | 6 | 27 | 6 | P | 22.3248
2034 | 6 | 27 | 7 | P | 24.1277
2034 | 6 | 27 | 8 | P | 25.4884
2034 | 6 | 27 | 9 | P | 27.5876
2034 | 6 | 27 | 10 | P | 30.1287
2034 | 6 | 27 | 11 | P | 32.176
2034 | 6 | 27 | 12 | P | 34.3715
2034 | 6 | 27 | 13 | P | 36.7377
2034 | 6 | 27 | 14 | P | 38.7961
2034 | 6 | 27 | 15 | P | 41.9419
2034 | 6 | 27 | 16 | P | 44.8987
2034 | 6 | 27 | 17 | P | 41.5436
2034 | 6 | 27 | 18 | P | 36.3655
2034 | 6 | 27 | 19 | P | 33.483
2034 | 6 | 27 | 20 | P | 32.6127
2034 | 6 | 27 | 21 | P | 30.9314
2034 | 6 | 27 | 22 | O | 35.4284
2034 | 6 | 27 | 23 | O | 31.6244
2034 | 6 | 28 | 0 | O | 28.8035
2034 | 6 | 28 | 1 | O | 27.0798
2034 | 6 | 28 | 2 | O | 25.1738
2034 | 6 | 28 | 3 | O | 23.1819
2034 | 6 | 28 | 4 | O | 23.6353
2034 | 6 | 28 | 5 | O | 25.4657
2034 | 6 | 28 | 6 | P | 23.402
2034 | 6 | 28 | 7 | P | 25.2919
2034 | 6 | 28 | 8 | P | 26.7183
2034 | 6 | 28 | 9 | P | 28.9188
2034 | 6 | 28 | 10 | P | 31.5825
2034 | 6 | 28 | 11 | P | 33.7286
2034 | 6 | 28 | 12 | P | 36.0301
2034 | 6 | 28 | 13 | P | 38.5105
2034 | 6 | 28 | 14 | P | 40.6682
2034 | 6 | 28 | 15 | P | 43.9657
2034 | 6 | 28 | 16 | P | 47.0653
2034 | 6 | 28 | 17 | P | 43.5482
2034 | 6 | 28 | 18 | P | 38.1203
2034 | 6 | 28 | 19 | P | 35.0987
2034 | 6 | 28 | 20 | P | 34.1864
2034 | 6 | 28 | 21 | P | 32.4239
2034 | 6 | 28 | 22 | O | 35.4969
2034 | 6 | 28 | 23 | O | 31.6855
2034 | 6 | 29 | 0 | O | 30.9785
2034 | 6 | 29 | 1 | O | 29.1246
2034 | 6 | 29 | 2 | O | 27.0747
2034 | 6 | 29 | 3 | O | 24.9324
2034 | 6 | 29 | 4 | O | 25.42
2034 | 6 | 29 | 5 | O | 27.3887
2034 | 6 | 29 | 6 | P | 26.4781
2034 | 6 | 29 | 7 | P | 28.6164
2034 | 6 | 29 | 8 | P | 30.2303
2034 | 6 | 29 | 9 | P | 32.7201
2034 | 6 | 29 | 10 | P | 35.7339
2034 | 6 | 29 | 11 | P | 38.162
2034 | 6 | 29 | 12 | P | 40.766
2034 | 6 | 29 | 13 | P | 43.5725
2034 | 6 | 29 | 14 | P | 46.0138
2034 | 6 | 29 | 15 | P | 49.7448
2034 | 6 | 29 | 16 | P | 53.2517
2034 | 6 | 29 | 17 | P | 49.2724
2034 | 6 | 29 | 18 | P | 43.131
2034 | 6 | 29 | 19 | P | 39.7122
2034 | 6 | 29 | 20 | P | 38.6801
2034 | 6 | 29 | 21 | P | 36.6859
2034 | 6 | 29 | 22 | O | 38.1773
2034 | 6 | 29 | 23 | O | 34.0781
2034 | 6 | 30 | 0 | O | 32.5953
2034 | 6 | 30 | 1 | O | 30.6447
2034 | 6 | 30 | 2 | O | 28.4877
2034 | 6 | 30 | 3 | O | 26.2337
2034 | 6 | 30 | 4 | O | 26.7467
2034 | 6 | 30 | 5 | O | 28.8181
2034 | 6 | 30 | 6 | P | 26.0109
2034 | 6 | 30 | 7 | P | 28.1115
2034 | 6 | 30 | 8 | P | 29.6968
2034 | 6 | 30 | 9 | P | 32.1427
2034 | 6 | 30 | 10 | P | 35.1033
2034 | 6 | 30 | 11 | P | 37.4886
2034 | 6 | 30 | 12 | P | 40.0467
2034 | 6 | 30 | 13 | P | 42.8036
2034 | 6 | 30 | 14 | P | 45.2018
2034 | 6 | 30 | 15 | P | 48.867
2034 | 6 | 30 | 16 | P | 52.3121
2034 | 6 | 30 | 17 | P | 48.403
2034 | 6 | 30 | 18 | P | 42.3699
2034 | 6 | 30 | 19 | P | 39.0115
2034 | 6 | 30 | 20 | P | 37.9975
2034 | 6 | 30 | 21 | P | 36.0385
2034 | 6 | 30 | 22 | O | 40.1699
2034 | 6 | 30 | 23 | O | 35.8567
2034 | 7 | 1 | 0 | O | 25.569
2034 | 7 | 1 | 1 | O | 24.0895
2034 | 7 | 1 | 2 | O | 22.5206
2034 | 7 | 1 | 3 | O | 21.1455
2034 | 7 | 1 | 4 | O | 20.8953
2034 | 7 | 1 | 5 | O | 21.953
2034 | 7 | 1 | 6 | W | 21.3402
2034 | 7 | 1 | 7 | W | 24.7319
2034 | 7 | 1 | 8 | W | 28.6915
2034 | 7 | 1 | 9 | W | 31.7401
2034 | 7 | 1 | 10 | W | 34.7967
2034 | 7 | 1 | 11 | W | 38.3096
2034 | 7 | 1 | 12 | W | 40.8494
2034 | 7 | 1 | 13 | W | 42.8634
2034 | 7 | 1 | 14 | W | 45.5153
2034 | 7 | 1 | 15 | W | 49.3953
2034 | 7 | 1 | 16 | W | 52.8527
2034 | 7 | 1 | 17 | W | 53.576
2034 | 7 | 1 | 18 | W | 47.453
2034 | 7 | 1 | 19 | W | 43.5526
2034 | 7 | 1 | 20 | W | 41.4155
2034 | 7 | 1 | 21 | W | 39.0496
2034 | 7 | 1 | 22 | O | 31.0765
2034 | 7 | 1 | 23 | O | 27.9618
2034 | 7 | 2 | 0 | O | 24.7171
2034 | 7 | 2 | 1 | O | 23.2869
2034 | 7 | 2 | 2 | O | 21.7703
2034 | 7 | 2 | 3 | O | 20.441
2034 | 7 | 2 | 4 | O | 20.1992
2034 | 7 | 2 | 5 | O | 21.2216
2034 | 7 | 2 | 6 | W | 21.5894
2034 | 7 | 2 | 7 | W | 25.0207
2034 | 7 | 2 | 8 | W | 29.0265
2034 | 7 | 2 | 9 | W | 32.1107
2034 | 7 | 2 | 10 | W | 35.203
2034 | 7 | 2 | 11 | W | 38.7569
2034 | 7 | 2 | 12 | W | 41.3264
2034 | 7 | 2 | 13 | W | 43.3639
2034 | 7 | 2 | 14 | W | 46.0467
2034 | 7 | 2 | 15 | W | 49.9721
2034 | 7 | 2 | 16 | W | 53.4699
2034 | 7 | 2 | 17 | W | 54.2015
2034 | 7 | 2 | 18 | W | 48.0071
2034 | 7 | 2 | 19 | W | 44.0611
2034 | 7 | 2 | 20 | W | 41.8991
2034 | 7 | 2 | 21 | W | 39.5056
2034 | 7 | 2 | 22 | O | 30.0412
2034 | 7 | 2 | 23 | O | 27.0302
2034 | 7 | 3 | 0 | O | 25.1847
2034 | 7 | 3 | 1 | O | 23.7274
2034 | 7 | 3 | 2 | O | 22.1821
2034 | 7 | 3 | 3 | O | 20.8277
2034 | 7 | 3 | 4 | O | 20.5813
2034 | 7 | 3 | 5 | O | 21.6231
2034 | 7 | 3 | 6 | P | 22.2444
2034 | 7 | 3 | 7 | P | 23.7154
2034 | 7 | 3 | 8 | P | 25.557
2034 | 7 | 3 | 9 | P | 28.523
2034 | 7 | 3 | 10 | P | 32.4141
2034 | 7 | 3 | 11 | P | 35.369
2034 | 7 | 3 | 12 | P | 37.9813
2034 | 7 | 3 | 13 | P | 40.9052
2034 | 7 | 3 | 14 | P | 44.4639
2034 | 7 | 3 | 15 | P | 49.0726
2034 | 7 | 3 | 16 | P | 53.2979
2034 | 7 | 3 | 17 | P | 50.0953
2034 | 7 | 3 | 18 | P | 41.3227
2034 | 7 | 3 | 19 | P | 36.9785
2034 | 7 | 3 | 20 | P | 35.36
2034 | 7 | 3 | 21 | P | 32.6835
2034 | 7 | 3 | 22 | O | 30.6095
2034 | 7 | 3 | 23 | O | 27.5415
2034 | 7 | 4 | 0 | O | 25.3517
2034 | 7 | 4 | 1 | O | 23.8847
2034 | 7 | 4 | 2 | O | 22.3291
2034 | 7 | 4 | 3 | O | 20.9657
2034 | 7 | 4 | 4 | O | 20.7177
2034 | 7 | 4 | 5 | O | 21.7664
2034 | 7 | 4 | 6 | W | 18.3958
2034 | 7 | 4 | 7 | W | 21.3196
2034 | 7 | 4 | 8 | W | 24.7328
2034 | 7 | 4 | 9 | W | 27.3608
2034 | 7 | 4 | 10 | W | 29.9956
2034 | 7 | 4 | 11 | W | 33.0239
2034 | 7 | 4 | 12 | W | 35.2133
2034 | 7 | 4 | 13 | W | 36.9494
2034 | 7 | 4 | 14 | W | 39.2354
2034 | 7 | 4 | 15 | W | 42.58
2034 | 7 | 4 | 16 | W | 45.5604
2034 | 7 | 4 | 17 | W | 46.1839
2034 | 7 | 4 | 18 | W | 40.9057
2034 | 7 | 4 | 19 | W | 37.5435
2034 | 7 | 4 | 20 | W | 35.7012
2034 | 7 | 4 | 21 | W | 33.6618
2034 | 7 | 4 | 22 | O | 30.8124
2034 | 7 | 4 | 23 | O | 27.7241
2034 | 7 | 5 | 0 | O | 25.6696
2034 | 7 | 5 | 1 | O | 24.1843
2034 | 7 | 5 | 2 | O | 22.6092
2034 | 7 | 5 | 3 | O | 21.2287
2034 | 7 | 5 | 4 | O | 20.9776
2034 | 7 | 5 | 5 | O | 22.0394
2034 | 7 | 5 | 6 | P | 22.9464
2034 | 7 | 5 | 7 | P | 24.4639
2034 | 7 | 5 | 8 | P | 26.3636
2034 | 7 | 5 | 9 | P | 29.4231
2034 | 7 | 5 | 10 | P | 33.4371
2034 | 7 | 5 | 11 | P | 36.4852
2034 | 7 | 5 | 12 | P | 39.18
2034 | 7 | 5 | 13 | P | 42.1962
2034 | 7 | 5 | 14 | P | 45.8672
2034 | 7 | 5 | 15 | P | 50.6213
2034 | 7 | 5 | 16 | P | 54.98
2034 | 7 | 5 | 17 | P | 51.6763
2034 | 7 | 5 | 18 | P | 42.6268
2034 | 7 | 5 | 19 | P | 38.1456
2034 | 7 | 5 | 20 | P | 36.476
2034 | 7 | 5 | 21 | P | 33.715
2034 | 7 | 5 | 22 | O | 31.1988
2034 | 7 | 5 | 23 | O | 28.0718
2034 | 7 | 6 | 0 | O | 26.7945
2034 | 7 | 6 | 1 | O | 25.2441
2034 | 7 | 6 | 2 | O | 23.6
2034 | 7 | 6 | 3 | O | 22.159
2034 | 7 | 6 | 4 | O | 21.8969
2034 | 7 | 6 | 5 | O | 23.0052
2034 | 7 | 6 | 6 | P | 21.5847
2034 | 7 | 6 | 7 | P | 23.0121
2034 | 7 | 6 | 8 | P | 24.7991
2034 | 7 | 6 | 9 | P | 27.6771
2034 | 7 | 6 | 10 | P | 31.4529
2034 | 7 | 6 | 11 | P | 34.3201
2034 | 7 | 6 | 12 | P | 36.855
2034 | 7 | 6 | 13 | P | 39.6921
2034 | 7 | 6 | 14 | P | 43.1453
2034 | 7 | 6 | 15 | P | 47.6173
2034 | 7 | 6 | 16 | P | 51.7173
2034 | 7 | 6 | 17 | P | 48.6097
2034 | 7 | 6 | 18 | P | 40.0973
2034 | 7 | 6 | 19 | P | 35.8819
2034 | 7 | 6 | 20 | P | 34.3114
2034 | 7 | 6 | 21 | P | 31.7143
2034 | 7 | 6 | 22 | O | 32.5661
2034 | 7 | 6 | 23 | O | 29.302
2034 | 7 | 7 | 0 | O | 26.2638
2034 | 7 | 7 | 1 | O | 24.7441
2034 | 7 | 7 | 2 | O | 23.1326
2034 | 7 | 7 | 3 | O | 21.7201
2034 | 7 | 7 | 4 | O | 21.4632
2034 | 7 | 7 | 5 | O | 22.5496
2034 | 7 | 7 | 6 | P | 25.6295
2034 | 7 | 7 | 7 | P | 27.3244
2034 | 7 | 7 | 8 | P | 29.4463
2034 | 7 | 7 | 9 | P | 32.8635
2034 | 7 | 7 | 10 | P | 37.3468
2034 | 7 | 7 | 11 | P | 40.7514
2034 | 7 | 7 | 12 | P | 43.7612
2034 | 7 | 7 | 13 | P | 47.13
2034 | 7 | 7 | 14 | P | 51.2303
2034 | 7 | 7 | 15 | P | 56.5404
2034 | 7 | 7 | 16 | P | 61.4086
2034 | 7 | 7 | 17 | P | 57.7186
2034 | 7 | 7 | 18 | P | 47.6111
2034 | 7 | 7 | 19 | P | 42.6058
2034 | 7 | 7 | 20 | P | 40.741
2034 | 7 | 7 | 21 | P | 37.6572
2034 | 7 | 7 | 22 | O | 31.921
2034 | 7 | 7 | 23 | O | 28.7216
2034 | 7 | 8 | 0 | O | 25.4352
2034 | 7 | 8 | 1 | O | 23.9635
2034 | 7 | 8 | 2 | O | 22.4028
2034 | 7 | 8 | 3 | O | 21.0348
2034 | 7 | 8 | 4 | O | 20.786
2034 | 7 | 8 | 5 | O | 21.8381
2034 | 7 | 8 | 6 | W | 21.464
2034 | 7 | 8 | 7 | W | 24.8754
2034 | 7 | 8 | 8 | W | 28.858
2034 | 7 | 8 | 9 | W | 31.9242
2034 | 7 | 8 | 10 | W | 34.9986
2034 | 7 | 8 | 11 | W | 38.5319
2034 | 7 | 8 | 12 | W | 41.0864
2034 | 7 | 8 | 13 | W | 43.1121
2034 | 7 | 8 | 14 | W | 45.7793
2034 | 7 | 8 | 15 | W | 49.6819
2034 | 7 | 8 | 16 | W | 53.1594
2034 | 7 | 8 | 17 | W | 53.8868
2034 | 7 | 8 | 18 | W | 47.7283
2034 | 7 | 8 | 19 | W | 43.8053
2034 | 7 | 8 | 20 | W | 41.6558
2034 | 7 | 8 | 21 | W | 39.2762
2034 | 7 | 8 | 22 | O | 30.914
2034 | 7 | 8 | 23 | O | 27.8155
2034 | 7 | 9 | 0 | O | 24.1617
2034 | 7 | 9 | 1 | O | 22.7636
2034 | 7 | 9 | 2 | O | 21.281
2034 | 7 | 9 | 3 | O | 19.9816
2034 | 7 | 9 | 4 | O | 19.7453
2034 | 7 | 9 | 5 | O | 20.7447
2034 | 7 | 9 | 6 | W | 21.2498
2034 | 7 | 9 | 7 | W | 24.6272
2034 | 7 | 9 | 8 | W | 28.57
2034 | 7 | 9 | 9 | W | 31.6057
2034 | 7 | 9 | 10 | W | 34.6493
2034 | 7 | 9 | 11 | W | 38.1474
2034 | 7 | 9 | 12 | W | 40.6764
2034 | 7 | 9 | 13 | W | 42.6819
2034 | 7 | 9 | 14 | W | 45.3225
2034 | 7 | 9 | 15 | W | 49.1861
2034 | 7 | 9 | 16 | W | 52.6289
2034 | 7 | 9 | 17 | W | 53.3491
2034 | 7 | 9 | 18 | W | 47.2521
2034 | 7 | 9 | 19 | W | 43.3681
2034 | 7 | 9 | 20 | W | 41.2401
2034 | 7 | 9 | 21 | W | 38.8842
2034 | 7 | 9 | 22 | O | 29.3661
2034 | 7 | 9 | 23 | O | 26.4228
2034 | 7 | 10 | 0 | O | 27.4907
2034 | 7 | 10 | 1 | O | 25.9
2034 | 7 | 10 | 2 | O | 24.2132
2034 | 7 | 10 | 3 | O | 22.7347
2034 | 7 | 10 | 4 | O | 22.4658
2034 | 7 | 10 | 5 | O | 23.6029
2034 | 7 | 10 | 6 | P | 27.526
2034 | 7 | 10 | 7 | P | 29.3463
2034 | 7 | 10 | 8 | P | 31.6252
2034 | 7 | 10 | 9 | P | 35.2953
2034 | 7 | 10 | 10 | P | 40.1104
2034 | 7 | 10 | 11 | P | 43.7669
2034 | 7 | 10 | 12 | P | 46.9994
2034 | 7 | 10 | 13 | P | 50.6176
2034 | 7 | 10 | 14 | P | 55.0212
2034 | 7 | 10 | 15 | P | 60.7242
2034 | 7 | 10 | 16 | P | 65.9527
2034 | 7 | 10 | 17 | P | 61.9897
2034 | 7 | 10 | 18 | P | 51.1342
2034 | 7 | 10 | 19 | P | 45.7586
2034 | 7 | 10 | 20 | P | 43.7558
2034 | 7 | 10 | 21 | P | 40.4437
2034 | 7 | 10 | 22 | O | 33.4122
2034 | 7 | 10 | 23 | O | 30.0633
2034 | 7 | 11 | 0 | O | 29.3387
2034 | 7 | 11 | 1 | O | 27.6411
2034 | 7 | 11 | 2 | O | 25.8409
2034 | 7 | 11 | 3 | O | 24.263
2034 | 7 | 11 | 4 | O | 23.976
2034 | 7 | 11 | 5 | O | 25.1896
2034 | 7 | 11 | 6 | P | 26.2082
2034 | 7 | 11 | 7 | P | 27.9413
2034 | 7 | 11 | 8 | P | 30.1111
2034 | 7 | 11 | 9 | P | 33.6056
2034 | 7 | 11 | 10 | P | 38.1901
2034 | 7 | 11 | 11 | P | 41.6715
2034 | 7 | 11 | 12 | P | 44.7493
2034 | 7 | 11 | 13 | P | 48.1942
2034 | 7 | 11 | 14 | P | 52.387
2034 | 7 | 11 | 15 | P | 57.817
2034 | 7 | 11 | 16 | P | 62.7952
2034 | 7 | 11 | 17 | P | 59.0219
2034 | 7 | 11 | 18 | P | 48.6861
2034 | 7 | 11 | 19 | P | 43.5679
2034 | 7 | 11 | 20 | P | 41.661
2034 | 7 | 11 | 21 | P | 38.5075
2034 | 7 | 11 | 22 | O | 35.6583
2034 | 7 | 11 | 23 | O | 32.0843
2034 | 7 | 12 | 0 | O | 29.1537
2034 | 7 | 12 | 1 | O | 27.4668
2034 | 7 | 12 | 2 | O | 25.6779
2034 | 7 | 12 | 3 | O | 24.11
2034 | 7 | 12 | 4 | O | 23.8248
2034 | 7 | 12 | 5 | O | 25.0308
2034 | 7 | 12 | 6 | P | 29.7002
2034 | 7 | 12 | 7 | P | 31.6643
2034 | 7 | 12 | 8 | P | 34.1232
2034 | 7 | 12 | 9 | P | 38.0833
2034 | 7 | 12 | 10 | P | 43.2787
2034 | 7 | 12 | 11 | P | 47.2239
2034 | 7 | 12 | 12 | P | 50.7118
2034 | 7 | 12 | 13 | P | 54.6158
2034 | 7 | 12 | 14 | P | 59.3672
2034 | 7 | 12 | 15 | P | 65.5207
2034 | 7 | 12 | 16 | P | 71.1622
2034 | 7 | 12 | 17 | P | 66.8862
2034 | 7 | 12 | 18 | P | 55.1732
2034 | 7 | 12 | 19 | P | 49.373
2034 | 7 | 12 | 20 | P | 47.212
2034 | 7 | 12 | 21 | P | 43.6383
2034 | 7 | 12 | 22 | O | 35.4334
2034 | 7 | 12 | 23 | O | 31.882
2034 | 7 | 13 | 0 | O | 31.5289
2034 | 7 | 13 | 1 | O | 29.7045
2034 | 7 | 13 | 2 | O | 27.7699
2034 | 7 | 13 | 3 | O | 26.0743
2034 | 7 | 13 | 4 | O | 25.7658
2034 | 7 | 13 | 5 | O | 27.07
2034 | 7 | 13 | 6 | P | 31.2587
2034 | 7 | 13 | 7 | P | 33.3259
2034 | 7 | 13 | 8 | P | 35.9138
2034 | 7 | 13 | 9 | P | 40.0816
2034 | 7 | 13 | 10 | P | 45.5497
2034 | 7 | 13 | 11 | P | 49.702
2034 | 7 | 13 | 12 | P | 53.3729
2034 | 7 | 13 | 13 | P | 57.4817
2034 | 7 | 13 | 14 | P | 62.4825
2034 | 7 | 13 | 15 | P | 68.9589
2034 | 7 | 13 | 16 | P | 74.8964
2034 | 7 | 13 | 17 | P | 70.3959
2034 | 7 | 13 | 18 | P | 58.0684
2034 | 7 | 13 | 19 | P | 51.9638
2034 | 7 | 13 | 20 | P | 49.6894
2034 | 7 | 13 | 21 | P | 45.9282
2034 | 7 | 13 | 22 | O | 38.3202
2034 | 7 | 13 | 23 | O | 34.4794
2034 | 7 | 14 | 0 | O | 31.0438
2034 | 7 | 14 | 1 | O | 29.2475
2034 | 7 | 14 | 2 | O | 27.3427
2034 | 7 | 14 | 3 | O | 25.6731
2034 | 7 | 14 | 4 | O | 25.3694
2034 | 7 | 14 | 5 | O | 26.6536
2034 | 7 | 14 | 6 | P | 28.0012
2034 | 7 | 14 | 7 | P | 29.853
2034 | 7 | 14 | 8 | P | 32.1712
2034 | 7 | 14 | 9 | P | 35.9047
2034 | 7 | 14 | 10 | P | 40.8029
2034 | 7 | 14 | 11 | P | 44.5225
2034 | 7 | 14 | 12 | P | 47.8109
2034 | 7 | 14 | 13 | P | 51.4915
2034 | 7 | 14 | 14 | P | 55.9711
2034 | 7 | 14 | 15 | P | 61.7726
2034 | 7 | 14 | 16 | P | 67.0914
2034 | 7 | 14 | 17 | P | 63.0599
2034 | 7 | 14 | 18 | P | 52.017
2034 | 7 | 14 | 19 | P | 46.5486
2034 | 7 | 14 | 20 | P | 44.5112
2034 | 7 | 14 | 21 | P | 41.142
2034 | 7 | 14 | 22 | O | 37.7306
2034 | 7 | 14 | 23 | O | 33.9489
2034 | 7 | 15 | 0 | O | 26.8361
2034 | 7 | 15 | 1 | O | 25.2832
2034 | 7 | 15 | 2 | O | 23.6366
2034 | 7 | 15 | 3 | O | 22.1933
2034 | 7 | 15 | 4 | O | 21.9308
2034 | 7 | 15 | 5 | O | 23.0409
2034 | 7 | 15 | 6 | W | 22.7813
2034 | 7 | 15 | 7 | W | 26.4021
2034 | 7 | 15 | 8 | W | 30.6291
2034 | 7 | 15 | 9 | W | 33.8835
2034 | 7 | 15 | 10 | W | 37.1465
2034 | 7 | 15 | 11 | W | 40.8967
2034 | 7 | 15 | 12 | W | 43.608
2034 | 7 | 15 | 13 | W | 45.758
2034 | 7 | 15 | 14 | W | 48.5889
2034 | 7 | 15 | 15 | W | 52.731
2034 | 7 | 15 | 16 | W | 56.4219
2034 | 7 | 15 | 17 | W | 57.194
2034 | 7 | 15 | 18 | W | 50.6575
2034 | 7 | 15 | 19 | W | 46.4937
2034 | 7 | 15 | 20 | W | 44.2123
2034 | 7 | 15 | 21 | W | 41.6866
2034 | 7 | 15 | 22 | O | 32.6165
2034 | 7 | 15 | 23 | O | 29.3474
2034 | 7 | 16 | 0 | O | 25.1905
2034 | 7 | 16 | 1 | O | 23.7329
2034 | 7 | 16 | 2 | O | 22.1872
2034 | 7 | 16 | 3 | O | 20.8324
2034 | 7 | 16 | 4 | O | 20.586
2034 | 7 | 16 | 5 | O | 21.628
2034 | 7 | 16 | 6 | W | 22.5739
2034 | 7 | 16 | 7 | W | 26.1617
2034 | 7 | 16 | 8 | W | 30.3501
2034 | 7 | 16 | 9 | W | 33.5749
2034 | 7 | 16 | 10 | W | 36.8082
2034 | 7 | 16 | 11 | W | 40.5243
2034 | 7 | 16 | 12 | W | 43.2109
2034 | 7 | 16 | 13 | W | 45.3413
2034 | 7 | 16 | 14 | W | 48.1465
2034 | 7 | 16 | 15 | W | 52.2508
2034 | 7 | 16 | 16 | W | 55.9081
2034 | 7 | 16 | 17 | W | 56.6731
2034 | 7 | 16 | 18 | W | 50.1962
2034 | 7 | 16 | 19 | W | 46.0703
2034 | 7 | 16 | 20 | W | 43.8097
2034 | 7 | 16 | 21 | W | 41.307
2034 | 7 | 16 | 22 | O | 30.6165
2034 | 7 | 16 | 23 | O | 27.5479
2034 | 7 | 17 | 0 | O | 27.5638
2034 | 7 | 17 | 1 | O | 25.9689
2034 | 7 | 17 | 2 | O | 24.2776
2034 | 7 | 17 | 3 | O | 22.7952
2034 | 7 | 17 | 4 | O | 22.5256
2034 | 7 | 17 | 5 | O | 23.6657
2034 | 7 | 17 | 6 | P | 27.4634
2034 | 7 | 17 | 7 | P | 29.2795
2034 | 7 | 17 | 8 | P | 31.5533
2034 | 7 | 17 | 9 | P | 35.215
2034 | 7 | 17 | 10 | P | 40.0192
2034 | 7 | 17 | 11 | P | 43.6673
2034 | 7 | 17 | 12 | P | 46.8925
2034 | 7 | 17 | 13 | P | 50.5024
2034 | 7 | 17 | 14 | P | 54.896
2034 | 7 | 17 | 15 | P | 60.5861
2034 | 7 | 17 | 16 | P | 65.8027
2034 | 7 | 17 | 17 | P | 61.8487
2034 | 7 | 17 | 18 | P | 51.0179
2034 | 7 | 17 | 19 | P | 45.6545
2034 | 7 | 17 | 20 | P | 43.6562
2034 | 7 | 17 | 21 | P | 40.3517
2034 | 7 | 17 | 22 | O | 33.5011
2034 | 7 | 17 | 23 | O | 30.1433
2034 | 7 | 18 | 0 | O | 29.1791
2034 | 7 | 18 | 1 | O | 27.4907
2034 | 7 | 18 | 2 | O | 25.7003
2034 | 7 | 18 | 3 | O | 24.131
2034 | 7 | 18 | 4 | O | 23.8456
2034 | 7 | 18 | 5 | O | 25.0525
2034 | 7 | 18 | 6 | P | 28.9211
2034 | 7 | 18 | 7 | P | 30.8337
2034 | 7 | 18 | 8 | P | 33.2281
2034 | 7 | 18 | 9 | P | 37.0842
2034 | 7 | 18 | 10 | P | 42.1434
2034 | 7 | 18 | 11 | P | 45.9851
2034 | 7 | 18 | 12 | P | 49.3815
2034 | 7 | 18 | 13 | P | 53.183
2034 | 7 | 18 | 14 | P | 57.8099
2034 | 7 | 18 | 15 | P | 63.8019
2034 | 7 | 18 | 16 | P | 69.2954
2034 | 7 | 18 | 17 | P | 65.1315
2034 | 7 | 18 | 18 | P | 53.7259
2034 | 7 | 18 | 19 | P | 48.0778
2034 | 7 | 18 | 20 | P | 45.9735
2034 | 7 | 18 | 21 | P | 42.4936
2034 | 7 | 18 | 22 | O | 35.4642
2034 | 7 | 18 | 23 | O | 31.9097
2034 | 7 | 19 | 0 | O | 29.9957
2034 | 7 | 19 | 1 | O | 28.2601
2034 | 7 | 19 | 2 | O | 26.4196
2034 | 7 | 19 | 3 | O | 24.8064
2034 | 7 | 19 | 4 | O | 24.513
2034 | 7 | 19 | 5 | O | 25.7537
2034 | 7 | 19 | 6 | P | 29.5248
2034 | 7 | 19 | 7 | P | 31.4773
2034 | 7 | 19 | 8 | P | 33.9217
2034 | 7 | 19 | 9 | P | 37.8583
2034 | 7 | 19 | 10 | P | 43.0231
2034 | 7 | 19 | 11 | P | 46.945
2034 | 7 | 19 | 12 | P | 50.4123
2034 | 7 | 19 | 13 | P | 54.2931
2034 | 7 | 19 | 14 | P | 59.0166
2034 | 7 | 19 | 15 | P | 65.1337
2034 | 7 | 19 | 16 | P | 70.7419
2034 | 7 | 19 | 17 | P | 66.4911
2034 | 7 | 19 | 18 | P | 54.8473
2034 | 7 | 19 | 19 | P | 49.0813
2034 | 7 | 19 | 20 | P | 46.9331
2034 | 7 | 19 | 21 | P | 43.3806
2034 | 7 | 19 | 22 | O | 36.4568
2034 | 7 | 19 | 23 | O | 32.8028
2034 | 7 | 20 | 0 | O | 30.4134
2034 | 7 | 20 | 1 | O | 28.6535
2034 | 7 | 20 | 2 | O | 26.7874
2034 | 7 | 20 | 3 | O | 25.1517
2034 | 7 | 20 | 4 | O | 24.8542
2034 | 7 | 20 | 5 | O | 26.1123
2034 | 7 | 20 | 6 | P | 30.2469
2034 | 7 | 20 | 7 | P | 32.2471
2034 | 7 | 20 | 8 | P | 34.7513
2034 | 7 | 20 | 9 | P | 38.7842
2034 | 7 | 20 | 10 | P | 44.0753
2034 | 7 | 20 | 11 | P | 48.0932
2034 | 7 | 20 | 12 | P | 51.6453
2034 | 7 | 20 | 13 | P | 55.621
2034 | 7 | 20 | 14 | P | 60.46
2034 | 7 | 20 | 15 | P | 66.7267
2034 | 7 | 20 | 16 | P | 72.4721
2034 | 7 | 20 | 17 | P | 68.1173
2034 | 7 | 20 | 18 | P | 56.1887
2034 | 7 | 20 | 19 | P | 50.2818
2034 | 7 | 20 | 20 | P | 48.081
2034 | 7 | 20 | 21 | P | 44.4416
2034 | 7 | 20 | 22 | O | 36.9644
2034 | 7 | 20 | 23 | O | 33.2595
2034 | 7 | 21 | 0 | O | 32.2573
2034 | 7 | 21 | 1 | O | 30.3908
2034 | 7 | 21 | 2 | O | 28.4115
2034 | 7 | 21 | 3 | O | 26.6767
2034 | 7 | 21 | 4 | O | 26.3611
2034 | 7 | 21 | 5 | O | 27.6955
2034 | 7 | 21 | 6 | P | 31.4911
2034 | 7 | 21 | 7 | P | 33.5736
2034 | 7 | 21 | 8 | P | 36.1808
2034 | 7 | 21 | 9 | P | 40.3796
2034 | 7 | 21 | 10 | P | 45.8883
2034 | 7 | 21 | 11 | P | 50.0714
2034 | 7 | 21 | 12 | P | 53.7697
2034 | 7 | 21 | 13 | P | 57.909
2034 | 7 | 21 | 14 | P | 62.947
2034 | 7 | 21 | 15 | P | 69.4715
2034 | 7 | 21 | 16 | P | 75.4531
2034 | 7 | 21 | 17 | P | 70.9192
2034 | 7 | 21 | 18 | P | 58.5
2034 | 7 | 21 | 19 | P | 52.3501
2034 | 7 | 21 | 20 | P | 50.0588
2034 | 7 | 21 | 21 | P | 46.2696
2034 | 7 | 21 | 22 | O | 39.2055
2034 | 7 | 21 | 23 | O | 35.276
2034 | 7 | 22 | 0 | O | 32.0002
2034 | 7 | 22 | 1 | O | 30.1486
2034 | 7 | 22 | 2 | O | 28.185
2034 | 7 | 22 | 3 | O | 26.4641
2034 | 7 | 22 | 4 | O | 26.151
2034 | 7 | 22 | 5 | O | 27.4747
2034 | 7 | 22 | 6 | W | 27.9392
2034 | 7 | 22 | 7 | W | 32.3797
2034 | 7 | 22 | 8 | W | 37.5637
2034 | 7 | 22 | 9 | W | 41.555
2034 | 7 | 22 | 10 | W | 45.5567
2034 | 7 | 22 | 11 | W | 50.156
2034 | 7 | 22 | 12 | W | 53.4812
2034 | 7 | 22 | 13 | W | 56.1179
2034 | 7 | 22 | 14 | W | 59.5898
2034 | 7 | 22 | 15 | W | 64.6696
2034 | 7 | 22 | 16 | W | 69.1962
2034 | 7 | 22 | 17 | W | 70.1431
2034 | 7 | 22 | 18 | W | 62.1267
2034 | 7 | 22 | 19 | W | 57.0202
2034 | 7 | 22 | 20 | W | 54.2222
2034 | 7 | 22 | 21 | W | 51.1248
2034 | 7 | 22 | 22 | O | 38.893
2034 | 7 | 22 | 23 | O | 34.9948
2034 | 7 | 23 | 0 | O | 29.7512
2034 | 7 | 23 | 1 | O | 28.0297
2034 | 7 | 23 | 2 | O | 26.2042
2034 | 7 | 23 | 3 | O | 24.6042
2034 | 7 | 23 | 4 | O | 24.3131
2034 | 7 | 23 | 5 | O | 25.5438
2034 | 7 | 23 | 6 | W | 22.575
2034 | 7 | 23 | 7 | W | 26.163
2034 | 7 | 23 | 8 | W | 30.3517
2034 | 7 | 23 | 9 | W | 33.5766
2034 | 7 | 23 | 10 | W | 36.8101
2034 | 7 | 23 | 11 | W | 40.5263
2034 | 7 | 23 | 12 | W | 43.2131
2034 | 7 | 23 | 13 | W | 45.3436
2034 | 7 | 23 | 14 | W | 48.1489
2034 | 7 | 23 | 15 | W | 52.2534
2034 | 7 | 23 | 16 | W | 55.9109
2034 | 7 | 23 | 17 | W | 56.676
2034 | 7 | 23 | 18 | W | 50.1987
2034 | 7 | 23 | 19 | W | 46.0726
2034 | 7 | 23 | 20 | W | 43.8119
2034 | 7 | 23 | 21 | W | 41.3091
2034 | 7 | 23 | 22 | O | 36.1596
2034 | 7 | 23 | 23 | O | 32.5354
2034 | 7 | 24 | 0 | O | 28.5747
2034 | 7 | 24 | 1 | O | 26.9212
2034 | 7 | 24 | 2 | O | 25.1679
2034 | 7 | 24 | 3 | O | 23.6311
2034 | 7 | 24 | 4 | O | 23.3516
2034 | 7 | 24 | 5 | O | 24.5336
2034 | 7 | 24 | 6 | P | 28.4289
2034 | 7 | 24 | 7 | P | 30.309
2034 | 7 | 24 | 8 | P | 32.6626
2034 | 7 | 24 | 9 | P | 36.4531
2034 | 7 | 24 | 10 | P | 41.4262
2034 | 7 | 24 | 11 | P | 45.2026
2034 | 7 | 24 | 12 | P | 48.5412
2034 | 7 | 24 | 13 | P | 52.278
2034 | 7 | 24 | 14 | P | 56.8261
2034 | 7 | 24 | 15 | P | 62.7162
2034 | 7 | 24 | 16 | P | 68.1162
2034 | 7 | 24 | 17 | P | 64.0232
2034 | 7 | 24 | 18 | P | 52.8116
2034 | 7 | 24 | 19 | P | 47.2596
2034 | 7 | 24 | 20 | P | 45.1911
2034 | 7 | 24 | 21 | P | 41.7704
2034 | 7 | 24 | 22 | O | 34.7296
2034 | 7 | 24 | 23 | O | 31.2487
2034 | 7 | 25 | 0 | O | 28.6124
2034 | 7 | 25 | 1 | O | 26.9568
2034 | 7 | 25 | 2 | O | 25.2011
2034 | 7 | 25 | 3 | O | 23.6624
2034 | 7 | 25 | 4 | O | 23.3825
2034 | 7 | 25 | 5 | O | 24.566
2034 | 7 | 25 | 6 | P | 26.8954
2034 | 7 | 25 | 7 | P | 28.674
2034 | 7 | 25 | 8 | P | 30.9007
2034 | 7 | 25 | 9 | P | 34.4868
2034 | 7 | 25 | 10 | P | 39.1916
2034 | 7 | 25 | 11 | P | 42.7642
2034 | 7 | 25 | 12 | P | 45.9227
2034 | 7 | 25 | 13 | P | 49.458
2034 | 7 | 25 | 14 | P | 53.7607
2034 | 7 | 25 | 15 | P | 59.3331
2034 | 7 | 25 | 16 | P | 64.4418
2034 | 7 | 25 | 17 | P | 60.5696
2034 | 7 | 25 | 18 | P | 49.9628
2034 | 7 | 25 | 19 | P | 44.7103
2034 | 7 | 25 | 20 | P | 42.7534
2034 | 7 | 25 | 21 | P | 39.5172
2034 | 7 | 25 | 22 | O | 34.7755
2034 | 7 | 25 | 23 | O | 31.29
2034 | 7 | 26 | 0 | O | 28.9568
2034 | 7 | 26 | 1 | O | 27.2813
2034 | 7 | 26 | 2 | O | 25.5045
2034 | 7 | 26 | 3 | O | 23.9472
2034 | 7 | 26 | 4 | O | 23.6639
2034 | 7 | 26 | 5 | O | 24.8617
2034 | 7 | 26 | 6 | P | 28.4624
2034 | 7 | 26 | 7 | P | 30.3446
2034 | 7 | 26 | 8 | P | 32.701
2034 | 7 | 26 | 9 | P | 36.496
2034 | 7 | 26 | 10 | P | 41.4749
2034 | 7 | 26 | 11 | P | 45.2557
2034 | 7 | 26 | 12 | P | 48.5983
2034 | 7 | 26 | 13 | P | 52.3395
2034 | 7 | 26 | 14 | P | 56.8929
2034 | 7 | 26 | 15 | P | 62.79
2034 | 7 | 26 | 16 | P | 68.1963
2034 | 7 | 26 | 17 | P | 64.0985
2034 | 7 | 26 | 18 | P | 52.8737
2034 | 7 | 26 | 19 | P | 47.3152
2034 | 7 | 26 | 20 | P | 45.2443
2034 | 7 | 26 | 21 | P | 41.8196
2034 | 7 | 26 | 22 | O | 35.1941
2034 | 7 | 26 | 23 | O | 31.6667
2034 | 7 | 27 | 0 | O | 30.9976
2034 | 7 | 27 | 1 | O | 29.204
2034 | 7 | 27 | 2 | O | 27.302
2034 | 7 | 27 | 3 | O | 25.6349
2034 | 7 | 27 | 4 | O | 25.3317
2034 | 7 | 27 | 5 | O | 26.6139
2034 | 7 | 27 | 6 | P | 28.0602
2034 | 7 | 27 | 7 | P | 29.9158
2034 | 7 | 27 | 8 | P | 32.239
2034 | 7 | 27 | 9 | P | 35.9803
2034 | 7 | 27 | 10 | P | 40.8889
2034 | 7 | 27 | 11 | P | 44.6163
2034 | 7 | 27 | 12 | P | 47.9116
2034 | 7 | 27 | 13 | P | 51.5999
2034 | 7 | 27 | 14 | P | 56.089
2034 | 7 | 27 | 15 | P | 61.9027
2034 | 7 | 27 | 16 | P | 67.2327
2034 | 7 | 27 | 17 | P | 63.1927
2034 | 7 | 27 | 18 | P | 52.1266
2034 | 7 | 27 | 19 | P | 46.6466
2034 | 7 | 27 | 20 | P | 44.605
2034 | 7 | 27 | 21 | P | 41.2286
2034 | 7 | 27 | 22 | O | 37.6745
2034 | 7 | 27 | 23 | O | 33.8984
2034 | 7 | 28 | 0 | O | 28.8451
2034 | 7 | 28 | 1 | O | 27.176
2034 | 7 | 28 | 2 | O | 25.4061
2034 | 7 | 28 | 3 | O | 23.8548
2034 | 7 | 28 | 4 | O | 23.5726
2034 | 7 | 28 | 5 | O | 24.7658
2034 | 7 | 28 | 6 | P | 24.8713
2034 | 7 | 28 | 7 | P | 26.5161
2034 | 7 | 28 | 8 | P | 28.5752
2034 | 7 | 28 | 9 | P | 31.8914
2034 | 7 | 28 | 10 | P | 36.2421
2034 | 7 | 28 | 11 | P | 39.5459
2034 | 7 | 28 | 12 | P | 42.4667
2034 | 7 | 28 | 13 | P | 45.7359
2034 | 7 | 28 | 14 | P | 49.7149
2034 | 7 | 28 | 15 | P | 54.8679
2034 | 7 | 28 | 16 | P | 59.5922
2034 | 7 | 28 | 17 | P | 56.0113
2034 | 7 | 28 | 18 | P | 46.2028
2034 | 7 | 28 | 19 | P | 41.3456
2034 | 7 | 28 | 20 | P | 39.5359
2034 | 7 | 28 | 21 | P | 36.5433
2034 | 7 | 28 | 22 | O | 35.0583
2034 | 7 | 28 | 23 | O | 31.5445
2034 | 7 | 29 | 0 | O | 24.9478
2034 | 7 | 29 | 1 | O | 23.5042
2034 | 7 | 29 | 2 | O | 21.9734
2034 | 7 | 29 | 3 | O | 20.6317
2034 | 7 | 29 | 4 | O | 20.3877
2034 | 7 | 29 | 5 | O | 21.4196
2034 | 7 | 29 | 6 | W | 19.5627
2034 | 7 | 29 | 7 | W | 22.672
2034 | 7 | 29 | 8 | W | 26.3017
2034 | 7 | 29 | 9 | W | 29.0964
2034 | 7 | 29 | 10 | W | 31.8984
2034 | 7 | 29 | 11 | W | 35.1187
2034 | 7 | 29 | 12 | W | 37.447
2034 | 7 | 29 | 13 | W | 39.2932
2034 | 7 | 29 | 14 | W | 41.7242
2034 | 7 | 29 | 15 | W | 45.281
2034 | 7 | 29 | 16 | W | 48.4505
2034 | 7 | 29 | 17 | W | 49.1135
2034 | 7 | 29 | 18 | W | 43.5005
2034 | 7 | 29 | 19 | W | 39.925
2034 | 7 | 29 | 20 | W | 37.9659
2034 | 7 | 29 | 21 | W | 35.7971
2034 | 7 | 29 | 22 | O | 30.3215
2034 | 7 | 29 | 23 | O | 27.2824
2034 | 7 | 30 | 0 | O | 23.3964
2034 | 7 | 30 | 1 | O | 22.0426
2034 | 7 | 30 | 2 | O | 20.607
2034 | 7 | 30 | 3 | O | 19.3487
2034 | 7 | 30 | 4 | O | 19.1199
2034 | 7 | 30 | 5 | O | 20.0876
2034 | 7 | 30 | 6 | W | 19.8924
2034 | 7 | 30 | 7 | W | 23.054
2034 | 7 | 30 | 8 | W | 26.7449
2034 | 7 | 30 | 9 | W | 29.5867
2034 | 7 | 30 | 10 | W | 32.4359
2034 | 7 | 30 | 11 | W | 35.7105
2034 | 7 | 30 | 12 | W | 38.078
2034 | 7 | 30 | 13 | W | 39.9553
2034 | 7 | 30 | 14 | W | 42.4272
2034 | 7 | 30 | 15 | W | 46.044
2034 | 7 | 30 | 16 | W | 49.2669
2034 | 7 | 30 | 17 | W | 49.9411
2034 | 7 | 30 | 18 | W | 44.2335
2034 | 7 | 30 | 19 | W | 40.5977
2034 | 7 | 30 | 20 | W | 38.6056
2034 | 7 | 30 | 21 | W | 36.4002
2034 | 7 | 30 | 22 | O | 28.4359
2034 | 7 | 30 | 23 | O | 25.5859
2034 | 7 | 31 | 0 | O | 25.9229
2034 | 7 | 31 | 1 | O | 24.4229
2034 | 7 | 31 | 2 | O | 22.8323
2034 | 7 | 31 | 3 | O | 21.4382
2034 | 7 | 31 | 4 | O | 21.1846
2034 | 7 | 31 | 5 | O | 22.2569
2034 | 7 | 31 | 6 | P | 25.7392
2034 | 7 | 31 | 7 | P | 27.4414
2034 | 7 | 31 | 8 | P | 29.5724
2034 | 7 | 31 | 9 | P | 33.0043
2034 | 7 | 31 | 10 | P | 37.5068
2034 | 7 | 31 | 11 | P | 40.9259
2034 | 7 | 31 | 12 | P | 43.9486
2034 | 7 | 31 | 13 | P | 47.3319
2034 | 7 | 31 | 14 | P | 51.4497
2034 | 7 | 31 | 15 | P | 56.7825
2034 | 7 | 31 | 16 | P | 61.6716
2034 | 7 | 31 | 17 | P | 57.9658
2034 | 7 | 31 | 18 | P | 47.815
2034 | 7 | 31 | 19 | P | 42.7883
2034 | 7 | 31 | 20 | P | 40.9155
2034 | 7 | 31 | 21 | P | 37.8185
2034 | 7 | 31 | 22 | O | 31.5067
2034 | 7 | 31 | 23 | O | 28.3488
2034 | 8 | 1 | 0 | O | 32.2756
2034 | 8 | 1 | 1 | O | 30.3816
2034 | 8 | 1 | 2 | O | 28.3542
2034 | 8 | 1 | 3 | O | 26.5297
2034 | 8 | 1 | 4 | O | 26.4946
2034 | 8 | 1 | 5 | O | 28.4763
2034 | 8 | 1 | 6 | P | 26.6004
2034 | 8 | 1 | 7 | P | 27.6144
2034 | 8 | 1 | 8 | P | 28.9724
2034 | 8 | 1 | 9 | P | 31.5799
2034 | 8 | 1 | 10 | P | 35.6127
2034 | 8 | 1 | 11 | P | 39.1667
2034 | 8 | 1 | 12 | P | 41.4804
2034 | 8 | 1 | 13 | P | 44.6154
2034 | 8 | 1 | 14 | P | 48.1367
2034 | 8 | 1 | 15 | P | 51.6288
2034 | 8 | 1 | 16 | P | 55.7128
2034 | 8 | 1 | 17 | P | 51.0859
2034 | 8 | 1 | 18 | P | 44.1058
2034 | 8 | 1 | 19 | P | 40.4363
2034 | 8 | 1 | 20 | P | 40.2438
2034 | 8 | 1 | 21 | P | 35.7368
2034 | 8 | 1 | 22 | O | 37.8004
2034 | 8 | 1 | 23 | O | 34.7391
2034 | 8 | 2 | 0 | O | 33.5189
2034 | 8 | 2 | 1 | O | 31.5519
2034 | 8 | 2 | 2 | O | 29.4465
2034 | 8 | 2 | 3 | O | 27.5517
2034 | 8 | 2 | 4 | O | 27.5152
2034 | 8 | 2 | 5 | O | 29.5733
2034 | 8 | 2 | 6 | P | 28.0431
2034 | 8 | 2 | 7 | P | 29.1121
2034 | 8 | 2 | 8 | P | 30.5437
2034 | 8 | 2 | 9 | P | 33.2927
2034 | 8 | 2 | 10 | P | 37.5441
2034 | 8 | 2 | 11 | P | 41.2909
2034 | 8 | 2 | 12 | P | 43.7301
2034 | 8 | 2 | 13 | P | 47.0351
2034 | 8 | 2 | 14 | P | 50.7474
2034 | 8 | 2 | 15 | P | 54.4289
2034 | 8 | 2 | 16 | P | 58.7344
2034 | 8 | 2 | 17 | P | 53.8565
2034 | 8 | 2 | 18 | P | 46.4979
2034 | 8 | 2 | 19 | P | 42.6294
2034 | 8 | 2 | 20 | P | 42.4264
2034 | 8 | 2 | 21 | P | 37.675
2034 | 8 | 2 | 22 | O | 39.2565
2034 | 8 | 2 | 23 | O | 36.0773
2034 | 8 | 3 | 0 | O | 33.621
2034 | 8 | 3 | 1 | O | 31.648
2034 | 8 | 3 | 2 | O | 29.5361
2034 | 8 | 3 | 3 | O | 27.6355
2034 | 8 | 3 | 4 | O | 27.599
2034 | 8 | 3 | 5 | O | 29.6633
2034 | 8 | 3 | 6 | P | 27.1858
2034 | 8 | 3 | 7 | P | 28.2222
2034 | 8 | 3 | 8 | P | 29.6101
2034 | 8 | 3 | 9 | P | 32.275
2034 | 8 | 3 | 10 | P | 36.3965
2034 | 8 | 3 | 11 | P | 40.0288
2034 | 8 | 3 | 12 | P | 42.3934
2034 | 8 | 3 | 13 | P | 45.5974
2034 | 8 | 3 | 14 | P | 49.1962
2034 | 8 | 3 | 15 | P | 52.7651
2034 | 8 | 3 | 16 | P | 56.939
2034 | 8 | 3 | 17 | P | 52.2102
2034 | 8 | 3 | 18 | P | 45.0766
2034 | 8 | 3 | 19 | P | 41.3263
2034 | 8 | 3 | 20 | P | 41.1295
2034 | 8 | 3 | 21 | P | 36.5234
2034 | 8 | 3 | 22 | O | 39.376
2034 | 8 | 3 | 23 | O | 36.1871
2034 | 8 | 4 | 0 | O | 32.0114
2034 | 8 | 4 | 1 | O | 30.1328
2034 | 8 | 4 | 2 | O | 28.1221
2034 | 8 | 4 | 3 | O | 26.3125
2034 | 8 | 4 | 4 | O | 26.2776
2034 | 8 | 4 | 5 | O | 28.2432
2034 | 8 | 4 | 6 | P | 25.4028
2034 | 8 | 4 | 7 | P | 26.3712
2034 | 8 | 4 | 8 | P | 27.668
2034 | 8 | 4 | 9 | P | 30.1582
2034 | 8 | 4 | 10 | P | 34.0094
2034 | 8 | 4 | 11 | P | 37.4034
2034 | 8 | 4 | 12 | P | 39.6129
2034 | 8 | 4 | 13 | P | 42.6068
2034 | 8 | 4 | 14 | P | 45.9695
2034 | 8 | 4 | 15 | P | 49.3044
2034 | 8 | 4 | 16 | P | 53.2045
2034 | 8 | 4 | 17 | P | 48.7859
2034 | 8 | 4 | 18 | P | 42.1201
2034 | 8 | 4 | 19 | P | 38.6158
2034 | 8 | 4 | 20 | P | 38.432
2034 | 8 | 4 | 21 | P | 34.1279
2034 | 8 | 4 | 22 | O | 37.4909
2034 | 8 | 4 | 23 | O | 34.4547
2034 | 8 | 5 | 0 | O | 29.99
2034 | 8 | 5 | 1 | O | 28.2301
2034 | 8 | 5 | 2 | O | 26.3463
2034 | 8 | 5 | 3 | O | 24.651
2034 | 8 | 5 | 4 | O | 24.6184
2034 | 8 | 5 | 5 | O | 26.4598
2034 | 8 | 5 | 6 | W | 21.5814
2034 | 8 | 5 | 7 | W | 24.0182
2034 | 8 | 5 | 8 | W | 28.2453
2034 | 8 | 5 | 9 | W | 30.8375
2034 | 8 | 5 | 10 | W | 33.6573
2034 | 8 | 5 | 11 | W | 37.5263
2034 | 8 | 5 | 12 | W | 40.6249
2034 | 8 | 5 | 13 | W | 43.6055
2034 | 8 | 5 | 14 | W | 46.4679
2034 | 8 | 5 | 15 | W | 49.8508
2034 | 8 | 5 | 16 | W | 54.8151
2034 | 8 | 5 | 17 | W | 53.7681
2034 | 8 | 5 | 18 | W | 46.7151
2034 | 8 | 5 | 19 | W | 43.1904
2034 | 8 | 5 | 20 | W | 42.3908
2034 | 8 | 5 | 21 | W | 37.721
2034 | 8 | 5 | 22 | O | 35.1236
2034 | 8 | 5 | 23 | O | 32.2791
2034 | 8 | 6 | 0 | O | 32.4144
2034 | 8 | 6 | 1 | O | 30.5122
2034 | 8 | 6 | 2 | O | 28.4762
2034 | 8 | 6 | 3 | O | 26.6438
2034 | 8 | 6 | 4 | O | 26.6085
2034 | 8 | 6 | 5 | O | 28.5988
2034 | 8 | 6 | 6 | W | 25.7705
2034 | 8 | 6 | 7 | W | 28.6803
2034 | 8 | 6 | 8 | W | 33.7279
2034 | 8 | 6 | 9 | W | 36.8233
2034 | 8 | 6 | 10 | W | 40.1905
2034 | 8 | 6 | 11 | W | 44.8104
2034 | 8 | 6 | 12 | W | 48.5105
2034 | 8 | 6 | 13 | W | 52.0696
2034 | 8 | 6 | 14 | W | 55.4877
2034 | 8 | 6 | 15 | W | 59.5273
2034 | 8 | 6 | 16 | W | 65.4552
2034 | 8 | 6 | 17 | W | 64.2049
2034 | 8 | 6 | 18 | W | 55.7829
2034 | 8 | 6 | 19 | W | 51.574
2034 | 8 | 6 | 20 | W | 50.6192
2034 | 8 | 6 | 21 | W | 45.043
2034 | 8 | 6 | 22 | O | 37.963
2034 | 8 | 6 | 23 | O | 34.8885
2034 | 8 | 7 | 0 | O | 35.5072
2034 | 8 | 7 | 1 | O | 33.4235
2034 | 8 | 7 | 2 | O | 31.1932
2034 | 8 | 7 | 3 | O | 29.186
2034 | 8 | 7 | 4 | O | 29.1474
2034 | 8 | 7 | 5 | O | 31.3275
2034 | 8 | 7 | 6 | P | 28.3173
2034 | 8 | 7 | 7 | P | 29.3968
2034 | 8 | 7 | 8 | P | 30.8424
2034 | 8 | 7 | 9 | P | 33.6182
2034 | 8 | 7 | 10 | P | 37.9112
2034 | 8 | 7 | 11 | P | 41.6947
2034 | 8 | 7 | 12 | P | 44.1577
2034 | 8 | 7 | 13 | P | 47.495
2034 | 8 | 7 | 14 | P | 51.2436
2034 | 8 | 7 | 15 | P | 54.9611
2034 | 8 | 7 | 16 | P | 59.3087
2034 | 8 | 7 | 17 | P | 54.3831
2034 | 8 | 7 | 18 | P | 46.9525
2034 | 8 | 7 | 19 | P | 43.0462
2034 | 8 | 7 | 20 | P | 42.8413
2034 | 8 | 7 | 21 | P | 38.0434
2034 | 8 | 7 | 22 | O | 41.5852
2034 | 8 | 7 | 23 | O | 38.2174
2034 | 8 | 8 | 0 | O | 33.4111
2034 | 8 | 8 | 1 | O | 31.4504
2034 | 8 | 8 | 2 | O | 29.3517
2034 | 8 | 8 | 3 | O | 27.463
2034 | 8 | 8 | 4 | O | 27.4267
2034 | 8 | 8 | 5 | O | 29.4781
2034 | 8 | 8 | 6 | P | 26.1714
2034 | 8 | 8 | 7 | P | 27.1692
2034 | 8 | 8 | 8 | P | 28.5052
2034 | 8 | 8 | 9 | P | 31.0707
2034 | 8 | 8 | 10 | P | 35.0384
2034 | 8 | 8 | 11 | P | 38.5351
2034 | 8 | 8 | 12 | P | 40.8115
2034 | 8 | 8 | 13 | P | 43.896
2034 | 8 | 8 | 14 | P | 47.3605
2034 | 8 | 8 | 15 | P | 50.7963
2034 | 8 | 8 | 16 | P | 54.8144
2034 | 8 | 8 | 17 | P | 50.2621
2034 | 8 | 8 | 18 | P | 43.3946
2034 | 8 | 8 | 19 | P | 39.7842
2034 | 8 | 8 | 20 | P | 39.5948
2034 | 8 | 8 | 21 | P | 35.1605
2034 | 8 | 8 | 22 | O | 39.1302
2034 | 8 | 8 | 23 | O | 35.9612
2034 | 8 | 9 | 0 | O | 34.4291
2034 | 8 | 9 | 1 | O | 32.4087
2034 | 8 | 9 | 2 | O | 30.2461
2034 | 8 | 9 | 3 | O | 28.2998
2034 | 8 | 9 | 4 | O | 28.2623
2034 | 8 | 9 | 5 | O | 30.3763
2034 | 8 | 9 | 6 | P | 31.9054
2034 | 8 | 9 | 7 | P | 33.1217
2034 | 8 | 9 | 8 | P | 34.7505
2034 | 8 | 9 | 9 | P | 37.8781
2034 | 8 | 9 | 10 | P | 42.7151
2034 | 8 | 9 | 11 | P | 46.9779
2034 | 8 | 9 | 12 | P | 49.7531
2034 | 8 | 9 | 13 | P | 53.5132
2034 | 8 | 9 | 14 | P | 57.7368
2034 | 8 | 9 | 15 | P | 61.9253
2034 | 8 | 9 | 16 | P | 66.8238
2034 | 8 | 9 | 17 | P | 61.2741
2034 | 8 | 9 | 18 | P | 52.902
2034 | 8 | 9 | 19 | P | 48.5007
2034 | 8 | 9 | 20 | P | 48.2698
2034 | 8 | 9 | 21 | P | 42.8639
2034 | 8 | 9 | 22 | O | 40.3225
2034 | 8 | 9 | 23 | O | 37.0569
2034 | 8 | 10 | 0 | O | 35.6367
2034 | 8 | 10 | 1 | O | 33.5454
2034 | 8 | 10 | 2 | O | 31.3069
2034 | 8 | 10 | 3 | O | 29.2924
2034 | 8 | 10 | 4 | O | 29.2536
2034 | 8 | 10 | 5 | O | 31.4417
2034 | 8 | 10 | 6 | P | 28.6785
2034 | 8 | 10 | 7 | P | 29.7718
2034 | 8 | 10 | 8 | P | 31.2358
2034 | 8 | 10 | 9 | P | 34.047
2034 | 8 | 10 | 10 | P | 38.3948
2034 | 8 | 10 | 11 | P | 42.2265
2034 | 8 | 10 | 12 | P | 44.721
2034 | 8 | 10 | 13 | P | 48.1009
2034 | 8 | 10 | 14 | P | 51.8972
2034 | 8 | 10 | 15 | P | 55.6621
2034 | 8 | 10 | 16 | P | 60.0652
2034 | 8 | 10 | 17 | P | 55.0768
2034 | 8 | 10 | 18 | P | 47.5514
2034 | 8 | 10 | 19 | P | 43.5953
2034 | 8 | 10 | 20 | P | 43.3877
2034 | 8 | 10 | 21 | P | 38.5286
2034 | 8 | 10 | 22 | O | 41.7368
2034 | 8 | 10 | 23 | O | 38.3567
2034 | 8 | 11 | 0 | O | 32.268
2034 | 8 | 11 | 1 | O | 30.3744
2034 | 8 | 11 | 2 | O | 28.3476
2034 | 8 | 11 | 3 | O | 26.5235
2034 | 8 | 11 | 4 | O | 26.4884
2034 | 8 | 11 | 5 | O | 28.4697
2034 | 8 | 11 | 6 | P | 26.1194
2034 | 8 | 11 | 7 | P | 27.1151
2034 | 8 | 11 | 8 | P | 28.4485
2034 | 8 | 11 | 9 | P | 31.0089
2034 | 8 | 11 | 10 | P | 34.9687
2034 | 8 | 11 | 11 | P | 38.4585
2034 | 8 | 11 | 12 | P | 40.7304
2034 | 8 | 11 | 13 | P | 43.8087
2034 | 8 | 11 | 14 | P | 47.2663
2034 | 8 | 11 | 15 | P | 50.6952
2034 | 8 | 11 | 16 | P | 54.7054
2034 | 8 | 11 | 17 | P | 50.1621
2034 | 8 | 11 | 18 | P | 43.3083
2034 | 8 | 11 | 19 | P | 39.7051
2034 | 8 | 11 | 20 | P | 39.5161
2034 | 8 | 11 | 21 | P | 35.0906
2034 | 8 | 11 | 22 | O | 37.7915
2034 | 8 | 11 | 23 | O | 34.7309
2034 | 8 | 12 | 0 | O | 29.235
2034 | 8 | 12 | 1 | O | 27.5194
2034 | 8 | 12 | 2 | O | 25.6831
2034 | 8 | 12 | 3 | O | 24.0304
2034 | 8 | 12 | 4 | O | 23.9986
2034 | 8 | 12 | 5 | O | 25.7937
2034 | 8 | 12 | 6 | W | 21.1311
2034 | 8 | 12 | 7 | W | 23.5171
2034 | 8 | 12 | 8 | W | 27.656
2034 | 8 | 12 | 9 | W | 30.1941
2034 | 8 | 12 | 10 | W | 32.9551
2034 | 8 | 12 | 11 | W | 36.7433
2034 | 8 | 12 | 12 | W | 39.7773
2034 | 8 | 12 | 13 | W | 42.6957
2034 | 8 | 12 | 14 | W | 45.4984
2034 | 8 | 12 | 15 | W | 48.8107
2034 | 8 | 12 | 16 | W | 53.6714
2034 | 8 | 12 | 17 | W | 52.6462
2034 | 8 | 12 | 18 | W | 45.7404
2034 | 8 | 12 | 19 | W | 42.2893
2034 | 8 | 12 | 20 | W | 41.5064
2034 | 8 | 12 | 21 | W | 36.934
2034 | 8 | 12 | 22 | O | 34.2393
2034 | 8 | 12 | 23 | O | 31.4664
2034 | 8 | 13 | 0 | O | 27.9567
2034 | 8 | 13 | 1 | O | 26.316
2034 | 8 | 13 | 2 | O | 24.56
2034 | 8 | 13 | 3 | O | 22.9796
2034 | 8 | 13 | 4 | O | 22.9492
2034 | 8 | 13 | 5 | O | 24.6658
2034 | 8 | 13 | 6 | W | 19.6703
2034 | 8 | 13 | 7 | W | 21.8913
2034 | 8 | 13 | 8 | W | 25.7441
2034 | 8 | 13 | 9 | W | 28.1068
2034 | 8 | 13 | 10 | W | 30.6769
2034 | 8 | 13 | 11 | W | 34.2033
2034 | 8 | 13 | 12 | W | 37.0275
2034 | 8 | 13 | 13 | W | 39.7442
2034 | 8 | 13 | 14 | W | 42.3531
2034 | 8 | 13 | 15 | W | 45.4365
2034 | 8 | 13 | 16 | W | 49.9612
2034 | 8 | 13 | 17 | W | 49.0068
2034 | 8 | 13 | 18 | W | 42.5784
2034 | 8 | 13 | 19 | W | 39.3658
2034 | 8 | 13 | 20 | W | 38.6371
2034 | 8 | 13 | 21 | W | 34.3808
2034 | 8 | 13 | 22 | O | 32.7421
2034 | 8 | 13 | 23 | O | 30.0905
2034 | 8 | 14 | 0 | O | 31.097
2034 | 8 | 14 | 1 | O | 29.2722
2034 | 8 | 14 | 2 | O | 27.3188
2034 | 8 | 14 | 3 | O | 25.5609
2034 | 8 | 14 | 4 | O | 25.5271
2034 | 8 | 14 | 5 | O | 27.4365
2034 | 8 | 14 | 6 | P | 26.8262
2034 | 8 | 14 | 7 | P | 27.8489
2034 | 8 | 14 | 8 | P | 29.2183
2034 | 8 | 14 | 9 | P | 31.848
2034 | 8 | 14 | 10 | P | 35.915
2034 | 8 | 14 | 11 | P | 39.4992
2034 | 8 | 14 | 12 | P | 41.8325
2034 | 8 | 14 | 13 | P | 44.9941
2034 | 8 | 14 | 14 | P | 48.5453
2034 | 8 | 14 | 15 | P | 52.0671
2034 | 8 | 14 | 16 | P | 56.1857
2034 | 8 | 14 | 17 | P | 51.5195
2034 | 8 | 14 | 18 | P | 44.4802
2034 | 8 | 14 | 19 | P | 40.7795
2034 | 8 | 14 | 20 | P | 40.5854
2034 | 8 | 14 | 21 | P | 36.0402
2034 | 8 | 14 | 22 | O | 36.4201
2034 | 8 | 14 | 23 | O | 33.4706
2034 | 8 | 15 | 0 | O | 33.9119
2034 | 8 | 15 | 1 | O | 31.9218
2034 | 8 | 15 | 2 | O | 29.7917
2034 | 8 | 15 | 3 | O | 27.8747
2034 | 8 | 15 | 4 | O | 27.8378
2034 | 8 | 15 | 5 | O | 29.92
2034 | 8 | 15 | 6 | P | 29.5955
2034 | 8 | 15 | 7 | P | 30.7237
2034 | 8 | 15 | 8 | P | 32.2346
2034 | 8 | 15 | 9 | P | 35.1357
2034 | 8 | 15 | 10 | P | 39.6225
2034 | 8 | 15 | 11 | P | 43.5767
2034 | 8 | 15 | 12 | P | 46.151
2034 | 8 | 15 | 13 | P | 49.6389
2034 | 8 | 15 | 14 | P | 53.5567
2034 | 8 | 15 | 15 | P | 57.442
2034 | 8 | 15 | 16 | P | 61.9858
2034 | 8 | 15 | 17 | P | 56.8379
2034 | 8 | 15 | 18 | P | 49.0719
2034 | 8 | 15 | 19 | P | 44.9893
2034 | 8 | 15 | 20 | P | 44.7751
2034 | 8 | 15 | 21 | P | 39.7606
2034 | 8 | 15 | 22 | O | 39.7167
2034 | 8 | 15 | 23 | O | 36.5002
2034 | 8 | 16 | 0 | O | 35.7369
2034 | 8 | 16 | 1 | O | 33.6397
2034 | 8 | 16 | 2 | O | 31.395
2034 | 8 | 16 | 3 | O | 29.3748
2034 | 8 | 16 | 4 | O | 29.3359
2034 | 8 | 16 | 5 | O | 31.5302
2034 | 8 | 16 | 6 | P | 30.5925
2034 | 8 | 16 | 7 | P | 31.7588
2034 | 8 | 16 | 8 | P | 33.3205
2034 | 8 | 16 | 9 | P | 36.3194
2034 | 8 | 16 | 10 | P | 40.9574
2034 | 8 | 16 | 11 | P | 45.0448
2034 | 8 | 16 | 12 | P | 47.7057
2034 | 8 | 16 | 13 | P | 51.3112
2034 | 8 | 16 | 14 | P | 55.3609
2034 | 8 | 16 | 15 | P | 59.3771
2034 | 8 | 16 | 16 | P | 64.074
2034 | 8 | 16 | 17 | P | 58.7527
2034 | 8 | 16 | 18 | P | 50.7251
2034 | 8 | 16 | 19 | P | 46.5049
2034 | 8 | 16 | 20 | P | 46.2835
2034 | 8 | 16 | 21 | P | 41.1001
2034 | 8 | 16 | 22 | O | 41.8542
2034 | 8 | 16 | 23 | O | 38.4646
2034 | 8 | 17 | 0 | O | 34.6635
2034 | 8 | 17 | 1 | O | 32.6293
2034 | 8 | 17 | 2 | O | 30.452
2034 | 8 | 17 | 3 | O | 28.4925
2034 | 8 | 17 | 4 | O | 28.4548
2034 | 8 | 17 | 5 | O | 30.5831
2034 | 8 | 17 | 6 | P | 29.9643
2034 | 8 | 17 | 7 | P | 31.1066
2034 | 8 | 17 | 8 | P | 32.6363
2034 | 8 | 17 | 9 | P | 35.5736
2034 | 8 | 17 | 10 | P | 40.1164
2034 | 8 | 17 | 11 | P | 44.1198
2034 | 8 | 17 | 12 | P | 46.7262
2034 | 8 | 17 | 13 | P | 50.2576
2034 | 8 | 17 | 14 | P | 54.2242
2034 | 8 | 17 | 15 | P | 58.1579
2034 | 8 | 17 | 16 | P | 62.7583
2034 | 8 | 17 | 17 | P | 57.5463
2034 | 8 | 17 | 18 | P | 49.6835
2034 | 8 | 17 | 19 | P | 45.55
2034 | 8 | 17 | 20 | P | 45.3331
2034 | 8 | 17 | 21 | P | 40.2562
2034 | 8 | 17 | 22 | O | 40.597
2034 | 8 | 17 | 23 | O | 37.3092
2034 | 8 | 18 | 0 | O | 33.8273
2034 | 8 | 18 | 1 | O | 31.8422
2034 | 8 | 18 | 2 | O | 29.7174
2034 | 8 | 18 | 3 | O | 27.8051
2034 | 8 | 18 | 4 | O | 27.7683
2034 | 8 | 18 | 5 | O | 29.8453
2034 | 8 | 18 | 6 | P | 25.4655
2034 | 8 | 18 | 7 | P | 26.4363
2034 | 8 | 18 | 8 | P | 27.7364
2034 | 8 | 18 | 9 | P | 30.2327
2034 | 8 | 18 | 10 | P | 34.0934
2034 | 8 | 18 | 11 | P | 37.4958
2034 | 8 | 18 | 12 | P | 39.7108
2034 | 8 | 18 | 13 | P | 42.712
2034 | 8 | 18 | 14 | P | 46.0831
2034 | 8 | 18 | 15 | P | 49.4262
2034 | 8 | 18 | 16 | P | 53.3359
2034 | 8 | 18 | 17 | P | 48.9064
2034 | 8 | 18 | 18 | P | 42.2241
2034 | 8 | 18 | 19 | P | 38.7112
2034 | 8 | 18 | 20 | P | 38.5269
2034 | 8 | 18 | 21 | P | 34.2122
2034 | 8 | 18 | 22 | O | 39.6177
2034 | 8 | 18 | 23 | O | 36.4092
2034 | 8 | 19 | 0 | O | 28.8544
2034 | 8 | 19 | 1 | O | 27.1611
2034 | 8 | 19 | 2 | O | 25.3487
2034 | 8 | 19 | 3 | O | 23.7175
2034 | 8 | 19 | 4 | O | 23.6861
2034 | 8 | 19 | 5 | O | 25.4578
2034 | 8 | 19 | 6 | W | 20.2477
2034 | 8 | 19 | 7 | W | 22.534
2034 | 8 | 19 | 8 | W | 26.4999
2034 | 8 | 19 | 9 | W | 28.9319
2034 | 8 | 19 | 10 | W | 31.5775
2034 | 8 | 19 | 11 | W | 35.2073
2034 | 8 | 19 | 12 | W | 38.1145
2034 | 8 | 19 | 13 | W | 40.9109
2034 | 8 | 19 | 14 | W | 43.5964
2034 | 8 | 19 | 15 | W | 46.7703
2034 | 8 | 19 | 16 | W | 51.4278
2034 | 8 | 19 | 17 | W | 50.4454
2034 | 8 | 19 | 18 | W | 43.8283
2034 | 8 | 19 | 19 | W | 40.5214
2034 | 8 | 19 | 20 | W | 39.7713
2034 | 8 | 19 | 21 | W | 35.39
2034 | 8 | 19 | 22 | O | 33.7935
2034 | 8 | 19 | 23 | O | 31.0567
2034 | 8 | 20 | 0 | O | 28.1045
2034 | 8 | 20 | 1 | O | 26.4552
2034 | 8 | 20 | 2 | O | 24.6899
2034 | 8 | 20 | 3 | O | 23.1011
2034 | 8 | 20 | 4 | O | 23.0706
2034 | 8 | 20 | 5 | O | 24.7962
2034 | 8 | 20 | 6 | W | 18.7356
2034 | 8 | 20 | 7 | W | 20.8511
2034 | 8 | 20 | 8 | W | 24.5208
2034 | 8 | 20 | 9 | W | 26.7713
2034 | 8 | 20 | 10 | W | 29.2193
2034 | 8 | 20 | 11 | W | 32.578
2034 | 8 | 20 | 12 | W | 35.2681
2034 | 8 | 20 | 13 | W | 37.8556
2034 | 8 | 20 | 14 | W | 40.3406
2034 | 8 | 20 | 15 | W | 43.2775
2034 | 8 | 20 | 16 | W | 47.5872
2034 | 8 | 20 | 17 | W | 46.6782
2034 | 8 | 20 | 18 | W | 40.5552
2034 | 8 | 20 | 19 | W | 37.4953
2034 | 8 | 20 | 20 | W | 36.8011
2034 | 8 | 20 | 21 | W | 32.7471
2034 | 8 | 20 | 22 | O | 32.9153
2034 | 8 | 20 | 23 | O | 30.2496
2034 | 8 | 21 | 0 | O | 30.3197
2034 | 8 | 21 | 1 | O | 28.5405
2034 | 8 | 21 | 2 | O | 26.636
2034 | 8 | 21 | 3 | O | 24.922
2034 | 8 | 21 | 4 | O | 24.889
2034 | 8 | 21 | 5 | O | 26.7507
2034 | 8 | 21 | 6 | P | 25.2987
2034 | 8 | 21 | 7 | P | 26.2632
2034 | 8 | 21 | 8 | P | 27.5547
2034 | 8 | 21 | 9 | P | 30.0347
2034 | 8 | 21 | 10 | P | 33.87
2034 | 8 | 21 | 11 | P | 37.2502
2034 | 8 | 21 | 12 | P | 39.4507
2034 | 8 | 21 | 13 | P | 42.4322
2034 | 8 | 21 | 14 | P | 45.7812
2034 | 8 | 21 | 15 | P | 49.1024
2034 | 8 | 21 | 16 | P | 52.9866
2034 | 8 | 21 | 17 | P | 48.5861
2034 | 8 | 21 | 18 | P | 41.9476
2034 | 8 | 21 | 19 | P | 38.4576
2034 | 8 | 21 | 20 | P | 38.2745
2034 | 8 | 21 | 21 | P | 33.9881
2034 | 8 | 21 | 22 | O | 35.5097
2034 | 8 | 21 | 23 | O | 32.6339
2034 | 8 | 22 | 0 | O | 32.587
2034 | 8 | 22 | 1 | O | 30.6747
2034 | 8 | 22 | 2 | O | 28.6278
2034 | 8 | 22 | 3 | O | 26.7857
2034 | 8 | 22 | 4 | O | 26.7502
2034 | 8 | 22 | 5 | O | 28.7511
2034 | 8 | 22 | 6 | P | 26.604
2034 | 8 | 22 | 7 | P | 27.6182
2034 | 8 | 22 | 8 | P | 28.9764
2034 | 8 | 22 | 9 | P | 31.5843
2034 | 8 | 22 | 10 | P | 35.6175
2034 | 8 | 22 | 11 | P | 39.1721
2034 | 8 | 22 | 12 | P | 41.4861
2034 | 8 | 22 | 13 | P | 44.6215
2034 | 8 | 22 | 14 | P | 48.1433
2034 | 8 | 22 | 15 | P | 51.6358
2034 | 8 | 22 | 16 | P | 55.7204
2034 | 8 | 22 | 17 | P | 51.0928
2034 | 8 | 22 | 18 | P | 44.1118
2034 | 8 | 22 | 19 | P | 40.4418
2034 | 8 | 22 | 20 | P | 40.2493
2034 | 8 | 22 | 21 | P | 35.7417
2034 | 8 | 22 | 22 | O | 38.1651
2034 | 8 | 22 | 23 | O | 35.0743
2034 | 8 | 23 | 0 | O | 33.4662
2034 | 8 | 23 | 1 | O | 31.5023
2034 | 8 | 23 | 2 | O | 29.4002
2034 | 8 | 23 | 3 | O | 27.5083
2034 | 8 | 23 | 4 | O | 27.4719
2034 | 8 | 23 | 5 | O | 29.5268
2034 | 8 | 23 | 6 | P | 24.8971
2034 | 8 | 23 | 7 | P | 25.8463
2034 | 8 | 23 | 8 | P | 27.1173
2034 | 8 | 23 | 9 | P | 29.5578
2034 | 8 | 23 | 10 | P | 33.3324
2034 | 8 | 23 | 11 | P | 36.6588
2034 | 8 | 23 | 12 | P | 38.8244
2034 | 8 | 23 | 13 | P | 41.7586
2034 | 8 | 23 | 14 | P | 45.0544
2034 | 8 | 23 | 15 | P | 48.3229
2034 | 8 | 23 | 16 | P | 52.1454
2034 | 8 | 23 | 17 | P | 47.8148
2034 | 8 | 23 | 18 | P | 41.2816
2034 | 8 | 23 | 19 | P | 37.8471
2034 | 8 | 23 | 20 | P | 37.6669
2034 | 8 | 23 | 21 | P | 33.4485
2034 | 8 | 23 | 22 | O | 39.1948
2034 | 8 | 23 | 23 | O | 36.0206
2034 | 8 | 24 | 0 | O | 32.223
2034 | 8 | 24 | 1 | O | 30.332
2034 | 8 | 24 | 2 | O | 28.308
2034 | 8 | 24 | 3 | O | 26.4865
2034 | 8 | 24 | 4 | O | 26.4514
2034 | 8 | 24 | 5 | O | 28.4299
2034 | 8 | 24 | 6 | P | 24.4961
2034 | 8 | 24 | 7 | P | 25.4299
2034 | 8 | 24 | 8 | P | 26.6804
2034 | 8 | 24 | 9 | P | 29.0817
2034 | 8 | 24 | 10 | P | 32.7954
2034 | 8 | 24 | 11 | P | 36.0683
2034 | 8 | 24 | 12 | P | 38.199
2034 | 8 | 24 | 13 | P | 41.0859
2034 | 8 | 24 | 14 | P | 44.3287
2034 | 8 | 24 | 15 | P | 47.5445
2034 | 8 | 24 | 16 | P | 51.3054
2034 | 8 | 24 | 17 | P | 47.0445
2034 | 8 | 24 | 18 | P | 40.6166
2034 | 8 | 24 | 19 | P | 37.2374
2034 | 8 | 24 | 20 | P | 37.0602
2034 | 8 | 24 | 21 | P | 32.9097
2034 | 8 | 24 | 22 | O | 37.7388
2034 | 8 | 24 | 23 | O | 34.6825
2034 | 8 | 25 | 0 | O | 31.0977
2034 | 8 | 25 | 1 | O | 29.2728
2034 | 8 | 25 | 2 | O | 27.3194
2034 | 8 | 25 | 3 | O | 25.5615
2034 | 8 | 25 | 4 | O | 25.5276
2034 | 8 | 25 | 5 | O | 27.4371
2034 | 8 | 25 | 6 | P | 25.0336
2034 | 8 | 25 | 7 | P | 25.9879
2034 | 8 | 25 | 8 | P | 27.2659
2034 | 8 | 25 | 9 | P | 29.7198
2034 | 8 | 25 | 10 | P | 33.515
2034 | 8 | 25 | 11 | P | 36.8597
2034 | 8 | 25 | 12 | P | 39.0372
2034 | 8 | 25 | 13 | P | 41.9875
2034 | 8 | 25 | 14 | P | 45.3014
2034 | 8 | 25 | 15 | P | 48.5878
2034 | 8 | 25 | 16 | P | 52.4312
2034 | 8 | 25 | 17 | P | 48.0768
2034 | 8 | 25 | 18 | P | 41.5079
2034 | 8 | 25 | 19 | P | 38.0545
2034 | 8 | 25 | 20 | P | 37.8734
2034 | 8 | 25 | 21 | P | 33.6318
2034 | 8 | 25 | 22 | O | 36.4209
2034 | 8 | 25 | 23 | O | 33.4713
2034 | 8 | 26 | 0 | O | 28.7445
2034 | 8 | 26 | 1 | O | 27.0577
2034 | 8 | 26 | 2 | O | 25.2522
2034 | 8 | 26 | 3 | O | 23.6272
2034 | 8 | 26 | 4 | O | 23.596
2034 | 8 | 26 | 5 | O | 25.3609
2034 | 8 | 26 | 6 | W | 19.8389
2034 | 8 | 26 | 7 | W | 22.0789
2034 | 8 | 26 | 8 | W | 25.9647
2034 | 8 | 26 | 9 | W | 28.3476
2034 | 8 | 26 | 10 | W | 30.9398
2034 | 8 | 26 | 11 | W | 34.4964
2034 | 8 | 26 | 12 | W | 37.3448
2034 | 8 | 26 | 13 | W | 40.0847
2034 | 8 | 26 | 14 | W | 42.7161
2034 | 8 | 26 | 15 | W | 45.8258
2034 | 8 | 26 | 16 | W | 50.3893
2034 | 8 | 26 | 17 | W | 49.4268
2034 | 8 | 26 | 18 | W | 42.9433
2034 | 8 | 26 | 19 | W | 39.7032
2034 | 8 | 26 | 20 | W | 38.9681
2034 | 8 | 26 | 21 | W | 34.6754
2034 | 8 | 26 | 22 | O | 33.6649
2034 | 8 | 26 | 23 | O | 30.9385
2034 | 8 | 27 | 0 | O | 28.7401
2034 | 8 | 27 | 1 | O | 27.0535
2034 | 8 | 27 | 2 | O | 25.2482
2034 | 8 | 27 | 3 | O | 23.6236
2034 | 8 | 27 | 4 | O | 23.5923
2034 | 8 | 27 | 5 | O | 25.357
2034 | 8 | 27 | 6 | W | 20.2014
2034 | 8 | 27 | 7 | W | 22.4824
2034 | 8 | 27 | 8 | W | 26.4392
2034 | 8 | 27 | 9 | W | 28.8656
2034 | 8 | 27 | 10 | W | 31.5051
2034 | 8 | 27 | 11 | W | 35.1267
2034 | 8 | 27 | 12 | W | 38.0272
2034 | 8 | 27 | 13 | W | 40.8172
2034 | 8 | 27 | 14 | W | 43.4966
2034 | 8 | 27 | 15 | W | 46.6632
2034 | 8 | 27 | 16 | W | 51.31
2034 | 8 | 27 | 17 | W | 50.3299
2034 | 8 | 27 | 18 | W | 43.728
2034 | 8 | 27 | 19 | W | 40.4287
2034 | 8 | 27 | 20 | W | 39.6802
2034 | 8 | 27 | 21 | W | 35.309
2034 | 8 | 27 | 22 | O | 33.6596
2034 | 8 | 27 | 23 | O | 30.9337
2034 | 8 | 28 | 0 | O | 31.7193
2034 | 8 | 28 | 1 | O | 29.8579
2034 | 8 | 28 | 2 | O | 27.8655
2034 | 8 | 28 | 3 | O | 26.0724
2034 | 8 | 28 | 4 | O | 26.0379
2034 | 8 | 28 | 5 | O | 27.9855
2034 | 8 | 28 | 6 | P | 26.8794
2034 | 8 | 28 | 7 | P | 27.9041
2034 | 8 | 28 | 8 | P | 29.2763
2034 | 8 | 28 | 9 | P | 31.9112
2034 | 8 | 28 | 10 | P | 35.9863
2034 | 8 | 28 | 11 | P | 39.5776
2034 | 8 | 28 | 12 | P | 41.9156
2034 | 8 | 28 | 13 | P | 45.0834
2034 | 8 | 28 | 14 | P | 48.6416
2034 | 8 | 28 | 15 | P | 52.1704
2034 | 8 | 28 | 16 | P | 56.2972
2034 | 8 | 28 | 17 | P | 51.6217
2034 | 8 | 28 | 18 | P | 44.5685
2034 | 8 | 28 | 19 | P | 40.8605
2034 | 8 | 28 | 20 | P | 40.6659
2034 | 8 | 28 | 21 | P | 36.1117
2034 | 8 | 28 | 22 | O | 37.1489
2034 | 8 | 28 | 23 | O | 34.1403
2034 | 8 | 29 | 0 | O | 33.2305
2034 | 8 | 29 | 1 | O | 31.2804
2034 | 8 | 29 | 2 | O | 29.1931
2034 | 8 | 29 | 3 | O | 27.3146
2034 | 8 | 29 | 4 | O | 27.2784
2034 | 8 | 29 | 5 | O | 29.3188
2034 | 8 | 29 | 6 | P | 28.3529
2034 | 8 | 29 | 7 | P | 29.4338
2034 | 8 | 29 | 8 | P | 30.8812
2034 | 8 | 29 | 9 | P | 33.6606
2034 | 8 | 29 | 10 | P | 37.959
2034 | 8 | 29 | 11 | P | 41.7472
2034 | 8 | 29 | 12 | P | 44.2133
2034 | 8 | 29 | 13 | P | 47.5548
2034 | 8 | 29 | 14 | P | 51.3081
2034 | 8 | 29 | 15 | P | 55.0303
2034 | 8 | 29 | 16 | P | 59.3834
2034 | 8 | 29 | 17 | P | 54.4516
2034 | 8 | 29 | 18 | P | 47.0117
2034 | 8 | 29 | 19 | P | 43.1004
2034 | 8 | 29 | 20 | P | 42.8952
2034 | 8 | 29 | 21 | P | 38.0913
2034 | 8 | 29 | 22 | O | 38.9187
2034 | 8 | 29 | 23 | O | 35.7669
2034 | 8 | 30 | 0 | O | 34.4737
2034 | 8 | 30 | 1 | O | 32.4506
2034 | 8 | 30 | 2 | O | 30.2852
2034 | 8 | 30 | 3 | O | 28.3365
2034 | 8 | 30 | 4 | O | 28.2989
2034 | 8 | 30 | 5 | O | 30.4157
2034 | 8 | 30 | 6 | P | 29.5555
2034 | 8 | 30 | 7 | P | 30.6823
2034 | 8 | 30 | 8 | P | 32.1911
2034 | 8 | 30 | 9 | P | 35.0883
2034 | 8 | 30 | 10 | P | 39.5691
2034 | 8 | 30 | 11 | P | 43.5179
2034 | 8 | 30 | 12 | P | 46.0887
2034 | 8 | 30 | 13 | P | 49.5719
2034 | 8 | 30 | 14 | P | 53.4844
2034 | 8 | 30 | 15 | P | 57.3645
2034 | 8 | 30 | 16 | P | 61.9022
2034 | 8 | 30 | 17 | P | 56.7612
2034 | 8 | 30 | 18 | P | 49.0057
2034 | 8 | 30 | 19 | P | 44.9285
2034 | 8 | 30 | 20 | P | 44.7147
2034 | 8 | 30 | 21 | P | 39.707
2034 | 8 | 30 | 22 | O | 40.3747
2034 | 8 | 30 | 23 | O | 37.1049
2034 | 8 | 31 | 0 | O | 35.1252
2034 | 8 | 31 | 1 | O | 33.0639
2034 | 8 | 31 | 2 | O | 30.8576
2034 | 8 | 31 | 3 | O | 28.872
2034 | 8 | 31 | 4 | O | 28.8337
2034 | 8 | 31 | 5 | O | 30.9905
2034 | 8 | 31 | 6 | P | 29.5839
2034 | 8 | 31 | 7 | P | 30.7117
2034 | 8 | 31 | 8 | P | 32.222
2034 | 8 | 31 | 9 | P | 35.122
2034 | 8 | 31 | 10 | P | 39.6071
2034 | 8 | 31 | 11 | P | 43.5598
2034 | 8 | 31 | 12 | P | 46.133
2034 | 8 | 31 | 13 | P | 49.6196
2034 | 8 | 31 | 14 | P | 53.5358
2034 | 8 | 31 | 15 | P | 57.4196
2034 | 8 | 31 | 16 | P | 61.9616
2034 | 8 | 31 | 17 | P | 56.8158
2034 | 8 | 31 | 18 | P | 49.0528
2034 | 8 | 31 | 19 | P | 44.9717
2034 | 8 | 31 | 20 | P | 44.7576
2034 | 8 | 31 | 21 | P | 39.7451
2034 | 8 | 31 | 22 | O | 41.1377
2034 | 8 | 31 | 23 | O | 37.8062
2034 | 9 | 1 | 0 | O | 30.8723
2034 | 9 | 1 | 1 | O | 29.3666
2034 | 9 | 1 | 2 | O | 27.4964
2034 | 9 | 1 | 3 | O | 26.1339
2034 | 9 | 1 | 4 | O | 26.5234
2034 | 9 | 1 | 5 | O | 29.4886
2034 | 9 | 1 | 6 | P | 21.3753
2034 | 9 | 1 | 7 | P | 20.9544
2034 | 9 | 1 | 8 | P | 21.4468
2034 | 9 | 1 | 9 | P | 23.4522
2034 | 9 | 1 | 10 | P | 25.4195
2034 | 9 | 1 | 11 | P | 27.4259
2034 | 9 | 1 | 12 | P | 29.1615
2034 | 9 | 1 | 13 | P | 31.5023
2034 | 9 | 1 | 14 | P | 34.0547
2034 | 9 | 1 | 15 | P | 37.4024
2034 | 9 | 1 | 16 | P | 40.2993
2034 | 9 | 1 | 17 | P | 35.756
2034 | 9 | 1 | 18 | P | 29.9242
2034 | 9 | 1 | 19 | P | 30.2468
2034 | 9 | 1 | 20 | P | 28.7827
2034 | 9 | 1 | 21 | P | 24.0812
2034 | 9 | 1 | 22 | O | 37.1102
2034 | 9 | 1 | 23 | O | 33.2234
2034 | 9 | 2 | 0 | O | 27.1912
2034 | 9 | 2 | 1 | O | 25.8651
2034 | 9 | 2 | 2 | O | 24.2179
2034 | 9 | 2 | 3 | O | 23.0179
2034 | 9 | 2 | 4 | O | 23.361
2034 | 9 | 2 | 5 | O | 25.9726
2034 | 9 | 2 | 6 | W | 16.5431
2034 | 9 | 2 | 7 | W | 17.5562
2034 | 9 | 2 | 8 | W | 19.8032
2034 | 9 | 2 | 9 | W | 21.9803
2034 | 9 | 2 | 10 | W | 23.5144
2034 | 9 | 2 | 11 | W | 25.1815
2034 | 9 | 2 | 12 | W | 26.9809
2034 | 9 | 2 | 13 | W | 28.5842
2034 | 9 | 2 | 14 | W | 29.9656
2034 | 9 | 2 | 15 | W | 32.1031
2034 | 9 | 2 | 16 | W | 34.6469
2034 | 9 | 2 | 17 | W | 33.453
2034 | 9 | 2 | 18 | W | 29.3901
2034 | 9 | 2 | 19 | W | 30.3853
2034 | 9 | 2 | 20 | W | 29.1632
2034 | 9 | 2 | 21 | W | 24.9203
2034 | 9 | 2 | 22 | O | 32.6854
2034 | 9 | 2 | 23 | O | 29.2621
2034 | 9 | 3 | 0 | O | 26.8734
2034 | 9 | 3 | 1 | O | 25.5627
2034 | 9 | 3 | 2 | O | 23.9348
2034 | 9 | 3 | 3 | O | 22.7488
2034 | 9 | 3 | 4 | O | 23.0879
2034 | 9 | 3 | 5 | O | 25.669
2034 | 9 | 3 | 6 | W | 18.2798
2034 | 9 | 3 | 7 | W | 19.3992
2034 | 9 | 3 | 8 | W | 21.8821
2034 | 9 | 3 | 9 | W | 24.2878
2034 | 9 | 3 | 10 | W | 25.983
2034 | 9 | 3 | 11 | W | 27.8251
2034 | 9 | 3 | 12 | W | 29.8133
2034 | 9 | 3 | 13 | W | 31.585
2034 | 9 | 3 | 14 | W | 33.1114
2034 | 9 | 3 | 15 | W | 35.4733
2034 | 9 | 3 | 16 | W | 38.2842
2034 | 9 | 3 | 17 | W | 36.9649
2034 | 9 | 3 | 18 | W | 32.4755
2034 | 9 | 3 | 19 | W | 33.5752
2034 | 9 | 3 | 20 | W | 32.2247
2034 | 9 | 3 | 21 | W | 27.5364
2034 | 9 | 3 | 22 | O | 32.3034
2034 | 9 | 3 | 23 | O | 28.92
2034 | 9 | 4 | 0 | O | 28.9712
2034 | 9 | 4 | 1 | O | 27.5582
2034 | 9 | 4 | 2 | O | 25.8032
2034 | 9 | 4 | 3 | O | 24.5246
2034 | 9 | 4 | 4 | O | 24.8901
2034 | 9 | 4 | 5 | O | 27.6727
2034 | 9 | 4 | 6 | W | 22.8915
2034 | 9 | 4 | 7 | W | 24.2934
2034 | 9 | 4 | 8 | W | 27.4027
2034 | 9 | 4 | 9 | W | 30.4153
2034 | 9 | 4 | 10 | W | 32.5381
2034 | 9 | 4 | 11 | W | 34.845
2034 | 9 | 4 | 12 | W | 37.3348
2034 | 9 | 4 | 13 | W | 39.5534
2034 | 9 | 4 | 14 | W | 41.4649
2034 | 9 | 4 | 15 | W | 44.4227
2034 | 9 | 4 | 16 | W | 47.9427
2034 | 9 | 4 | 17 | W | 46.2906
2034 | 9 | 4 | 18 | W | 40.6686
2034 | 9 | 4 | 19 | W | 42.0457
2034 | 9 | 4 | 20 | W | 40.3546
2034 | 9 | 4 | 21 | W | 34.4835
2034 | 9 | 4 | 22 | O | 34.825
2034 | 9 | 4 | 23 | O | 31.1775
2034 | 9 | 5 | 0 | O | 31.0251
2034 | 9 | 5 | 1 | O | 29.512
2034 | 9 | 5 | 2 | O | 27.6325
2034 | 9 | 5 | 3 | O | 26.2633
2034 | 9 | 5 | 4 | O | 26.6548
2034 | 9 | 5 | 5 | O | 29.6346
2034 | 9 | 5 | 6 | P | 24.6821
2034 | 9 | 5 | 7 | P | 24.1961
2034 | 9 | 5 | 8 | P | 24.7647
2034 | 9 | 5 | 9 | P | 27.0803
2034 | 9 | 5 | 10 | P | 29.352
2034 | 9 | 5 | 11 | P | 31.6687
2034 | 9 | 5 | 12 | P | 33.6729
2034 | 9 | 5 | 13 | P | 36.3758
2034 | 9 | 5 | 14 | P | 39.3231
2034 | 9 | 5 | 15 | P | 43.1887
2034 | 9 | 5 | 16 | P | 46.5337
2034 | 9 | 5 | 17 | P | 41.2876
2034 | 9 | 5 | 18 | P | 34.5535
2034 | 9 | 5 | 19 | P | 34.9261
2034 | 9 | 5 | 20 | P | 33.2354
2034 | 9 | 5 | 21 | P | 27.8066
2034 | 9 | 5 | 22 | O | 37.294
2034 | 9 | 5 | 23 | O | 33.3879
2034 | 9 | 6 | 0 | O | 29.0246
2034 | 9 | 6 | 1 | O | 27.609
2034 | 9 | 6 | 2 | O | 25.8507
2034 | 9 | 6 | 3 | O | 24.5698
2034 | 9 | 6 | 4 | O | 24.936
2034 | 9 | 6 | 5 | O | 27.7238
2034 | 9 | 6 | 6 | P | 21.6783
2034 | 9 | 6 | 7 | P | 21.2515
2034 | 9 | 6 | 8 | P | 21.7509
2034 | 9 | 6 | 9 | P | 23.7847
2034 | 9 | 6 | 10 | P | 25.7799
2034 | 9 | 6 | 11 | P | 27.8147
2034 | 9 | 6 | 12 | P | 29.575
2034 | 9 | 6 | 13 | P | 31.949
2034 | 9 | 6 | 14 | P | 34.5376
2034 | 9 | 6 | 15 | P | 37.9327
2034 | 9 | 6 | 16 | P | 40.8707
2034 | 9 | 6 | 17 | P | 36.263
2034 | 9 | 6 | 18 | P | 30.3485
2034 | 9 | 6 | 19 | P | 30.6757
2034 | 9 | 6 | 20 | P | 29.1907
2034 | 9 | 6 | 21 | P | 24.4226
2034 | 9 | 6 | 22 | O | 34.8892
2034 | 9 | 6 | 23 | O | 31.235
2034 | 9 | 7 | 0 | O | 28.8913
2034 | 9 | 7 | 1 | O | 27.4822
2034 | 9 | 7 | 2 | O | 25.732
2034 | 9 | 7 | 3 | O | 24.457
2034 | 9 | 7 | 4 | O | 24.8215
2034 | 9 | 7 | 5 | O | 27.5964
2034 | 9 | 7 | 6 | P | 21.4769
2034 | 9 | 7 | 7 | P | 21.054
2034 | 9 | 7 | 8 | P | 21.5488
2034 | 9 | 7 | 9 | P | 23.5637
2034 | 9 | 7 | 10 | P | 25.5403
2034 | 9 | 7 | 11 | P | 27.5563
2034 | 9 | 7 | 12 | P | 29.3001
2034 | 9 | 7 | 13 | P | 31.6521
2034 | 9 | 7 | 14 | P | 34.2166
2034 | 9 | 7 | 15 | P | 37.5802
2034 | 9 | 7 | 16 | P | 40.4909
2034 | 9 | 7 | 17 | P | 35.926
2034 | 9 | 7 | 18 | P | 30.0665
2034 | 9 | 7 | 19 | P | 30.3906
2034 | 9 | 7 | 20 | P | 28.9195
2034 | 9 | 7 | 21 | P | 24.1957
2034 | 9 | 7 | 22 | O | 34.729
2034 | 9 | 7 | 23 | O | 31.0916
2034 | 9 | 8 | 0 | O | 29.105
2034 | 9 | 8 | 1 | O | 27.6855
2034 | 9 | 8 | 2 | O | 25.9224
2034 | 9 | 8 | 3 | O | 24.6379
2034 | 9 | 8 | 4 | O | 25.0051
2034 | 9 | 8 | 5 | O | 27.8006
2034 | 9 | 8 | 6 | P | 22.6949
2034 | 9 | 8 | 7 | P | 22.248
2034 | 9 | 8 | 8 | P | 22.7709
2034 | 9 | 8 | 9 | P | 24.9
2034 | 9 | 8 | 10 | P | 26.9888
2034 | 9 | 8 | 11 | P | 29.1191
2034 | 9 | 8 | 12 | P | 30.9618
2034 | 9 | 8 | 13 | P | 33.4472
2034 | 9 | 8 | 14 | P | 36.1571
2034 | 9 | 8 | 15 | P | 39.7115
2034 | 9 | 8 | 16 | P | 42.7872
2034 | 9 | 8 | 17 | P | 37.9635
2034 | 9 | 8 | 18 | P | 31.7716
2034 | 9 | 8 | 19 | P | 32.1142
2034 | 9 | 8 | 20 | P | 30.5596
2034 | 9 | 8 | 21 | P | 25.5679
2034 | 9 | 8 | 22 | O | 34.9859
2034 | 9 | 8 | 23 | O | 31.3216
2034 | 9 | 9 | 0 | O | 27.6325
2034 | 9 | 9 | 1 | O | 26.2848
2034 | 9 | 9 | 2 | O | 24.6109
2034 | 9 | 9 | 3 | O | 23.3914
2034 | 9 | 9 | 4 | O | 23.74
2034 | 9 | 9 | 5 | O | 26.394
2034 | 9 | 9 | 6 | W | 18.6673
2034 | 9 | 9 | 7 | W | 19.8105
2034 | 9 | 9 | 8 | W | 22.346
2034 | 9 | 9 | 9 | W | 24.8027
2034 | 9 | 9 | 10 | W | 26.5338
2034 | 9 | 9 | 11 | W | 28.415
2034 | 9 | 9 | 12 | W | 30.4454
2034 | 9 | 9 | 13 | W | 32.2546
2034 | 9 | 9 | 14 | W | 33.8134
2034 | 9 | 9 | 15 | W | 36.2253
2034 | 9 | 9 | 16 | W | 39.0958
2034 | 9 | 9 | 17 | W | 37.7485
2034 | 9 | 9 | 18 | W | 33.164
2034 | 9 | 9 | 19 | W | 34.287
2034 | 9 | 9 | 20 | W | 32.9079
2034 | 9 | 9 | 21 | W | 28.1202
2034 | 9 | 9 | 22 | O | 33.2158
2034 | 9 | 9 | 23 | O | 29.7369
2034 | 9 | 10 | 0 | O | 26.7932
2034 | 9 | 10 | 1 | O | 25.4865
2034 | 9 | 10 | 2 | O | 23.8634
2034 | 9 | 10 | 3 | O | 22.6809
2034 | 9 | 10 | 4 | O | 23.019
2034 | 9 | 10 | 5 | O | 25.5924
2034 | 9 | 10 | 6 | W | 17.999
2034 | 9 | 10 | 7 | W | 19.1012
2034 | 9 | 10 | 8 | W | 21.546
2034 | 9 | 10 | 9 | W | 23.9147
2034 | 9 | 10 | 10 | W | 25.5838
2034 | 9 | 10 | 11 | W | 27.3977
2034 | 9 | 10 | 12 | W | 29.3553
2034 | 9 | 10 | 13 | W | 31.0998
2034 | 9 | 10 | 14 | W | 32.6028
2034 | 9 | 10 | 15 | W | 34.9284
2034 | 9 | 10 | 16 | W | 37.6961
2034 | 9 | 10 | 17 | W | 36.3971
2034 | 9 | 10 | 18 | W | 31.9766
2034 | 9 | 10 | 19 | W | 33.0594
2034 | 9 | 10 | 20 | W | 31.7297
2034 | 9 | 10 | 21 | W | 27.1134
2034 | 9 | 10 | 22 | O | 32.207
2034 | 9 | 10 | 23 | O | 28.8337
2034 | 9 | 11 | 0 | O | 28.1799
2034 | 9 | 11 | 1 | O | 26.8055
2034 | 9 | 11 | 2 | O | 25.0984
2034 | 9 | 11 | 3 | O | 23.8548
2034 | 9 | 11 | 4 | O | 24.2103
2034 | 9 | 11 | 5 | O | 26.9169
2034 | 9 | 11 | 6 | P | 21.3499
2034 | 9 | 11 | 7 | P | 20.9296
2034 | 9 | 11 | 8 | P | 21.4214
2034 | 9 | 11 | 9 | P | 23.4244
2034 | 9 | 11 | 10 | P | 25.3894
2034 | 9 | 11 | 11 | P | 27.3934
2034 | 9 | 11 | 12 | P | 29.127
2034 | 9 | 11 | 13 | P | 31.465
2034 | 9 | 11 | 14 | P | 34.0144
2034 | 9 | 11 | 15 | P | 37.3581
2034 | 9 | 11 | 16 | P | 40.2516
2034 | 9 | 11 | 17 | P | 35.7137
2034 | 9 | 11 | 18 | P | 29.8888
2034 | 9 | 11 | 19 | P | 30.211
2034 | 9 | 11 | 20 | P | 28.7486
2034 | 9 | 11 | 21 | P | 24.0527
2034 | 9 | 11 | 22 | O | 33.8738
2034 | 9 | 11 | 23 | O | 30.326
2034 | 9 | 12 | 0 | O | 29.2128
2034 | 9 | 12 | 1 | O | 27.7881
2034 | 9 | 12 | 2 | O | 26.0184
2034 | 9 | 12 | 3 | O | 24.7292
2034 | 9 | 12 | 4 | O | 25.0978
2034 | 9 | 12 | 5 | O | 27.9036
2034 | 9 | 12 | 6 | P | 22.8613
2034 | 9 | 12 | 7 | P | 22.4111
2034 | 9 | 12 | 8 | P | 22.9378
2034 | 9 | 12 | 9 | P | 25.0826
2034 | 9 | 12 | 10 | P | 27.1867
2034 | 9 | 12 | 11 | P | 29.3325
2034 | 9 | 12 | 12 | P | 31.1888
2034 | 9 | 12 | 13 | P | 33.6924
2034 | 9 | 12 | 14 | P | 36.4222
2034 | 9 | 12 | 15 | P | 40.0026
2034 | 9 | 12 | 16 | P | 43.1009
2034 | 9 | 12 | 17 | P | 38.2418
2034 | 9 | 12 | 18 | P | 32.0045
2034 | 9 | 12 | 19 | P | 32.3496
2034 | 9 | 12 | 20 | P | 30.7836
2034 | 9 | 12 | 21 | P | 25.7553
2034 | 9 | 12 | 22 | O | 35.1155
2034 | 9 | 12 | 23 | O | 31.4376
2034 | 9 | 13 | 0 | O | 29.3991
2034 | 9 | 13 | 1 | O | 27.9653
2034 | 9 | 13 | 2 | O | 26.1843
2034 | 9 | 13 | 3 | O | 24.8869
2034 | 9 | 13 | 4 | O | 25.2578
2034 | 9 | 13 | 5 | O | 28.0815
2034 | 9 | 13 | 6 | P | 21.6706
2034 | 9 | 13 | 7 | P | 21.2438
2034 | 9 | 13 | 8 | P | 21.7431
2034 | 9 | 13 | 9 | P | 23.7761
2034 | 9 | 13 | 10 | P | 25.7707
2034 | 9 | 13 | 11 | P | 27.8047
2034 | 9 | 13 | 12 | P | 29.5644
2034 | 9 | 13 | 13 | P | 31.9375
2034 | 9 | 13 | 14 | P | 34.5252
2034 | 9 | 13 | 15 | P | 37.9191
2034 | 9 | 13 | 16 | P | 40.856
2034 | 9 | 13 | 17 | P | 36.25
2034 | 9 | 13 | 18 | P | 30.3376
2034 | 9 | 13 | 19 | P | 30.6647
2034 | 9 | 13 | 20 | P | 29.1803
2034 | 9 | 13 | 21 | P | 24.4139
2034 | 9 | 13 | 22 | O | 35.3394
2034 | 9 | 13 | 23 | O | 31.6381
2034 | 9 | 14 | 0 | O | 29.3993
2034 | 9 | 14 | 1 | O | 27.9655
2034 | 9 | 14 | 2 | O | 26.1845
2034 | 9 | 14 | 3 | O | 24.8871
2034 | 9 | 14 | 4 | O | 25.258
2034 | 9 | 14 | 5 | O | 28.0817
2034 | 9 | 14 | 6 | P | 22.8474
2034 | 9 | 14 | 7 | P | 22.3976
2034 | 9 | 14 | 8 | P | 22.924
2034 | 9 | 14 | 9 | P | 25.0674
2034 | 9 | 14 | 10 | P | 27.1702
2034 | 9 | 14 | 11 | P | 29.3148
2034 | 9 | 14 | 12 | P | 31.1699
2034 | 9 | 14 | 13 | P | 33.672
2034 | 9 | 14 | 14 | P | 36.4002
2034 | 9 | 14 | 15 | P | 39.9784
2034 | 9 | 14 | 16 | P | 43.0748
2034 | 9 | 14 | 17 | P | 38.2186
2034 | 9 | 14 | 18 | P | 31.9852
2034 | 9 | 14 | 19 | P | 32.33
2034 | 9 | 14 | 20 | P | 30.765
2034 | 9 | 14 | 21 | P | 25.7397
2034 | 9 | 14 | 22 | O | 35.3397
2034 | 9 | 14 | 23 | O | 31.6383
2034 | 9 | 15 | 0 | O | 29.9484
2034 | 9 | 15 | 1 | O | 28.4878
2034 | 9 | 15 | 2 | O | 26.6735
2034 | 9 | 15 | 3 | O | 25.3519
2034 | 9 | 15 | 4 | O | 25.7297
2034 | 9 | 15 | 5 | O | 28.6062
2034 | 9 | 15 | 6 | P | 25.9243
2034 | 9 | 15 | 7 | P | 25.4138
2034 | 9 | 15 | 8 | P | 26.0111
2034 | 9 | 15 | 9 | P | 28.4432
2034 | 9 | 15 | 10 | P | 30.8292
2034 | 9 | 15 | 11 | P | 33.2626
2034 | 9 | 15 | 12 | P | 35.3676
2034 | 9 | 15 | 13 | P | 38.2066
2034 | 9 | 15 | 14 | P | 41.3021
2034 | 9 | 15 | 15 | P | 45.3623
2034 | 9 | 15 | 16 | P | 48.8757
2034 | 9 | 15 | 17 | P | 43.3655
2034 | 9 | 15 | 18 | P | 36.2926
2034 | 9 | 15 | 19 | P | 36.6839
2034 | 9 | 15 | 20 | P | 34.9081
2034 | 9 | 15 | 21 | P | 29.2061
2034 | 9 | 15 | 22 | O | 35.9997
2034 | 9 | 15 | 23 | O | 32.2292
2034 | 9 | 16 | 0 | O | 29.247
2034 | 9 | 16 | 1 | O | 27.8206
2034 | 9 | 16 | 2 | O | 26.0488
2034 | 9 | 16 | 3 | O | 24.7581
2034 | 9 | 16 | 4 | O | 25.1271
2034 | 9 | 16 | 5 | O | 27.9362
2034 | 9 | 16 | 6 | W | 22.5765
2034 | 9 | 16 | 7 | W | 23.9591
2034 | 9 | 16 | 8 | W | 27.0256
2034 | 9 | 16 | 9 | W | 29.9968
2034 | 9 | 16 | 10 | W | 32.0903
2034 | 9 | 16 | 11 | W | 34.3655
2034 | 9 | 16 | 12 | W | 36.821
2034 | 9 | 16 | 13 | W | 39.0091
2034 | 9 | 16 | 14 | W | 40.8943
2034 | 9 | 16 | 15 | W | 43.8114
2034 | 9 | 16 | 16 | W | 47.2829
2034 | 9 | 16 | 17 | W | 45.6536
2034 | 9 | 16 | 18 | W | 40.1089
2034 | 9 | 16 | 19 | W | 41.4671
2034 | 9 | 16 | 20 | W | 39.7992
2034 | 9 | 16 | 21 | W | 34.0089
2034 | 9 | 16 | 22 | O | 35.1565
2034 | 9 | 16 | 23 | O | 31.4744
2034 | 9 | 17 | 0 | O | 29.0946
2034 | 9 | 17 | 1 | O | 27.6756
2034 | 9 | 17 | 2 | O | 25.9131
2034 | 9 | 17 | 3 | O | 24.6291
2034 | 9 | 17 | 4 | O | 24.9962
2034 | 9 | 17 | 5 | O | 27.7906
2034 | 9 | 17 | 6 | W | 22.7421
2034 | 9 | 17 | 7 | W | 24.1348
2034 | 9 | 17 | 8 | W | 27.2239
2034 | 9 | 17 | 9 | W | 30.2168
2034 | 9 | 17 | 10 | W | 32.3257
2034 | 9 | 17 | 11 | W | 34.6176
2034 | 9 | 17 | 12 | W | 37.0911
2034 | 9 | 17 | 13 | W | 39.2953
2034 | 9 | 17 | 14 | W | 41.1943
2034 | 9 | 17 | 15 | W | 44.1328
2034 | 9 | 17 | 16 | W | 47.6298
2034 | 9 | 17 | 17 | W | 45.9885
2034 | 9 | 17 | 18 | W | 40.4032
2034 | 9 | 17 | 19 | W | 41.7713
2034 | 9 | 17 | 20 | W | 40.0912
2034 | 9 | 17 | 21 | W | 34.2584
2034 | 9 | 17 | 22 | O | 34.9733
2034 | 9 | 17 | 23 | O | 31.3103
2034 | 9 | 18 | 0 | O | 31.3661
2034 | 9 | 18 | 1 | O | 29.8363
2034 | 9 | 18 | 2 | O | 27.9362
2034 | 9 | 18 | 3 | O | 26.5519
2034 | 9 | 18 | 4 | O | 26.9477
2034 | 9 | 18 | 5 | O | 29.9603
2034 | 9 | 18 | 6 | P | 29.4729
2034 | 9 | 18 | 7 | P | 28.8925
2034 | 9 | 18 | 8 | P | 29.5716
2034 | 9 | 18 | 9 | P | 32.3366
2034 | 9 | 18 | 10 | P | 35.0492
2034 | 9 | 18 | 11 | P | 37.8156
2034 | 9 | 18 | 12 | P | 40.2088
2034 | 9 | 18 | 13 | P | 43.4364
2034 | 9 | 18 | 14 | P | 46.9557
2034 | 9 | 18 | 15 | P | 51.5716
2034 | 9 | 18 | 16 | P | 55.5659
2034 | 9 | 18 | 17 | P | 49.3015
2034 | 9 | 18 | 18 | P | 41.2604
2034 | 9 | 18 | 19 | P | 41.7053
2034 | 9 | 18 | 20 | P | 39.6864
2034 | 9 | 18 | 21 | P | 33.2039
2034 | 9 | 18 | 22 | O | 37.7038
2034 | 9 | 18 | 23 | O | 33.7548
2034 | 9 | 19 | 0 | O | 32.3921
2034 | 9 | 19 | 1 | O | 30.8123
2034 | 9 | 19 | 2 | O | 28.85
2034 | 9 | 19 | 3 | O | 27.4205
2034 | 9 | 19 | 4 | O | 27.8292
2034 | 9 | 19 | 5 | O | 30.9404
2034 | 9 | 19 | 6 | P | 27.427
2034 | 9 | 19 | 7 | P | 26.887
2034 | 9 | 19 | 8 | P | 27.5189
2034 | 9 | 19 | 9 | P | 30.0919
2034 | 9 | 19 | 10 | P | 32.6162
2034 | 9 | 19 | 11 | P | 35.1907
2034 | 9 | 19 | 12 | P | 37.4177
2034 | 9 | 19 | 13 | P | 40.4212
2034 | 9 | 19 | 14 | P | 43.6962
2034 | 9 | 19 | 15 | P | 47.9917
2034 | 9 | 19 | 16 | P | 51.7088
2034 | 9 | 19 | 17 | P | 45.8792
2034 | 9 | 19 | 18 | P | 38.3963
2034 | 9 | 19 | 19 | P | 38.8103
2034 | 9 | 19 | 20 | P | 36.9316
2034 | 9 | 19 | 21 | P | 30.8991
2034 | 9 | 19 | 22 | O | 38.9372
2034 | 9 | 19 | 23 | O | 34.859
2034 | 9 | 20 | 0 | O | 32.2115
2034 | 9 | 20 | 1 | O | 30.6405
2034 | 9 | 20 | 2 | O | 28.6891
2034 | 9 | 20 | 3 | O | 27.2676
2034 | 9 | 20 | 4 | O | 27.674
2034 | 9 | 20 | 5 | O | 30.7678
2034 | 9 | 20 | 6 | P | 30.8252
2034 | 9 | 20 | 7 | P | 30.2182
2034 | 9 | 20 | 8 | P | 30.9284
2034 | 9 | 20 | 9 | P | 33.8203
2034 | 9 | 20 | 10 | P | 36.6574
2034 | 9 | 20 | 11 | P | 39.5508
2034 | 9 | 20 | 12 | P | 42.0537
2034 | 9 | 20 | 13 | P | 45.4294
2034 | 9 | 20 | 14 | P | 49.1102
2034 | 9 | 20 | 15 | P | 53.9379
2034 | 9 | 20 | 16 | P | 58.1155
2034 | 9 | 20 | 17 | P | 51.5636
2034 | 9 | 20 | 18 | P | 43.1536
2034 | 9 | 20 | 19 | P | 43.6188
2034 | 9 | 20 | 20 | P | 41.5074
2034 | 9 | 20 | 21 | P | 34.7274
2034 | 9 | 20 | 22 | O | 38.72
2034 | 9 | 20 | 23 | O | 34.6646
2034 | 9 | 21 | 0 | O | 33.3263
2034 | 9 | 21 | 1 | O | 31.7009
2034 | 9 | 21 | 2 | O | 29.682
2034 | 9 | 21 | 3 | O | 28.2113
2034 | 9 | 21 | 4 | O | 28.6318
2034 | 9 | 21 | 5 | O | 31.8326
2034 | 9 | 21 | 6 | P | 33.0392
2034 | 9 | 21 | 7 | P | 32.3887
2034 | 9 | 21 | 8 | P | 33.1499
2034 | 9 | 21 | 9 | P | 36.2495
2034 | 9 | 21 | 10 | P | 39.2903
2034 | 9 | 21 | 11 | P | 42.3915
2034 | 9 | 21 | 12 | P | 45.0742
2034 | 9 | 21 | 13 | P | 48.6924
2034 | 9 | 21 | 14 | P | 52.6375
2034 | 9 | 21 | 15 | P | 57.812
2034 | 9 | 21 | 16 | P | 62.2896
2034 | 9 | 21 | 17 | P | 55.2672
2034 | 9 | 21 | 18 | P | 46.2531
2034 | 9 | 21 | 19 | P | 46.7518
2034 | 9 | 21 | 20 | P | 44.4886
2034 | 9 | 21 | 21 | P | 37.2217
2034 | 9 | 21 | 22 | O | 40.0601
2034 | 9 | 21 | 23 | O | 35.8643
2034 | 9 | 22 | 0 | O | 33.3631
2034 | 9 | 22 | 1 | O | 31.7359
2034 | 9 | 22 | 2 | O | 29.7148
2034 | 9 | 22 | 3 | O | 28.2424
2034 | 9 | 22 | 4 | O | 28.6634
2034 | 9 | 22 | 5 | O | 31.8678
2034 | 9 | 22 | 6 | P | 31.9773
2034 | 9 | 22 | 7 | P | 31.3477
2034 | 9 | 22 | 8 | P | 32.0844
2034 | 9 | 22 | 9 | P | 35.0844
2034 | 9 | 22 | 10 | P | 38.0275
2034 | 9 | 22 | 11 | P | 41.029
2034 | 9 | 22 | 12 | P | 43.6255
2034 | 9 | 22 | 13 | P | 47.1274
2034 | 9 | 22 | 14 | P | 50.9457
2034 | 9 | 22 | 15 | P | 55.9539
2034 | 9 | 22 | 16 | P | 60.2876
2034 | 9 | 22 | 17 | P | 53.4909
2034 | 9 | 22 | 18 | P | 44.7665
2034 | 9 | 22 | 19 | P | 45.2491
2034 | 9 | 22 | 20 | P | 43.0587
2034 | 9 | 22 | 21 | P | 36.0254
2034 | 9 | 22 | 22 | O | 40.1043
2034 | 9 | 22 | 23 | O | 35.9039
2034 | 9 | 23 | 0 | O | 31.0748
2034 | 9 | 23 | 1 | O | 29.5592
2034 | 9 | 23 | 2 | O | 27.6767
2034 | 9 | 23 | 3 | O | 26.3053
2034 | 9 | 23 | 4 | O | 26.6974
2034 | 9 | 23 | 5 | O | 29.682
2034 | 9 | 23 | 6 | W | 24.6059
2034 | 9 | 23 | 7 | W | 26.1128
2034 | 9 | 23 | 8 | W | 29.455
2034 | 9 | 23 | 9 | W | 32.6932
2034 | 9 | 23 | 10 | W | 34.975
2034 | 9 | 23 | 11 | W | 37.4546
2034 | 9 | 23 | 12 | W | 40.1309
2034 | 9 | 23 | 13 | W | 42.5157
2034 | 9 | 23 | 14 | W | 44.5704
2034 | 9 | 23 | 15 | W | 47.7497
2034 | 9 | 23 | 16 | W | 51.5333
2034 | 9 | 23 | 17 | W | 49.7574
2034 | 9 | 23 | 18 | W | 43.7144
2034 | 9 | 23 | 19 | W | 45.1947
2034 | 9 | 23 | 20 | W | 43.3768
2034 | 9 | 23 | 21 | W | 37.0661
2034 | 9 | 23 | 22 | O | 37.3536
2034 | 9 | 23 | 23 | O | 33.4413
2034 | 9 | 24 | 0 | O | 30.0652
2034 | 9 | 24 | 1 | O | 28.5988
2034 | 9 | 24 | 2 | O | 26.7775
2034 | 9 | 24 | 3 | O | 25.4507
2034 | 9 | 24 | 4 | O | 25.83
2034 | 9 | 24 | 5 | O | 28.7177
2034 | 9 | 24 | 6 | W | 23.9406
2034 | 9 | 24 | 7 | W | 25.4068
2034 | 9 | 24 | 8 | W | 28.6586
2034 | 9 | 24 | 9 | W | 31.8093
2034 | 9 | 24 | 10 | W | 34.0293
2034 | 9 | 24 | 11 | W | 36.442
2034 | 9 | 24 | 12 | W | 39.0459
2034 | 9 | 24 | 13 | W | 41.3662
2034 | 9 | 24 | 14 | W | 43.3653
2034 | 9 | 24 | 15 | W | 46.4587
2034 | 9 | 24 | 16 | W | 50.14
2034 | 9 | 24 | 17 | W | 48.4122
2034 | 9 | 24 | 18 | W | 42.5325
2034 | 9 | 24 | 19 | W | 43.9727
2034 | 9 | 24 | 20 | W | 42.2041
2034 | 9 | 24 | 21 | W | 36.0639
2034 | 9 | 24 | 22 | O | 36.14
2034 | 9 | 24 | 23 | O | 32.3548
2034 | 9 | 25 | 0 | O | 31.9358
2034 | 9 | 25 | 1 | O | 30.3782
2034 | 9 | 25 | 2 | O | 28.4436
2034 | 9 | 25 | 3 | O | 27.0342
2034 | 9 | 25 | 4 | O | 27.4371
2034 | 9 | 25 | 5 | O | 30.5045
2034 | 9 | 25 | 6 | P | 31.3296
2034 | 9 | 25 | 7 | P | 30.7127
2034 | 9 | 25 | 8 | P | 31.4345
2034 | 9 | 25 | 9 | P | 34.3737
2034 | 9 | 25 | 10 | P | 37.2572
2034 | 9 | 25 | 11 | P | 40.1979
2034 | 9 | 25 | 12 | P | 42.7418
2034 | 9 | 25 | 13 | P | 46.1728
2034 | 9 | 25 | 14 | P | 49.9138
2034 | 9 | 25 | 15 | P | 54.8205
2034 | 9 | 25 | 16 | P | 59.0664
2034 | 9 | 25 | 17 | P | 52.4074
2034 | 9 | 25 | 18 | P | 43.8597
2034 | 9 | 25 | 19 | P | 44.3326
2034 | 9 | 25 | 20 | P | 42.1866
2034 | 9 | 25 | 21 | P | 35.2957
2034 | 9 | 25 | 22 | O | 38.3886
2034 | 9 | 25 | 23 | O | 34.3679
2034 | 9 | 26 | 0 | O | 32.7715
2034 | 9 | 26 | 1 | O | 31.1732
2034 | 9 | 26 | 2 | O | 29.1879
2034 | 9 | 26 | 3 | O | 27.7417
2034 | 9 | 26 | 4 | O | 28.1552
2034 | 9 | 26 | 5 | O | 31.3028
2034 | 9 | 26 | 6 | P | 32.1799
2034 | 9 | 26 | 7 | P | 31.5462
2034 | 9 | 26 | 8 | P | 32.2877
2034 | 9 | 26 | 9 | P | 35.3066
2034 | 9 | 26 | 10 | P | 38.2684
2034 | 9 | 26 | 11 | P | 41.2889
2034 | 9 | 26 | 12 | P | 43.9019
2034 | 9 | 26 | 13 | P | 47.4259
2034 | 9 | 26 | 14 | P | 51.2685
2034 | 9 | 26 | 15 | P | 56.3083
2034 | 9 | 26 | 16 | P | 60.6695
2034 | 9 | 26 | 17 | P | 53.8297
2034 | 9 | 26 | 18 | P | 45.0501
2034 | 9 | 26 | 19 | P | 45.5358
2034 | 9 | 26 | 20 | P | 43.3315
2034 | 9 | 26 | 21 | P | 36.2536
2034 | 9 | 26 | 22 | O | 39.3932
2034 | 9 | 26 | 23 | O | 35.2673
2034 | 9 | 27 | 0 | O | 32.799
2034 | 9 | 27 | 1 | O | 31.1993
2034 | 9 | 27 | 2 | O | 29.2124
2034 | 9 | 27 | 3 | O | 27.7649
2034 | 9 | 27 | 4 | O | 28.1787
2034 | 9 | 27 | 5 | O | 31.329
2034 | 9 | 27 | 6 | P | 32.0192
2034 | 9 | 27 | 7 | P | 31.3888
2034 | 9 | 27 | 8 | P | 32.1265
2034 | 9 | 27 | 9 | P | 35.1304
2034 | 9 | 27 | 10 | P | 38.0773
2034 | 9 | 27 | 11 | P | 41.0828
2034 | 9 | 27 | 12 | P | 43.6827
2034 | 9 | 27 | 13 | P | 47.1892
2034 | 9 | 27 | 14 | P | 51.0125
2034 | 9 | 27 | 15 | P | 56.0272
2034 | 9 | 27 | 16 | P | 60.3666
2034 | 9 | 27 | 17 | P | 53.561
2034 | 9 | 27 | 18 | P | 44.8252
2034 | 9 | 27 | 19 | P | 45.3085
2034 | 9 | 27 | 20 | P | 43.1152
2034 | 9 | 27 | 21 | P | 36.0726
2034 | 9 | 27 | 22 | O | 39.4262
2034 | 9 | 27 | 23 | O | 35.2969
2034 | 9 | 28 | 0 | O | 31.3781
2034 | 9 | 28 | 1 | O | 29.8477
2034 | 9 | 28 | 2 | O | 27.9469
2034 | 9 | 28 | 3 | O | 26.5621
2034 | 9 | 28 | 4 | O | 26.958
2034 | 9 | 28 | 5 | O | 29.9718
2034 | 9 | 28 | 6 | P | 25.48
2034 | 9 | 28 | 7 | P | 24.9783
2034 | 9 | 28 | 8 | P | 25.5653
2034 | 9 | 28 | 9 | P | 27.9557
2034 | 9 | 28 | 10 | P | 30.3009
2034 | 9 | 28 | 11 | P | 32.6925
2034 | 9 | 28 | 12 | P | 34.7615
2034 | 9 | 28 | 13 | P | 37.5518
2034 | 9 | 28 | 14 | P | 40.5943
2034 | 9 | 28 | 15 | P | 44.5849
2034 | 9 | 28 | 16 | P | 48.0381
2034 | 9 | 28 | 17 | P | 42.6223
2034 | 9 | 28 | 18 | P | 35.6706
2034 | 9 | 28 | 19 | P | 36.0552
2034 | 9 | 28 | 20 | P | 34.3099
2034 | 9 | 28 | 21 | P | 28.7056
2034 | 9 | 28 | 22 | O | 37.7182
2034 | 9 | 28 | 23 | O | 33.7677
2034 | 9 | 29 | 0 | O | 29.2691
2034 | 9 | 29 | 1 | O | 27.8416
2034 | 9 | 29 | 2 | O | 26.0685
2034 | 9 | 29 | 3 | O | 24.7768
2034 | 9 | 29 | 4 | O | 25.1461
2034 | 9 | 29 | 5 | O | 27.9573
2034 | 9 | 29 | 6 | P | 23.64
2034 | 9 | 29 | 7 | P | 23.1745
2034 | 9 | 29 | 8 | P | 23.7192
2034 | 9 | 29 | 9 | P | 25.937
2034 | 9 | 29 | 10 | P | 28.1128
2034 | 9 | 29 | 11 | P | 30.3317
2034 | 9 | 29 | 12 | P | 32.2513
2034 | 9 | 29 | 13 | P | 34.8401
2034 | 9 | 29 | 14 | P | 37.6629
2034 | 9 | 29 | 15 | P | 41.3653
2034 | 9 | 29 | 16 | P | 44.5691
2034 | 9 | 29 | 17 | P | 39.5445
2034 | 9 | 29 | 18 | P | 33.0947
2034 | 9 | 29 | 19 | P | 33.4516
2034 | 9 | 29 | 20 | P | 31.8323
2034 | 9 | 29 | 21 | P | 26.6327
2034 | 9 | 29 | 22 | O | 35.1831
2034 | 9 | 29 | 23 | O | 31.4982
2034 | 9 | 30 | 0 | O | 26.7077
2034 | 9 | 30 | 1 | O | 25.4051
2034 | 9 | 30 | 2 | O | 23.7872
2034 | 9 | 30 | 3 | O | 22.6085
2034 | 9 | 30 | 4 | O | 22.9455
2034 | 9 | 30 | 5 | O | 25.5107
2034 | 9 | 30 | 6 | W | 17.2815
2034 | 9 | 30 | 7 | W | 18.3398
2034 | 9 | 30 | 8 | W | 20.6871
2034 | 9 | 30 | 9 | W | 22.9614
2034 | 9 | 30 | 10 | W | 24.564
2034 | 9 | 30 | 11 | W | 26.3055
2034 | 9 | 30 | 12 | W | 28.1851
2034 | 9 | 30 | 13 | W | 29.8601
2034 | 9 | 30 | 14 | W | 31.3031
2034 | 9 | 30 | 15 | W | 33.536
2034 | 9 | 30 | 16 | W | 36.1934
2034 | 9 | 30 | 17 | W | 34.9462
2034 | 9 | 30 | 18 | W | 30.7019
2034 | 9 | 30 | 19 | W | 31.7416
2034 | 9 | 30 | 20 | W | 30.4649
2034 | 9 | 30 | 21 | W | 26.0326
2034 | 9 | 30 | 22 | O | 32.1042
2034 | 9 | 30 | 23 | O | 28.7417
2034 | 10 | 1 | 0 | O | 29.7408
2034 | 10 | 1 | 1 | O | 28.6701
2034 | 10 | 1 | 2 | O | 27.6106
2034 | 10 | 1 | 3 | O | 27.1532
2034 | 10 | 1 | 4 | O | 28.1075
2034 | 10 | 1 | 5 | O | 31.5448
2034 | 10 | 1 | 6 | W | 22.7243
2034 | 10 | 1 | 7 | W | 24.2741
2034 | 10 | 1 | 8 | W | 26.1255
2034 | 10 | 1 | 9 | W | 28.0946
2034 | 10 | 1 | 10 | W | 28.4007
2034 | 10 | 1 | 11 | W | 28.0205
2034 | 10 | 1 | 12 | W | 28.0263
2034 | 10 | 1 | 13 | W | 27.9035
2034 | 10 | 1 | 14 | W | 28.008
2034 | 10 | 1 | 15 | W | 28.155
2034 | 10 | 1 | 16 | W | 29.119
2034 | 10 | 1 | 17 | W | 30.1202
2034 | 10 | 1 | 18 | W | 34.7686
2034 | 10 | 1 | 19 | W | 38.0304
2034 | 10 | 1 | 20 | W | 32.4193
2034 | 10 | 1 | 21 | W | 28.6403
2034 | 10 | 1 | 22 | O | 34.2193
2034 | 10 | 1 | 23 | O | 31.4325
2034 | 10 | 2 | 0 | O | 31.0365
2034 | 10 | 2 | 1 | O | 29.9192
2034 | 10 | 2 | 2 | O | 28.8135
2034 | 10 | 2 | 3 | O | 28.3362
2034 | 10 | 2 | 4 | O | 29.332
2034 | 10 | 2 | 5 | O | 32.9191
2034 | 10 | 2 | 6 | P | 34.772
2034 | 10 | 2 | 7 | P | 35.1363
2034 | 10 | 2 | 8 | P | 32.2573
2034 | 10 | 2 | 9 | P | 32.7163
2034 | 10 | 2 | 10 | P | 33.7574
2034 | 10 | 2 | 11 | P | 33.4209
2034 | 10 | 2 | 12 | P | 33.7299
2034 | 10 | 2 | 13 | P | 34.2281
2034 | 10 | 2 | 14 | P | 34.6668
2034 | 10 | 2 | 15 | P | 34.8891
2034 | 10 | 2 | 16 | P | 35.8336
2034 | 10 | 2 | 17 | P | 34.9082
2034 | 10 | 2 | 18 | P | 37.4489
2034 | 10 | 2 | 19 | P | 41.2916
2034 | 10 | 2 | 20 | P | 34.3152
2034 | 10 | 2 | 21 | P | 29.4716
2034 | 10 | 2 | 22 | O | 35.7101
2034 | 10 | 2 | 23 | O | 32.8019
2034 | 10 | 3 | 0 | O | 31.8146
2034 | 10 | 3 | 1 | O | 30.6693
2034 | 10 | 3 | 2 | O | 29.5359
2034 | 10 | 3 | 3 | O | 29.0466
2034 | 10 | 3 | 4 | O | 30.0674
2034 | 10 | 3 | 5 | O | 33.7445
2034 | 10 | 3 | 6 | P | 37.702
2034 | 10 | 3 | 7 | P | 38.097
2034 | 10 | 3 | 8 | P | 34.9754
2034 | 10 | 3 | 9 | P | 35.4731
2034 | 10 | 3 | 10 | P | 36.6019
2034 | 10 | 3 | 11 | P | 36.2371
2034 | 10 | 3 | 12 | P | 36.5721
2034 | 10 | 3 | 13 | P | 37.1123
2034 | 10 | 3 | 14 | P | 37.588
2034 | 10 | 3 | 15 | P | 37.829
2034 | 10 | 3 | 16 | P | 38.853
2034 | 10 | 3 | 17 | P | 37.8497
2034 | 10 | 3 | 18 | P | 40.6045
2034 | 10 | 3 | 19 | P | 44.7709
2034 | 10 | 3 | 20 | P | 37.2067
2034 | 10 | 3 | 21 | P | 31.955
2034 | 10 | 3 | 22 | O | 36.6054
2034 | 10 | 3 | 23 | O | 33.6243
2034 | 10 | 4 | 0 | O | 32.3554
2034 | 10 | 4 | 1 | O | 31.1906
2034 | 10 | 4 | 2 | O | 30.0379
2034 | 10 | 4 | 3 | O | 29.5403
2034 | 10 | 4 | 4 | O | 30.5785
2034 | 10 | 4 | 5 | O | 34.3181
2034 | 10 | 4 | 6 | P | 38.8913
2034 | 10 | 4 | 7 | P | 39.2988
2034 | 10 | 4 | 8 | P | 36.0787
2034 | 10 | 4 | 9 | P | 36.5921
2034 | 10 | 4 | 10 | P | 37.7565
2034 | 10 | 4 | 11 | P | 37.3802
2034 | 10 | 4 | 12 | P | 37.7258
2034 | 10 | 4 | 13 | P | 38.283
2034 | 10 | 4 | 14 | P | 38.7737
2034 | 10 | 4 | 15 | P | 39.0223
2034 | 10 | 4 | 16 | P | 40.0786
2034 | 10 | 4 | 17 | P | 39.0437
2034 | 10 | 4 | 18 | P | 41.8854
2034 | 10 | 4 | 19 | P | 46.1833
2034 | 10 | 4 | 20 | P | 38.3805
2034 | 10 | 4 | 21 | P | 32.9631
2034 | 10 | 4 | 22 | O | 37.2276
2034 | 10 | 4 | 23 | O | 34.1959
2034 | 10 | 5 | 0 | O | 32.3679
2034 | 10 | 5 | 1 | O | 31.2026
2034 | 10 | 5 | 2 | O | 30.0495
2034 | 10 | 5 | 3 | O | 29.5517
2034 | 10 | 5 | 4 | O | 30.5903
2034 | 10 | 5 | 5 | O | 34.3313
2034 | 10 | 5 | 6 | P | 37.5495
2034 | 10 | 5 | 7 | P | 37.9428
2034 | 10 | 5 | 8 | P | 34.8339
2034 | 10 | 5 | 9 | P | 35.3296
2034 | 10 | 5 | 10 | P | 36.4538
2034 | 10 | 5 | 11 | P | 36.0905
2034 | 10 | 5 | 12 | P | 36.4241
2034 | 10 | 5 | 13 | P | 36.9622
2034 | 10 | 5 | 14 | P | 37.4359
2034 | 10 | 5 | 15 | P | 37.6759
2034 | 10 | 5 | 16 | P | 38.6958
2034 | 10 | 5 | 17 | P | 37.6966
2034 | 10 | 5 | 18 | P | 40.4402
2034 | 10 | 5 | 19 | P | 44.5898
2034 | 10 | 5 | 20 | P | 37.0562
2034 | 10 | 5 | 21 | P | 31.8257
2034 | 10 | 5 | 22 | O | 37.2419
2034 | 10 | 5 | 23 | O | 34.209
2034 | 10 | 6 | 0 | O | 32.1623
2034 | 10 | 6 | 1 | O | 31.0044
2034 | 10 | 6 | 2 | O | 29.8586
2034 | 10 | 6 | 3 | O | 29.364
2034 | 10 | 6 | 4 | O | 30.396
2034 | 10 | 6 | 5 | O | 34.1132
2034 | 10 | 6 | 6 | P | 37.6327
2034 | 10 | 6 | 7 | P | 38.0269
2034 | 10 | 6 | 8 | P | 34.9111
2034 | 10 | 6 | 9 | P | 35.4079
2034 | 10 | 6 | 10 | P | 36.5346
2034 | 10 | 6 | 11 | P | 36.1705
2034 | 10 | 6 | 12 | P | 36.5049
2034 | 10 | 6 | 13 | P | 37.0441
2034 | 10 | 6 | 14 | P | 37.5189
2034 | 10 | 6 | 15 | P | 37.7594
2034 | 10 | 6 | 16 | P | 38.7816
2034 | 10 | 6 | 17 | P | 37.7801
2034 | 10 | 6 | 18 | P | 40.5298
2034 | 10 | 6 | 19 | P | 44.6886
2034 | 10 | 6 | 20 | P | 37.1383
2034 | 10 | 6 | 21 | P | 31.8963
2034 | 10 | 6 | 22 | O | 37.0053
2034 | 10 | 6 | 23 | O | 33.9917
2034 | 10 | 7 | 0 | O | 31.8294
2034 | 10 | 7 | 1 | O | 30.6836
2034 | 10 | 7 | 2 | O | 29.5496
2034 | 10 | 7 | 3 | O | 29.0601
2034 | 10 | 7 | 4 | O | 30.0814
2034 | 10 | 7 | 5 | O | 33.7602
2034 | 10 | 7 | 6 | W | 27.5406
2034 | 10 | 7 | 7 | W | 29.4189
2034 | 10 | 7 | 8 | W | 31.6627
2034 | 10 | 7 | 9 | W | 34.0491
2034 | 10 | 7 | 10 | W | 34.42
2034 | 10 | 7 | 11 | W | 33.9593
2034 | 10 | 7 | 12 | W | 33.9663
2034 | 10 | 7 | 13 | W | 33.8175
2034 | 10 | 7 | 14 | W | 33.9442
2034 | 10 | 7 | 15 | W | 34.1223
2034 | 10 | 7 | 16 | W | 35.2907
2034 | 10 | 7 | 17 | W | 36.5041
2034 | 10 | 7 | 18 | W | 42.1376
2034 | 10 | 7 | 19 | W | 46.0908
2034 | 10 | 7 | 20 | W | 39.2905
2034 | 10 | 7 | 21 | W | 34.7105
2034 | 10 | 7 | 22 | O | 36.6224
2034 | 10 | 7 | 23 | O | 33.64
2034 | 10 | 8 | 0 | O | 31.6771
2034 | 10 | 8 | 1 | O | 30.5367
2034 | 10 | 8 | 2 | O | 29.4082
2034 | 10 | 8 | 3 | O | 28.921
2034 | 10 | 8 | 4 | O | 29.9375
2034 | 10 | 8 | 5 | O | 33.5986
2034 | 10 | 8 | 6 | W | 23.6956
2034 | 10 | 8 | 7 | W | 25.3117
2034 | 10 | 8 | 8 | W | 27.2422
2034 | 10 | 8 | 9 | W | 29.2955
2034 | 10 | 8 | 10 | W | 29.6146
2034 | 10 | 8 | 11 | W | 29.2182
2034 | 10 | 8 | 12 | W | 29.2243
2034 | 10 | 8 | 13 | W | 29.0962
2034 | 10 | 8 | 14 | W | 29.2052
2034 | 10 | 8 | 15 | W | 29.3585
2034 | 10 | 8 | 16 | W | 30.3637
2034 | 10 | 8 | 17 | W | 31.4077
2034 | 10 | 8 | 18 | W | 36.2547
2034 | 10 | 8 | 19 | W | 39.656
2034 | 10 | 8 | 20 | W | 33.8051
2034 | 10 | 8 | 21 | W | 29.8645
2034 | 10 | 8 | 22 | O | 36.4471
2034 | 10 | 8 | 23 | O | 33.479
2034 | 10 | 9 | 0 | O | 32.4381
2034 | 10 | 9 | 1 | O | 31.2703
2034 | 10 | 9 | 2 | O | 30.1147
2034 | 10 | 9 | 3 | O | 29.6159
2034 | 10 | 9 | 4 | O | 30.6567
2034 | 10 | 9 | 5 | O | 34.4058
2034 | 10 | 9 | 6 | P | 38.9287
2034 | 10 | 9 | 7 | P | 39.3365
2034 | 10 | 9 | 8 | P | 36.1133
2034 | 10 | 9 | 9 | P | 36.6272
2034 | 10 | 9 | 10 | P | 37.7927
2034 | 10 | 9 | 11 | P | 37.4161
2034 | 10 | 9 | 12 | P | 37.762
2034 | 10 | 9 | 13 | P | 38.3198
2034 | 10 | 9 | 14 | P | 38.8109
2034 | 10 | 9 | 15 | P | 39.0598
2034 | 10 | 9 | 16 | P | 40.1171
2034 | 10 | 9 | 17 | P | 39.0812
2034 | 10 | 9 | 18 | P | 41.9256
2034 | 10 | 9 | 19 | P | 46.2276
2034 | 10 | 9 | 20 | P | 38.4173
2034 | 10 | 9 | 21 | P | 32.9947
2034 | 10 | 9 | 22 | O | 37.3228
2034 | 10 | 9 | 23 | O | 34.2833
2034 | 10 | 10 | 0 | O | 32.8811
2034 | 10 | 10 | 1 | O | 31.6973
2034 | 10 | 10 | 2 | O | 30.5259
2034 | 10 | 10 | 3 | O | 30.0203
2034 | 10 | 10 | 4 | O | 31.0753
2034 | 10 | 10 | 5 | O | 34.8756
2034 | 10 | 10 | 6 | P | 37.2667
2034 | 10 | 10 | 7 | P | 37.6571
2034 | 10 | 10 | 8 | P | 34.5716
2034 | 10 | 10 | 9 | P | 35.0635
2034 | 10 | 10 | 10 | P | 36.1792
2034 | 10 | 10 | 11 | P | 35.8187
2034 | 10 | 10 | 12 | P | 36.1498
2034 | 10 | 10 | 13 | P | 36.6838
2034 | 10 | 10 | 14 | P | 37.154
2034 | 10 | 10 | 15 | P | 37.3922
2034 | 10 | 10 | 16 | P | 38.4044
2034 | 10 | 10 | 17 | P | 37.4127
2034 | 10 | 10 | 18 | P | 40.1357
2034 | 10 | 10 | 19 | P | 44.254
2034 | 10 | 10 | 20 | P | 36.7771
2034 | 10 | 10 | 21 | P | 31.586
2034 | 10 | 10 | 22 | O | 37.8324
2034 | 10 | 10 | 23 | O | 34.7514
2034 | 10 | 11 | 0 | O | 32.7798
2034 | 10 | 11 | 1 | O | 31.5997
2034 | 10 | 11 | 2 | O | 30.4319
2034 | 10 | 11 | 3 | O | 29.9278
2034 | 10 | 11 | 4 | O | 30.9796
2034 | 10 | 11 | 5 | O | 34.7682
2034 | 10 | 11 | 6 | P | 35.29
2034 | 10 | 11 | 7 | P | 35.6597
2034 | 10 | 11 | 8 | P | 32.7378
2034 | 10 | 11 | 9 | P | 33.2037
2034 | 10 | 11 | 10 | P | 34.2602
2034 | 10 | 11 | 11 | P | 33.9188
2034 | 10 | 11 | 12 | P | 34.2324
2034 | 10 | 11 | 13 | P | 34.738
2034 | 10 | 11 | 14 | P | 35.1833
2034 | 10 | 11 | 15 | P | 35.4089
2034 | 10 | 11 | 16 | P | 36.3674
2034 | 10 | 11 | 17 | P | 35.4283
2034 | 10 | 11 | 18 | P | 38.0068
2034 | 10 | 11 | 19 | P | 41.9067
2034 | 10 | 11 | 20 | P | 34.8264
2034 | 10 | 11 | 21 | P | 29.9107
2034 | 10 | 11 | 22 | O | 37.7159
2034 | 10 | 11 | 23 | O | 34.6444
2034 | 10 | 12 | 0 | O | 31.4696
2034 | 10 | 12 | 1 | O | 30.3367
2034 | 10 | 12 | 2 | O | 29.2156
2034 | 10 | 12 | 3 | O | 28.7316
2034 | 10 | 12 | 4 | O | 29.7414
2034 | 10 | 12 | 5 | O | 33.3785
2034 | 10 | 12 | 6 | P | 32.2507
2034 | 10 | 12 | 7 | P | 32.5885
2034 | 10 | 12 | 8 | P | 29.9183
2034 | 10 | 12 | 9 | P | 30.344
2034 | 10 | 12 | 10 | P | 31.3096
2034 | 10 | 12 | 11 | P | 30.9976
2034 | 10 | 12 | 12 | P | 31.2841
2034 | 10 | 12 | 13 | P | 31.7462
2034 | 10 | 12 | 14 | P | 32.1531
2034 | 10 | 12 | 15 | P | 32.3593
2034 | 10 | 12 | 16 | P | 33.2352
2034 | 10 | 12 | 17 | P | 32.377
2034 | 10 | 12 | 18 | P | 34.7335
2034 | 10 | 12 | 19 | P | 38.2975
2034 | 10 | 12 | 20 | P | 31.827
2034 | 10 | 12 | 21 | P | 27.3346
2034 | 10 | 12 | 22 | O | 36.2084
2034 | 10 | 12 | 23 | O | 33.2597
2034 | 10 | 13 | 0 | O | 31.0863
2034 | 10 | 13 | 1 | O | 29.9672
2034 | 10 | 13 | 2 | O | 28.8597
2034 | 10 | 13 | 3 | O | 28.3816
2034 | 10 | 13 | 4 | O | 29.3791
2034 | 10 | 13 | 5 | O | 32.9719
2034 | 10 | 13 | 6 | P | 32.4452
2034 | 10 | 13 | 7 | P | 32.7851
2034 | 10 | 13 | 8 | P | 30.0988
2034 | 10 | 13 | 9 | P | 30.5271
2034 | 10 | 13 | 10 | P | 31.4985
2034 | 10 | 13 | 11 | P | 31.1846
2034 | 10 | 13 | 12 | P | 31.4728
2034 | 10 | 13 | 13 | P | 31.9377
2034 | 10 | 13 | 14 | P | 32.3471
2034 | 10 | 13 | 15 | P | 32.5545
2034 | 10 | 13 | 16 | P | 33.4357
2034 | 10 | 13 | 17 | P | 32.5723
2034 | 10 | 13 | 18 | P | 34.943
2034 | 10 | 13 | 19 | P | 38.5285
2034 | 10 | 13 | 20 | P | 32.019
2034 | 10 | 13 | 21 | P | 27.4995
2034 | 10 | 13 | 22 | O | 35.7673
2034 | 10 | 13 | 23 | O | 32.8546
2034 | 10 | 14 | 0 | O | 30.7038
2034 | 10 | 14 | 1 | O | 29.5985
2034 | 10 | 14 | 2 | O | 28.5046
2034 | 10 | 14 | 3 | O | 28.0325
2034 | 10 | 14 | 4 | O | 29.0177
2034 | 10 | 14 | 5 | O | 32.5663
2034 | 10 | 14 | 6 | W | 25.3267
2034 | 10 | 14 | 7 | W | 27.054
2034 | 10 | 14 | 8 | W | 29.1174
2034 | 10 | 14 | 9 | W | 31.312
2034 | 10 | 14 | 10 | W | 31.6532
2034 | 10 | 14 | 11 | W | 31.2295
2034 | 10 | 14 | 12 | W | 31.2359
2034 | 10 | 14 | 13 | W | 31.0991
2034 | 10 | 14 | 14 | W | 31.2155
2034 | 10 | 14 | 15 | W | 31.3794
2034 | 10 | 14 | 16 | W | 32.4538
2034 | 10 | 14 | 17 | W | 33.5697
2034 | 10 | 14 | 18 | W | 38.7503
2034 | 10 | 14 | 19 | W | 42.3858
2034 | 10 | 14 | 20 | W | 36.1321
2034 | 10 | 14 | 21 | W | 31.9203
2034 | 10 | 14 | 22 | O | 35.3273
2034 | 10 | 14 | 23 | O | 32.4504
2034 | 10 | 15 | 0 | O | 30.7635
2034 | 10 | 15 | 1 | O | 29.656
2034 | 10 | 15 | 2 | O | 28.56
2034 | 10 | 15 | 3 | O | 28.0869
2034 | 10 | 15 | 4 | O | 29.074
2034 | 10 | 15 | 5 | O | 32.6295
2034 | 10 | 15 | 6 | W | 23.5775
2034 | 10 | 15 | 7 | W | 25.1855
2034 | 10 | 15 | 8 | W | 27.1064
2034 | 10 | 15 | 9 | W | 29.1494
2034 | 10 | 15 | 10 | W | 29.467
2034 | 10 | 15 | 11 | W | 29.0726
2034 | 10 | 15 | 12 | W | 29.0786
2034 | 10 | 15 | 13 | W | 28.9512
2034 | 10 | 15 | 14 | W | 29.0596
2034 | 10 | 15 | 15 | W | 29.2121
2034 | 10 | 15 | 16 | W | 30.2123
2034 | 10 | 15 | 17 | W | 31.2511
2034 | 10 | 15 | 18 | W | 36.074
2034 | 10 | 15 | 19 | W | 39.4583
2034 | 10 | 15 | 20 | W | 33.6365
2034 | 10 | 15 | 21 | W | 29.7156
2034 | 10 | 15 | 22 | O | 35.3959
2034 | 10 | 15 | 23 | O | 32.5134
2034 | 10 | 16 | 0 | O | 30.6921
2034 | 10 | 16 | 1 | O | 29.5872
2034 | 10 | 16 | 2 | O | 28.4938
2034 | 10 | 16 | 3 | O | 28.0218
2034 | 10 | 16 | 4 | O | 29.0066
2034 | 10 | 16 | 5 | O | 32.5539
2034 | 10 | 16 | 6 | P | 30.8554
2034 | 10 | 16 | 7 | P | 31.1786
2034 | 10 | 16 | 8 | P | 28.6239
2034 | 10 | 16 | 9 | P | 29.0312
2034 | 10 | 16 | 10 | P | 29.955
2034 | 10 | 16 | 11 | P | 29.6565
2034 | 10 | 16 | 12 | P | 29.9307
2034 | 10 | 16 | 13 | P | 30.3728
2034 | 10 | 16 | 14 | P | 30.7621
2034 | 10 | 16 | 15 | P | 30.9593
2034 | 10 | 16 | 16 | P | 31.7974
2034 | 10 | 16 | 17 | P | 30.9763
2034 | 10 | 16 | 18 | P | 33.2308
2034 | 10 | 16 | 19 | P | 36.6406
2034 | 10 | 16 | 20 | P | 30.4501
2034 | 10 | 16 | 21 | P | 26.1521
2034 | 10 | 16 | 22 | O | 35.3138
2034 | 10 | 16 | 23 | O | 32.438
2034 | 10 | 17 | 0 | O | 31.5706
2034 | 10 | 17 | 1 | O | 30.434
2034 | 10 | 17 | 2 | O | 29.3093
2034 | 10 | 17 | 3 | O | 28.8238
2034 | 10 | 17 | 4 | O | 29.8368
2034 | 10 | 17 | 5 | O | 33.4856
2034 | 10 | 17 | 6 | P | 31.8104
2034 | 10 | 17 | 7 | P | 32.1437
2034 | 10 | 17 | 8 | P | 29.5099
2034 | 10 | 17 | 9 | P | 29.9298
2034 | 10 | 17 | 10 | P | 30.8822
2034 | 10 | 17 | 11 | P | 30.5744
2034 | 10 | 17 | 12 | P | 30.8571
2034 | 10 | 17 | 13 | P | 31.3129
2034 | 10 | 17 | 14 | P | 31.7142
2034 | 10 | 17 | 15 | P | 31.9176
2034 | 10 | 17 | 16 | P | 32.7816
2034 | 10 | 17 | 17 | P | 31.9351
2034 | 10 | 17 | 18 | P | 34.2594
2034 | 10 | 17 | 19 | P | 37.7747
2034 | 10 | 17 | 20 | P | 31.3926
2034 | 10 | 17 | 21 | P | 26.9615
2034 | 10 | 17 | 22 | O | 36.3245
2034 | 10 | 17 | 23 | O | 33.3664
2034 | 10 | 18 | 0 | O | 31.6891
2034 | 10 | 18 | 1 | O | 30.5483
2034 | 10 | 18 | 2 | O | 29.4194
2034 | 10 | 18 | 3 | O | 28.932
2034 | 10 | 18 | 4 | O | 29.9488
2034 | 10 | 18 | 5 | O | 33.6114
2034 | 10 | 18 | 6 | P | 32.1978
2034 | 10 | 18 | 7 | P | 32.5351
2034 | 10 | 18 | 8 | P | 29.8692
2034 | 10 | 18 | 9 | P | 30.2943
2034 | 10 | 18 | 10 | P | 31.2582
2034 | 10 | 18 | 11 | P | 30.9467
2034 | 10 | 18 | 12 | P | 31.2328
2034 | 10 | 18 | 13 | P | 31.6942
2034 | 10 | 18 | 14 | P | 32.1004
2034 | 10 | 18 | 15 | P | 32.3062
2034 | 10 | 18 | 16 | P | 33.1807
2034 | 10 | 18 | 17 | P | 32.3239
2034 | 10 | 18 | 18 | P | 34.6765
2034 | 10 | 18 | 19 | P | 38.2347
2034 | 10 | 18 | 20 | P | 31.7748
2034 | 10 | 18 | 21 | P | 27.2898
2034 | 10 | 18 | 22 | O | 36.461
2034 | 10 | 18 | 23 | O | 33.4917
2034 | 10 | 19 | 0 | O | 31.5978
2034 | 10 | 19 | 1 | O | 30.4603
2034 | 10 | 19 | 2 | O | 29.3346
2034 | 10 | 19 | 3 | O | 28.8486
2034 | 10 | 19 | 4 | O | 29.8625
2034 | 10 | 19 | 5 | O | 33.5145
2034 | 10 | 19 | 6 | P | 32.263
2034 | 10 | 19 | 7 | P | 32.601
2034 | 10 | 19 | 8 | P | 29.9297
2034 | 10 | 19 | 9 | P | 30.3556
2034 | 10 | 19 | 10 | P | 31.3216
2034 | 10 | 19 | 11 | P | 31.0094
2034 | 10 | 19 | 12 | P | 31.2961
2034 | 10 | 19 | 13 | P | 31.7584
2034 | 10 | 19 | 14 | P | 32.1654
2034 | 10 | 19 | 15 | P | 32.3716
2034 | 10 | 19 | 16 | P | 33.2479
2034 | 10 | 19 | 17 | P | 32.3894
2034 | 10 | 19 | 18 | P | 34.7468
2034 | 10 | 19 | 19 | P | 38.3121
2034 | 10 | 19 | 20 | P | 31.8392
2034 | 10 | 19 | 21 | P | 27.3451
2034 | 10 | 19 | 22 | O | 36.3559
2034 | 10 | 19 | 23 | O | 33.3952
2034 | 10 | 20 | 0 | O | 31.3226
2034 | 10 | 20 | 1 | O | 30.195
2034 | 10 | 20 | 2 | O | 29.0791
2034 | 10 | 20 | 3 | O | 28.5974
2034 | 10 | 20 | 4 | O | 29.6025
2034 | 10 | 20 | 5 | O | 33.2226
2034 | 10 | 20 | 6 | P | 32.5109
2034 | 10 | 20 | 7 | P | 32.8515
2034 | 10 | 20 | 8 | P | 30.1597
2034 | 10 | 20 | 9 | P | 30.5889
2034 | 10 | 20 | 10 | P | 31.5622
2034 | 10 | 20 | 11 | P | 31.2477
2034 | 10 | 20 | 12 | P | 31.5366
2034 | 10 | 20 | 13 | P | 32.0024
2034 | 10 | 20 | 14 | P | 32.4126
2034 | 10 | 20 | 15 | P | 32.6204
2034 | 10 | 20 | 16 | P | 33.5034
2034 | 10 | 20 | 17 | P | 32.6383
2034 | 10 | 20 | 18 | P | 35.0138
2034 | 10 | 20 | 19 | P | 38.6065
2034 | 10 | 20 | 20 | P | 32.0838
2034 | 10 | 20 | 21 | P | 27.5552
2034 | 10 | 20 | 22 | O | 36.0393
2034 | 10 | 20 | 23 | O | 33.1043
2034 | 10 | 21 | 0 | O | 30.247
2034 | 10 | 21 | 1 | O | 29.1581
2034 | 10 | 21 | 2 | O | 28.0806
2034 | 10 | 21 | 3 | O | 27.6154
2034 | 10 | 21 | 4 | O | 28.5859
2034 | 10 | 21 | 5 | O | 32.0818
2034 | 10 | 21 | 6 | W | 22.4111
2034 | 10 | 21 | 7 | W | 23.9396
2034 | 10 | 21 | 8 | W | 25.7654
2034 | 10 | 21 | 9 | W | 27.7074
2034 | 10 | 21 | 10 | W | 28.0092
2034 | 10 | 21 | 11 | W | 27.6343
2034 | 10 | 21 | 12 | W | 27.64
2034 | 10 | 21 | 13 | W | 27.5189
2034 | 10 | 21 | 14 | W | 27.622
2034 | 10 | 21 | 15 | W | 27.767
2034 | 10 | 21 | 16 | W | 28.7177
2034 | 10 | 21 | 17 | W | 29.7051
2034 | 10 | 21 | 18 | W | 34.2894
2034 | 10 | 21 | 19 | W | 37.5063
2034 | 10 | 21 | 20 | W | 31.9725
2034 | 10 | 21 | 21 | W | 28.2456
2034 | 10 | 21 | 22 | O | 34.8017
2034 | 10 | 21 | 23 | O | 31.9676
2034 | 10 | 22 | 0 | O | 29.7372
2034 | 10 | 22 | 1 | O | 28.6666
2034 | 10 | 22 | 2 | O | 27.6072
2034 | 10 | 22 | 3 | O | 27.1499
2034 | 10 | 22 | 4 | O | 28.1041
2034 | 10 | 22 | 5 | O | 31.541
2034 | 10 | 22 | 6 | W | 22.4262
2034 | 10 | 22 | 7 | W | 23.9557
2034 | 10 | 22 | 8 | W | 25.7828
2034 | 10 | 22 | 9 | W | 27.7261
2034 | 10 | 22 | 10 | W | 28.0281
2034 | 10 | 22 | 11 | W | 27.653
2034 | 10 | 22 | 12 | W | 27.6587
2034 | 10 | 22 | 13 | W | 27.5375
2034 | 10 | 22 | 14 | W | 27.6406
2034 | 10 | 22 | 15 | W | 27.7857
2034 | 10 | 22 | 16 | W | 28.7371
2034 | 10 | 22 | 17 | W | 29.7252
2034 | 10 | 22 | 18 | W | 34.3125
2034 | 10 | 22 | 19 | W | 37.5316
2034 | 10 | 22 | 20 | W | 31.9941
2034 | 10 | 22 | 21 | W | 28.2647
2034 | 10 | 22 | 22 | O | 34.2151
2034 | 10 | 22 | 23 | O | 31.4287
2034 | 10 | 23 | 0 | O | 30.9694
2034 | 10 | 23 | 1 | O | 29.8545
2034 | 10 | 23 | 2 | O | 28.7512
2034 | 10 | 23 | 3 | O | 28.2749
2034 | 10 | 23 | 4 | O | 29.2686
2034 | 10 | 23 | 5 | O | 32.848
2034 | 10 | 23 | 6 | P | 31.6523
2034 | 10 | 23 | 7 | P | 31.9839
2034 | 10 | 23 | 8 | P | 29.3633
2034 | 10 | 23 | 9 | P | 29.7811
2034 | 10 | 23 | 10 | P | 30.7287
2034 | 10 | 23 | 11 | P | 30.4225
2034 | 10 | 23 | 12 | P | 30.7037
2034 | 10 | 23 | 13 | P | 31.1573
2034 | 10 | 23 | 14 | P | 31.5566
2034 | 10 | 23 | 15 | P | 31.759
2034 | 10 | 23 | 16 | P | 32.6187
2034 | 10 | 23 | 17 | P | 31.7764
2034 | 10 | 23 | 18 | P | 34.0891
2034 | 10 | 23 | 19 | P | 37.587
2034 | 10 | 23 | 20 | P | 31.2366
2034 | 10 | 23 | 21 | P | 26.8275
2034 | 10 | 23 | 22 | O | 35.6329
2034 | 10 | 23 | 23 | O | 32.731
2034 | 10 | 24 | 0 | O | 31.4171
2034 | 10 | 24 | 1 | O | 30.2861
2034 | 10 | 24 | 2 | O | 29.1668
2034 | 10 | 24 | 3 | O | 28.6837
2034 | 10 | 24 | 4 | O | 29.6917
2034 | 10 | 24 | 5 | O | 33.3228
2034 | 10 | 24 | 6 | P | 31.8764
2034 | 10 | 24 | 7 | P | 32.2103
2034 | 10 | 24 | 8 | P | 29.5711
2034 | 10 | 24 | 9 | P | 29.9919
2034 | 10 | 24 | 10 | P | 30.9463
2034 | 10 | 24 | 11 | P | 30.6379
2034 | 10 | 24 | 12 | P | 30.9211
2034 | 10 | 24 | 13 | P | 31.3778
2034 | 10 | 24 | 14 | P | 31.78
2034 | 10 | 24 | 15 | P | 31.9838
2034 | 10 | 24 | 16 | P | 32.8496
2034 | 10 | 24 | 17 | P | 32.0013
2034 | 10 | 24 | 18 | P | 34.3304
2034 | 10 | 24 | 19 | P | 37.8531
2034 | 10 | 24 | 20 | P | 31.4577
2034 | 10 | 24 | 21 | P | 27.0174
2034 | 10 | 24 | 22 | O | 36.148
2034 | 10 | 24 | 23 | O | 33.2042
2034 | 10 | 25 | 0 | O | 32.2045
2034 | 10 | 25 | 1 | O | 31.0451
2034 | 10 | 25 | 2 | O | 29.8978
2034 | 10 | 25 | 3 | O | 29.4026
2034 | 10 | 25 | 4 | O | 30.4359
2034 | 10 | 25 | 5 | O | 34.158
2034 | 10 | 25 | 6 | P | 32.8722
2034 | 10 | 25 | 7 | P | 33.2166
2034 | 10 | 25 | 8 | P | 30.4949
2034 | 10 | 25 | 9 | P | 30.9288
2034 | 10 | 25 | 10 | P | 31.913
2034 | 10 | 25 | 11 | P | 31.595
2034 | 10 | 25 | 12 | P | 31.887
2034 | 10 | 25 | 13 | P | 32.3581
2034 | 10 | 25 | 14 | P | 32.7728
2034 | 10 | 25 | 15 | P | 32.9829
2034 | 10 | 25 | 16 | P | 33.8758
2034 | 10 | 25 | 17 | P | 33.001
2034 | 10 | 25 | 18 | P | 35.4029
2034 | 10 | 25 | 19 | P | 39.0356
2034 | 10 | 25 | 20 | P | 32.4404
2034 | 10 | 25 | 21 | P | 27.8614
2034 | 10 | 25 | 22 | O | 37.054
2034 | 10 | 25 | 23 | O | 34.0364
2034 | 10 | 26 | 0 | O | 32.9207
2034 | 10 | 26 | 1 | O | 31.7355
2034 | 10 | 26 | 2 | O | 30.5627
2034 | 10 | 26 | 3 | O | 30.0565
2034 | 10 | 26 | 4 | O | 31.1128
2034 | 10 | 26 | 5 | O | 34.9176
2034 | 10 | 26 | 6 | P | 32.7275
2034 | 10 | 26 | 7 | P | 33.0703
2034 | 10 | 26 | 8 | P | 30.3606
2034 | 10 | 26 | 9 | P | 30.7927
2034 | 10 | 26 | 10 | P | 31.7725
2034 | 10 | 26 | 11 | P | 31.4559
2034 | 10 | 26 | 12 | P | 31.7467
2034 | 10 | 26 | 13 | P | 32.2156
2034 | 10 | 26 | 14 | P | 32.6285
2034 | 10 | 26 | 15 | P | 32.8377
2034 | 10 | 26 | 16 | P | 33.7266
2034 | 10 | 26 | 17 | P | 32.8557
2034 | 10 | 26 | 18 | P | 35.247
2034 | 10 | 26 | 19 | P | 38.8637
2034 | 10 | 26 | 20 | P | 32.2976
2034 | 10 | 26 | 21 | P | 27.7388
2034 | 10 | 26 | 22 | O | 37.878
2034 | 10 | 26 | 23 | O | 34.7933
2034 | 10 | 27 | 0 | O | 31.9947
2034 | 10 | 27 | 1 | O | 30.8428
2034 | 10 | 27 | 2 | O | 29.703
2034 | 10 | 27 | 3 | O | 29.211
2034 | 10 | 27 | 4 | O | 30.2376
2034 | 10 | 27 | 5 | O | 33.9354
2034 | 10 | 27 | 6 | P | 31.3257
2034 | 10 | 27 | 7 | P | 31.6539
2034 | 10 | 27 | 8 | P | 29.0603
2034 | 10 | 27 | 9 | P | 29.4738
2034 | 10 | 27 | 10 | P | 30.4117
2034 | 10 | 27 | 11 | P | 30.1086
2034 | 10 | 27 | 12 | P | 30.3869
2034 | 10 | 27 | 13 | P | 30.8358
2034 | 10 | 27 | 14 | P | 31.231
2034 | 10 | 27 | 15 | P | 31.4312
2034 | 10 | 27 | 16 | P | 32.2821
2034 | 10 | 27 | 17 | P | 31.4485
2034 | 10 | 27 | 18 | P | 33.7374
2034 | 10 | 27 | 19 | P | 37.1992
2034 | 10 | 27 | 20 | P | 30.9142
2034 | 10 | 27 | 21 | P | 26.5507
2034 | 10 | 27 | 22 | O | 36.8125
2034 | 10 | 27 | 23 | O | 33.8146
2034 | 10 | 28 | 0 | O | 31.6552
2034 | 10 | 28 | 1 | O | 30.5156
2034 | 10 | 28 | 2 | O | 29.3878
2034 | 10 | 28 | 3 | O | 28.901
2034 | 10 | 28 | 4 | O | 29.9167
2034 | 10 | 28 | 5 | O | 33.5753
2034 | 10 | 28 | 6 | W | 24.9432
2034 | 10 | 28 | 7 | W | 26.6443
2034 | 10 | 28 | 8 | W | 28.6765
2034 | 10 | 28 | 9 | W | 30.8378
2034 | 10 | 28 | 10 | W | 31.1738
2034 | 10 | 28 | 11 | W | 30.7565
2034 | 10 | 28 | 12 | W | 30.7629
2034 | 10 | 28 | 13 | W | 30.6281
2034 | 10 | 28 | 14 | W | 30.7428
2034 | 10 | 28 | 15 | W | 30.9042
2034 | 10 | 28 | 16 | W | 31.9623
2034 | 10 | 28 | 17 | W | 33.0613
2034 | 10 | 28 | 18 | W | 38.1635
2034 | 10 | 28 | 19 | W | 41.7439
2034 | 10 | 28 | 20 | W | 35.5849
2034 | 10 | 28 | 21 | W | 31.4369
2034 | 10 | 28 | 22 | O | 36.4219
2034 | 10 | 28 | 23 | O | 33.4558
2034 | 10 | 29 | 0 | O | 32.4787
2034 | 10 | 29 | 1 | O | 31.3094
2034 | 10 | 29 | 2 | O | 30.1523
2034 | 10 | 29 | 3 | O | 29.6529
2034 | 10 | 29 | 4 | O | 30.695
2034 | 10 | 29 | 5 | O | 34.4488
2034 | 10 | 29 | 6 | W | 26.3841
2034 | 10 | 29 | 7 | W | 28.1835
2034 | 10 | 29 | 8 | W | 30.3331
2034 | 10 | 29 | 9 | W | 32.6193
2034 | 10 | 29 | 10 | W | 32.9747
2034 | 10 | 29 | 11 | W | 32.5333
2034 | 10 | 29 | 12 | W | 32.54
2034 | 10 | 29 | 13 | W | 32.3975
2034 | 10 | 29 | 14 | W | 32.5188
2034 | 10 | 29 | 15 | W | 32.6895
2034 | 10 | 29 | 16 | W | 33.8087
2034 | 10 | 29 | 17 | W | 34.9712
2034 | 10 | 29 | 18 | W | 40.3682
2034 | 10 | 29 | 19 | W | 44.1554
2034 | 10 | 29 | 20 | W | 37.6406
2034 | 10 | 29 | 21 | W | 33.2529
2034 | 10 | 29 | 22 | O | 37.3694
2034 | 10 | 29 | 23 | O | 34.3261
2034 | 10 | 30 | 0 | O | 34.7092
2034 | 10 | 30 | 1 | O | 33.4596
2034 | 10 | 30 | 2 | O | 32.2231
2034 | 10 | 30 | 3 | O | 31.6893
2034 | 10 | 30 | 4 | O | 32.803
2034 | 10 | 30 | 5 | O | 36.8146
2034 | 10 | 30 | 6 | P | 35.9003
2034 | 10 | 30 | 7 | P | 36.2764
2034 | 10 | 30 | 8 | P | 33.304
2034 | 10 | 30 | 9 | P | 33.7779
2034 | 10 | 30 | 10 | P | 34.8527
2034 | 10 | 30 | 11 | P | 34.5054
2034 | 10 | 30 | 12 | P | 34.8244
2034 | 10 | 30 | 13 | P | 35.3388
2034 | 10 | 30 | 14 | P | 35.7917
2034 | 10 | 30 | 15 | P | 36.0212
2034 | 10 | 30 | 16 | P | 36.9963
2034 | 10 | 30 | 17 | P | 36.041
2034 | 10 | 30 | 18 | P | 38.6641
2034 | 10 | 30 | 19 | P | 42.6314
2034 | 10 | 30 | 20 | P | 35.4287
2034 | 10 | 30 | 21 | P | 30.428
2034 | 10 | 30 | 22 | O | 39.9358
2034 | 10 | 30 | 23 | O | 36.6835
2034 | 10 | 31 | 0 | O | 33.5853
2034 | 10 | 31 | 1 | O | 32.3762
2034 | 10 | 31 | 2 | O | 31.1797
2034 | 10 | 31 | 3 | O | 30.6632
2034 | 10 | 31 | 4 | O | 31.7408
2034 | 10 | 31 | 5 | O | 35.6225
2034 | 10 | 31 | 6 | P | 33.8279
2034 | 10 | 31 | 7 | P | 34.1823
2034 | 10 | 31 | 8 | P | 31.3815
2034 | 10 | 31 | 9 | P | 31.828
2034 | 10 | 31 | 10 | P | 32.8408
2034 | 10 | 31 | 11 | P | 32.5135
2034 | 10 | 31 | 12 | P | 32.8141
2034 | 10 | 31 | 13 | P | 33.2988
2034 | 10 | 31 | 14 | P | 33.7256
2034 | 10 | 31 | 15 | P | 33.9418
2034 | 10 | 31 | 16 | P | 34.8606
2034 | 10 | 31 | 17 | P | 33.9605
2034 | 10 | 31 | 18 | P | 36.4322
2034 | 10 | 31 | 19 | P | 40.1705
2034 | 10 | 31 | 20 | P | 33.3835
2034 | 10 | 31 | 21 | P | 28.6715
2034 | 10 | 31 | 22 | O | 38.6426
2034 | 10 | 31 | 23 | O | 35.4957
2034 | 11 | 1 | 0 | O | 30.3662
2034 | 11 | 1 | 1 | O | 29.4885
2034 | 11 | 1 | 2 | O | 28.8611
2034 | 11 | 1 | 3 | O | 28.8655
2034 | 11 | 1 | 4 | O | 30.2806
2034 | 11 | 1 | 5 | O | 33.9616
2034 | 11 | 1 | 6 | P | 31.7917
2034 | 11 | 1 | 7 | P | 37.3627
2034 | 11 | 1 | 8 | P | 33.8569
2034 | 11 | 1 | 9 | P | 32.8647
2034 | 11 | 1 | 10 | P | 32.5652
2034 | 11 | 1 | 11 | P | 31.1966
2034 | 11 | 1 | 12 | P | 29.7334
2034 | 11 | 1 | 13 | P | 28.9532
2034 | 11 | 1 | 14 | P | 27.7818
2034 | 11 | 1 | 15 | P | 27.4438
2034 | 11 | 1 | 16 | P | 29.657
2034 | 11 | 1 | 17 | P | 39.4948
2034 | 11 | 1 | 18 | P | 36.8176
2034 | 11 | 1 | 19 | P | 34.0071
2034 | 11 | 1 | 20 | P | 32.4909
2034 | 11 | 1 | 21 | P | 29.1542
2034 | 11 | 1 | 22 | O | 34.8642
2034 | 11 | 1 | 23 | O | 31.3084
2034 | 11 | 2 | 0 | O | 27.4285
2034 | 11 | 2 | 1 | O | 26.6357
2034 | 11 | 2 | 2 | O | 26.069
2034 | 11 | 2 | 3 | O | 26.073
2034 | 11 | 2 | 4 | O | 27.3512
2034 | 11 | 2 | 5 | O | 30.6761
2034 | 11 | 2 | 6 | P | 29.9853
2034 | 11 | 2 | 7 | P | 35.2397
2034 | 11 | 2 | 8 | P | 31.9331
2034 | 11 | 2 | 9 | P | 30.9973
2034 | 11 | 2 | 10 | P | 30.7148
2034 | 11 | 2 | 11 | P | 29.424
2034 | 11 | 2 | 12 | P | 28.0439
2034 | 11 | 2 | 13 | P | 27.3081
2034 | 11 | 2 | 14 | P | 26.2032
2034 | 11 | 2 | 15 | P | 25.8844
2034 | 11 | 2 | 16 | P | 27.9719
2034 | 11 | 2 | 17 | P | 37.2507
2034 | 11 | 2 | 18 | P | 34.7255
2034 | 11 | 2 | 19 | P | 32.0748
2034 | 11 | 2 | 20 | P | 30.6447
2034 | 11 | 2 | 21 | P | 27.4976
2034 | 11 | 2 | 22 | O | 31.4914
2034 | 11 | 2 | 23 | O | 28.2796
2034 | 11 | 3 | 0 | O | 26.7592
2034 | 11 | 3 | 1 | O | 25.9857
2034 | 11 | 3 | 2 | O | 25.4328
2034 | 11 | 3 | 3 | O | 25.4367
2034 | 11 | 3 | 4 | O | 26.6837
2034 | 11 | 3 | 5 | O | 29.9275
2034 | 11 | 3 | 6 | P | 29.0828
2034 | 11 | 3 | 7 | P | 34.1791
2034 | 11 | 3 | 8 | P | 30.972
2034 | 11 | 3 | 9 | P | 30.0643
2034 | 11 | 3 | 10 | P | 29.7903
2034 | 11 | 3 | 11 | P | 28.5384
2034 | 11 | 3 | 12 | P | 27.1999
2034 | 11 | 3 | 13 | P | 26.4862
2034 | 11 | 3 | 14 | P | 25.4145
2034 | 11 | 3 | 15 | P | 25.1053
2034 | 11 | 3 | 16 | P | 27.13
2034 | 11 | 3 | 17 | P | 36.1295
2034 | 11 | 3 | 18 | P | 33.6804
2034 | 11 | 3 | 19 | P | 31.1094
2034 | 11 | 3 | 20 | P | 29.7224
2034 | 11 | 3 | 21 | P | 26.67
2034 | 11 | 3 | 22 | O | 30.7229
2034 | 11 | 3 | 23 | O | 27.5894
2034 | 11 | 4 | 0 | O | 24.3473
2034 | 11 | 4 | 1 | O | 23.6435
2034 | 11 | 4 | 2 | O | 23.1405
2034 | 11 | 4 | 3 | O | 23.144
2034 | 11 | 4 | 4 | O | 24.2786
2034 | 11 | 4 | 5 | O | 27.23
2034 | 11 | 4 | 6 | W | 24.5251
2034 | 11 | 4 | 7 | W | 27.38
2034 | 11 | 4 | 8 | W | 28.3138
2034 | 11 | 4 | 9 | W | 28.1698
2034 | 11 | 4 | 10 | W | 27.4399
2034 | 11 | 4 | 11 | W | 26.2319
2034 | 11 | 4 | 12 | W | 25.1908
2034 | 11 | 4 | 13 | W | 24.4715
2034 | 11 | 4 | 14 | W | 23.8095
2034 | 11 | 4 | 15 | W | 23.7473
2034 | 11 | 4 | 16 | W | 25.4436
2034 | 11 | 4 | 17 | W | 33.6008
2034 | 11 | 4 | 18 | W | 31.9704
2034 | 11 | 4 | 19 | W | 30.4777
2034 | 11 | 4 | 20 | W | 29.2998
2034 | 11 | 4 | 21 | W | 26.8624
2034 | 11 | 4 | 22 | O | 27.9537
2034 | 11 | 4 | 23 | O | 25.1027
2034 | 11 | 5 | 0 | O | 24.0641
2034 | 11 | 5 | 1 | O | 23.3686
2034 | 11 | 5 | 2 | O | 22.8714
2034 | 11 | 5 | 3 | O | 22.8749
2034 | 11 | 5 | 4 | O | 23.9963
2034 | 11 | 5 | 5 | O | 26.9134
2034 | 11 | 5 | 6 | O | 25.2618
2034 | 11 | 5 | 7 | W | 28.2026
2034 | 11 | 5 | 8 | W | 29.1644
2034 | 11 | 5 | 9 | W | 29.016
2034 | 11 | 5 | 10 | W | 28.2642
2034 | 11 | 5 | 11 | W | 27.0199
2034 | 11 | 5 | 12 | W | 25.9476
2034 | 11 | 5 | 13 | W | 25.2066
2034 | 11 | 5 | 14 | W | 24.5247
2034 | 11 | 5 | 15 | W | 24.4607
2034 | 11 | 5 | 16 | W | 26.2079
2034 | 11 | 5 | 17 | W | 34.6102
2034 | 11 | 5 | 18 | W | 32.9308
2034 | 11 | 5 | 19 | W | 31.3932
2034 | 11 | 5 | 20 | W | 30.1799
2034 | 11 | 5 | 21 | W | 27.6694
2034 | 11 | 5 | 22 | W | 27.6287
2034 | 11 | 5 | 23 | O | 24.8108
2034 | 11 | 6 | 0 | O | 25.8396
2034 | 11 | 6 | 1 | O | 25.0927
2034 | 11 | 6 | 2 | O | 24.5589
2034 | 11 | 6 | 3 | O | 24.5626
2034 | 11 | 6 | 4 | O | 25.7668
2034 | 11 | 6 | 5 | O | 28.8991
2034 | 11 | 6 | 6 | O | 37.5055
2034 | 11 | 6 | 7 | P | 34.2781
2034 | 11 | 6 | 8 | P | 31.0617
2034 | 11 | 6 | 9 | P | 30.1515
2034 | 11 | 6 | 10 | P | 29.8767
2034 | 11 | 6 | 11 | P | 28.6211
2034 | 11 | 6 | 12 | P | 27.2787
2034 | 11 | 6 | 13 | P | 26.563
2034 | 11 | 6 | 14 | P | 25.4882
2034 | 11 | 6 | 15 | P | 25.1781
2034 | 11 | 6 | 16 | P | 27.2086
2034 | 11 | 6 | 17 | P | 36.2342
2034 | 11 | 6 | 18 | P | 33.778
2034 | 11 | 6 | 19 | P | 31.1996
2034 | 11 | 6 | 20 | P | 29.8086
2034 | 11 | 6 | 21 | P | 26.7473
2034 | 11 | 6 | 22 | P | 23.6635
2034 | 11 | 6 | 23 | O | 26.6414
2034 | 11 | 7 | 0 | O | 27.2653
2034 | 11 | 7 | 1 | O | 26.4772
2034 | 11 | 7 | 2 | O | 25.9139
2034 | 11 | 7 | 3 | O | 25.9178
2034 | 11 | 7 | 4 | O | 27.1884
2034 | 11 | 7 | 5 | O | 30.4935
2034 | 11 | 7 | 6 | O | 39.5748
2034 | 11 | 7 | 7 | P | 36.9852
2034 | 11 | 7 | 8 | P | 33.5148
2034 | 11 | 7 | 9 | P | 32.5327
2034 | 11 | 7 | 10 | P | 32.2362
2034 | 11 | 7 | 11 | P | 30.8814
2034 | 11 | 7 | 12 | P | 29.433
2034 | 11 | 7 | 13 | P | 28.6607
2034 | 11 | 7 | 14 | P | 27.5011
2034 | 11 | 7 | 15 | P | 27.1665
2034 | 11 | 7 | 16 | P | 29.3574
2034 | 11 | 7 | 17 | P | 39.0958
2034 | 11 | 7 | 18 | P | 36.4456
2034 | 11 | 7 | 19 | P | 33.6635
2034 | 11 | 7 | 20 | P | 32.1627
2034 | 11 | 7 | 21 | P | 28.8596
2034 | 11 | 7 | 22 | P | 25.5323
2034 | 11 | 7 | 23 | O | 28.1113
2034 | 11 | 8 | 0 | O | 30.3134
2034 | 11 | 8 | 1 | O | 29.4372
2034 | 11 | 8 | 2 | O | 28.8109
2034 | 11 | 8 | 3 | O | 28.8153
2034 | 11 | 8 | 4 | O | 30.2279
2034 | 11 | 8 | 5 | O | 33.9025
2034 | 11 | 8 | 6 | O | 43.9991
2034 | 11 | 8 | 7 | P | 37.0404
2034 | 11 | 8 | 8 | P | 33.5648
2034 | 11 | 8 | 9 | P | 32.5812
2034 | 11 | 8 | 10 | P | 32.2843
2034 | 11 | 8 | 11 | P | 30.9275
2034 | 11 | 8 | 12 | P | 29.477
2034 | 11 | 8 | 13 | P | 28.7035
2034 | 11 | 8 | 14 | P | 27.5421
2034 | 11 | 8 | 15 | P | 27.2071
2034 | 11 | 8 | 16 | P | 29.4012
2034 | 11 | 8 | 17 | P | 39.1541
2034 | 11 | 8 | 18 | P | 36.5
2034 | 11 | 8 | 19 | P | 33.7138
2034 | 11 | 8 | 20 | P | 32.2106
2034 | 11 | 8 | 21 | P | 28.9027
2034 | 11 | 8 | 22 | P | 25.5704
2034 | 11 | 8 | 23 | O | 31.2539
2034 | 11 | 9 | 0 | O | 32.729
2034 | 11 | 9 | 1 | O | 31.783
2034 | 11 | 9 | 2 | O | 31.1067
2034 | 11 | 9 | 3 | O | 31.1115
2034 | 11 | 9 | 4 | O | 32.6367
2034 | 11 | 9 | 5 | O | 36.6041
2034 | 11 | 9 | 6 | O | 47.5052
2034 | 11 | 9 | 7 | P | 36.9054
2034 | 11 | 9 | 8 | P | 33.4425
2034 | 11 | 9 | 9 | P | 32.4625
2034 | 11 | 9 | 10 | P | 32.1666
2034 | 11 | 9 | 11 | P | 30.8148
2034 | 11 | 9 | 12 | P | 29.3695
2034 | 11 | 9 | 13 | P | 28.5989
2034 | 11 | 9 | 14 | P | 27.4418
2034 | 11 | 9 | 15 | P | 27.1079
2034 | 11 | 9 | 16 | P | 29.2941
2034 | 11 | 9 | 17 | P | 39.0114
2034 | 11 | 9 | 18 | P | 36.367
2034 | 11 | 9 | 19 | P | 33.5909
2034 | 11 | 9 | 20 | P | 32.0933
2034 | 11 | 9 | 21 | P | 28.7974
2034 | 11 | 9 | 22 | P | 25.4772
2034 | 11 | 9 | 23 | O | 33.7445
2034 | 11 | 10 | 0 | O | 33.3634
2034 | 11 | 10 | 1 | O | 32.399
2034 | 11 | 10 | 2 | O | 31.7097
2034 | 11 | 10 | 3 | O | 31.7146
2034 | 11 | 10 | 4 | O | 33.2693
2034 | 11 | 10 | 5 | O | 37.3137
2034 | 11 | 10 | 6 | O | 48.4261
2034 | 11 | 10 | 7 | P | 40.3901
2034 | 11 | 10 | 8 | P | 36.6002
2034 | 11 | 10 | 9 | P | 35.5276
2034 | 11 | 10 | 10 | P | 35.2038
2034 | 11 | 10 | 11 | P | 33.7244
2034 | 11 | 10 | 12 | P | 32.1427
2034 | 11 | 10 | 13 | P | 31.2992
2034 | 11 | 10 | 14 | P | 30.0329
2034 | 11 | 10 | 15 | P | 29.6675
2034 | 11 | 10 | 16 | P | 32.06
2034 | 11 | 10 | 17 | P | 42.695
2034 | 11 | 10 | 18 | P | 39.8008
2034 | 11 | 10 | 19 | P | 36.7626
2034 | 11 | 10 | 20 | P | 35.1236
2034 | 11 | 10 | 21 | P | 31.5164
2034 | 11 | 10 | 22 | P | 27.8828
2034 | 11 | 10 | 23 | O | 34.3986
2034 | 11 | 11 | 0 | O | 34.9986
2034 | 11 | 11 | 1 | O | 33.987
2034 | 11 | 11 | 2 | O | 33.2639
2034 | 11 | 11 | 3 | O | 33.269
2034 | 11 | 11 | 4 | O | 34.8999
2034 | 11 | 11 | 5 | O | 39.1425
2034 | 11 | 11 | 6 | O | 50.7996
2034 | 11 | 11 | 7 | W | 32.644
2034 | 11 | 11 | 8 | W | 33.7573
2034 | 11 | 11 | 9 | W | 33.5855
2034 | 11 | 11 | 10 | W | 32.7153
2034 | 11 | 11 | 11 | W | 31.2751
2034 | 11 | 11 | 12 | W | 30.0338
2034 | 11 | 11 | 13 | W | 29.1762
2034 | 11 | 11 | 14 | W | 28.3869
2034 | 11 | 11 | 15 | W | 28.3128
2034 | 11 | 11 | 16 | W | 30.3352
2034 | 11 | 11 | 17 | W | 40.0607
2034 | 11 | 11 | 18 | W | 38.1168
2034 | 11 | 11 | 19 | W | 36.3371
2034 | 11 | 11 | 20 | W | 34.9327
2034 | 11 | 11 | 21 | W | 32.0268
2034 | 11 | 11 | 22 | W | 29.6459
2034 | 11 | 11 | 23 | O | 36.0845
2034 | 11 | 12 | 0 | O | 28.1286
2034 | 11 | 12 | 1 | O | 27.3155
2034 | 11 | 12 | 2 | O | 26.7343
2034 | 11 | 12 | 3 | O | 26.7384
2034 | 11 | 12 | 4 | O | 28.0493
2034 | 11 | 12 | 5 | O | 31.459
2034 | 11 | 12 | 6 | O | 40.8279
2034 | 11 | 12 | 7 | W | 29.799
2034 | 11 | 12 | 8 | W | 30.8153
2034 | 11 | 12 | 9 | W | 30.6585
2034 | 11 | 12 | 10 | W | 29.8642
2034 | 11 | 12 | 11 | W | 28.5494
2034 | 11 | 12 | 12 | W | 27.4164
2034 | 11 | 12 | 13 | W | 26.6335
2034 | 11 | 12 | 14 | W | 25.913
2034 | 11 | 12 | 15 | W | 25.8454
2034 | 11 | 12 | 16 | W | 27.6915
2034 | 11 | 12 | 17 | W | 36.5694
2034 | 11 | 12 | 18 | W | 34.7949
2034 | 11 | 12 | 19 | W | 33.1703
2034 | 11 | 12 | 20 | W | 31.8883
2034 | 11 | 12 | 21 | W | 29.2357
2034 | 11 | 12 | 22 | W | 27.0623
2034 | 11 | 12 | 23 | O | 29.0013
2034 | 11 | 13 | 0 | O | 29.6898
2034 | 11 | 13 | 1 | O | 28.8316
2034 | 11 | 13 | 2 | O | 28.2182
2034 | 11 | 13 | 3 | O | 28.2225
2034 | 11 | 13 | 4 | O | 29.6061
2034 | 11 | 13 | 5 | O | 33.2051
2034 | 11 | 13 | 6 | O | 43.094
2034 | 11 | 13 | 7 | P | 39.9528
2034 | 11 | 13 | 8 | P | 36.2039
2034 | 11 | 13 | 9 | P | 35.143
2034 | 11 | 13 | 10 | P | 34.8227
2034 | 11 | 13 | 11 | P | 33.3593
2034 | 11 | 13 | 12 | P | 31.7947
2034 | 11 | 13 | 13 | P | 30.9604
2034 | 11 | 13 | 14 | P | 29.7077
2034 | 11 | 13 | 15 | P | 29.3463
2034 | 11 | 13 | 16 | P | 31.7129
2034 | 11 | 13 | 17 | P | 42.2327
2034 | 11 | 13 | 18 | P | 39.3699
2034 | 11 | 13 | 19 | P | 36.3646
2034 | 11 | 13 | 20 | P | 34.7433
2034 | 11 | 13 | 21 | P | 31.1752
2034 | 11 | 13 | 22 | P | 27.5809
2034 | 11 | 13 | 23 | O | 30.611
2034 | 11 | 14 | 0 | O | 32.4375
2034 | 11 | 14 | 1 | O | 31.4999
2034 | 11 | 14 | 2 | O | 30.8297
2034 | 11 | 14 | 3 | O | 30.8344
2034 | 11 | 14 | 4 | O | 32.346
2034 | 11 | 14 | 5 | O | 36.2781
2034 | 11 | 14 | 6 | O | 47.0822
2034 | 11 | 14 | 7 | P | 38.6289
2034 | 11 | 14 | 8 | P | 35.0043
2034 | 11 | 14 | 9 | P | 33.9785
2034 | 11 | 14 | 10 | P | 33.6688
2034 | 11 | 14 | 11 | P | 32.2539
2034 | 11 | 14 | 12 | P | 30.7411
2034 | 11 | 14 | 13 | P | 29.9345
2034 | 11 | 14 | 14 | P | 28.7233
2034 | 11 | 14 | 15 | P | 28.3738
2034 | 11 | 14 | 16 | P | 30.6621
2034 | 11 | 14 | 17 | P | 40.8333
2034 | 11 | 14 | 18 | P | 38.0653
2034 | 11 | 14 | 19 | P | 35.1596
2034 | 11 | 14 | 20 | P | 33.592
2034 | 11 | 14 | 21 | P | 30.1422
2034 | 11 | 14 | 22 | P | 26.667
2034 | 11 | 14 | 23 | O | 33.444
2034 | 11 | 15 | 0 | O | 33.6046
2034 | 11 | 15 | 1 | O | 32.6333
2034 | 11 | 15 | 2 | O | 31.939
2034 | 11 | 15 | 3 | O | 31.9439
2034 | 11 | 15 | 4 | O | 33.5099
2034 | 11 | 15 | 5 | O | 37.5834
2034 | 11 | 15 | 6 | O | 48.7762
2034 | 11 | 15 | 7 | P | 39.9053
2034 | 11 | 15 | 8 | P | 36.1609
2034 | 11 | 15 | 9 | P | 35.1012
2034 | 11 | 15 | 10 | P | 34.7813
2034 | 11 | 15 | 11 | P | 33.3196
2034 | 11 | 15 | 12 | P | 31.7569
2034 | 11 | 15 | 13 | P | 30.9236
2034 | 11 | 15 | 14 | P | 29.6724
2034 | 11 | 15 | 15 | P | 29.3114
2034 | 11 | 15 | 16 | P | 31.6752
2034 | 11 | 15 | 17 | P | 42.1825
2034 | 11 | 15 | 18 | P | 39.3231
2034 | 11 | 15 | 19 | P | 36.3214
2034 | 11 | 15 | 20 | P | 34.702
2034 | 11 | 15 | 21 | P | 31.1382
2034 | 11 | 15 | 22 | P | 27.5481
2034 | 11 | 15 | 23 | O | 34.6473
2034 | 11 | 16 | 0 | O | 31.3804
2034 | 11 | 16 | 1 | O | 30.4734
2034 | 11 | 16 | 2 | O | 29.825
2034 | 11 | 16 | 3 | O | 29.8296
2034 | 11 | 16 | 4 | O | 31.2919
2034 | 11 | 16 | 5 | O | 35.0959
2034 | 11 | 16 | 6 | O | 45.5479
2034 | 11 | 16 | 7 | P | 41.1181
2034 | 11 | 16 | 8 | P | 37.2599
2034 | 11 | 16 | 9 | P | 36.168
2034 | 11 | 16 | 10 | P | 35.8383
2034 | 11 | 16 | 11 | P | 34.3322
2034 | 11 | 16 | 12 | P | 32.722
2034 | 11 | 16 | 13 | P | 31.8634
2034 | 11 | 16 | 14 | P | 30.5742
2034 | 11 | 16 | 15 | P | 30.2022
2034 | 11 | 16 | 16 | P | 32.6379
2034 | 11 | 16 | 17 | P | 43.4645
2034 | 11 | 16 | 18 | P | 40.5181
2034 | 11 | 16 | 19 | P | 37.4252
2034 | 11 | 16 | 20 | P | 35.7566
2034 | 11 | 16 | 21 | P | 32.0845
2034 | 11 | 16 | 22 | P | 28.3853
2034 | 11 | 16 | 23 | O | 32.3541
2034 | 11 | 17 | 0 | O | 35.713
2034 | 11 | 17 | 1 | O | 34.6807
2034 | 11 | 17 | 2 | O | 33.9428
2034 | 11 | 17 | 3 | O | 33.948
2034 | 11 | 17 | 4 | O | 35.6123
2034 | 11 | 17 | 5 | O | 39.9414
2034 | 11 | 17 | 6 | O | 51.8364
2034 | 11 | 17 | 7 | P | 38.7924
2034 | 11 | 17 | 8 | P | 35.1524
2034 | 11 | 17 | 9 | P | 34.1223
2034 | 11 | 17 | 10 | P | 33.8113
2034 | 11 | 17 | 11 | P | 32.3904
2034 | 11 | 17 | 12 | P | 30.8712
2034 | 11 | 17 | 13 | P | 30.0612
2034 | 11 | 17 | 14 | P | 28.8449
2034 | 11 | 17 | 15 | P | 28.4939
2034 | 11 | 17 | 16 | P | 30.7919
2034 | 11 | 17 | 17 | P | 41.0061
2034 | 11 | 17 | 18 | P | 38.2264
2034 | 11 | 17 | 19 | P | 35.3084
2034 | 11 | 17 | 20 | P | 33.7342
2034 | 11 | 17 | 21 | P | 30.2698
2034 | 11 | 17 | 22 | P | 26.7798
2034 | 11 | 17 | 23 | O | 36.8211
2034 | 11 | 18 | 0 | O | 27.2243
2034 | 11 | 18 | 1 | O | 26.4374
2034 | 11 | 18 | 2 | O | 25.8749
2034 | 11 | 18 | 3 | O | 25.8788
2034 | 11 | 18 | 4 | O | 27.1475
2034 | 11 | 18 | 5 | O | 30.4476
2034 | 11 | 18 | 6 | O | 39.5153
2034 | 11 | 18 | 7 | W | 29.2543
2034 | 11 | 18 | 8 | W | 30.252
2034 | 11 | 18 | 9 | W | 30.0981
2034 | 11 | 18 | 10 | W | 29.3182
2034 | 11 | 18 | 11 | W | 28.0276
2034 | 11 | 18 | 12 | W | 26.9152
2034 | 11 | 18 | 13 | W | 26.1466
2034 | 11 | 18 | 14 | W | 25.4393
2034 | 11 | 18 | 15 | W | 25.3729
2034 | 11 | 18 | 16 | W | 27.1853
2034 | 11 | 18 | 17 | W | 35.9009
2034 | 11 | 18 | 18 | W | 34.1588
2034 | 11 | 18 | 19 | W | 32.5639
2034 | 11 | 18 | 20 | W | 31.3054
2034 | 11 | 18 | 21 | W | 28.7012
2034 | 11 | 18 | 22 | W | 26.5676
2034 | 11 | 18 | 23 | O | 28.069
2034 | 11 | 19 | 0 | O | 28.6248
2034 | 11 | 19 | 1 | O | 27.7974
2034 | 11 | 19 | 2 | O | 27.206
2034 | 11 | 19 | 3 | O | 27.2102
2034 | 11 | 19 | 4 | O | 28.5441
2034 | 11 | 19 | 5 | O | 32.014
2034 | 11 | 19 | 6 | O | 41.5481
2034 | 11 | 19 | 7 | W | 34.3178
2034 | 11 | 19 | 8 | W | 35.4882
2034 | 11 | 19 | 9 | W | 35.3076
2034 | 11 | 19 | 10 | W | 34.3928
2034 | 11 | 19 | 11 | W | 32.8787
2034 | 11 | 19 | 12 | W | 31.5739
2034 | 11 | 19 | 13 | W | 30.6722
2034 | 11 | 19 | 14 | W | 29.8425
2034 | 11 | 19 | 15 | W | 29.7646
2034 | 11 | 19 | 16 | W | 31.8907
2034 | 11 | 19 | 17 | W | 42.1148
2034 | 11 | 19 | 18 | W | 40.0712
2034 | 11 | 19 | 19 | W | 38.2003
2034 | 11 | 19 | 20 | W | 36.7239
2034 | 11 | 19 | 21 | W | 33.669
2034 | 11 | 19 | 22 | W | 31.166
2034 | 11 | 19 | 23 | O | 29.513
2034 | 11 | 20 | 0 | O | 39.0071
2034 | 11 | 20 | 1 | O | 37.8796
2034 | 11 | 20 | 2 | O | 37.0736
2034 | 11 | 20 | 3 | O | 37.0793
2034 | 11 | 20 | 4 | O | 38.8971
2034 | 11 | 20 | 5 | O | 43.6256
2034 | 11 | 20 | 6 | O | 56.6177
2034 | 11 | 20 | 7 | P | 42.4237
2034 | 11 | 20 | 8 | P | 38.443
2034 | 11 | 20 | 9 | P | 37.3164
2034 | 11 | 20 | 10 | P | 36.9763
2034 | 11 | 20 | 11 | P | 35.4224
2034 | 11 | 20 | 12 | P | 33.761
2034 | 11 | 20 | 13 | P | 32.8752
2034 | 11 | 20 | 14 | P | 31.545
2034 | 11 | 20 | 15 | P | 31.1612
2034 | 11 | 20 | 16 | P | 33.6743
2034 | 11 | 20 | 17 | P | 44.8447
2034 | 11 | 20 | 18 | P | 41.8047
2034 | 11 | 20 | 19 | P | 38.6136
2034 | 11 | 20 | 20 | P | 36.892
2034 | 11 | 20 | 21 | P | 33.1033
2034 | 11 | 20 | 22 | P | 29.2867
2034 | 11 | 20 | 23 | O | 40.2174
2034 | 11 | 21 | 0 | O | 35.4766
2034 | 11 | 21 | 1 | O | 34.4512
2034 | 11 | 21 | 2 | O | 33.7181
2034 | 11 | 21 | 3 | O | 33.7233
2034 | 11 | 21 | 4 | O | 35.3765
2034 | 11 | 21 | 5 | O | 39.6771
2034 | 11 | 21 | 6 | O | 51.4933
2034 | 11 | 21 | 7 | P | 38.7054
2034 | 11 | 21 | 8 | P | 35.0736
2034 | 11 | 21 | 9 | P | 34.0457
2034 | 11 | 21 | 10 | P | 33.7354
2034 | 11 | 21 | 11 | P | 32.3177
2034 | 11 | 21 | 12 | P | 30.802
2034 | 11 | 21 | 13 | P | 29.9937
2034 | 11 | 21 | 14 | P | 28.7802
2034 | 11 | 21 | 15 | P | 28.43
2034 | 11 | 21 | 16 | P | 30.7228
2034 | 11 | 21 | 17 | P | 40.9141
2034 | 11 | 21 | 18 | P | 38.1407
2034 | 11 | 21 | 19 | P | 35.2292
2034 | 11 | 21 | 20 | P | 33.6585
2034 | 11 | 21 | 21 | P | 30.2019
2034 | 11 | 21 | 22 | P | 26.7198
2034 | 11 | 21 | 23 | O | 36.5773
2034 | 11 | 22 | 0 | O | 33.8688
2034 | 11 | 22 | 1 | O | 32.8899
2034 | 11 | 22 | 2 | O | 32.1901
2034 | 11 | 22 | 3 | O | 32.195
2034 | 11 | 22 | 4 | O | 33.7733
2034 | 11 | 22 | 5 | O | 37.879
2034 | 11 | 22 | 6 | O | 49.1597
2034 | 11 | 22 | 7 | P | 41.3617
2034 | 11 | 22 | 8 | P | 37.4806
2034 | 11 | 22 | 9 | P | 36.3823
2034 | 11 | 22 | 10 | P | 36.0507
2034 | 11 | 22 | 11 | P | 34.5357
2034 | 11 | 22 | 12 | P | 32.9159
2034 | 11 | 22 | 13 | P | 32.0522
2034 | 11 | 22 | 14 | P | 30.7553
2034 | 11 | 22 | 15 | P | 30.3811
2034 | 11 | 22 | 16 | P | 32.8313
2034 | 11 | 22 | 17 | P | 43.722
2034 | 11 | 22 | 18 | P | 40.7582
2034 | 11 | 22 | 19 | P | 37.6469
2034 | 11 | 22 | 20 | P | 35.9685
2034 | 11 | 22 | 21 | P | 32.2746
2034 | 11 | 22 | 22 | P | 28.5535
2034 | 11 | 22 | 23 | O | 34.9197
2034 | 11 | 23 | 0 | O | 35.3348
2034 | 11 | 23 | 1 | O | 34.3135
2034 | 11 | 23 | 2 | O | 33.5834
2034 | 11 | 23 | 3 | O | 33.5886
2034 | 11 | 23 | 4 | O | 35.2352
2034 | 11 | 23 | 5 | O | 39.5185
2034 | 11 | 23 | 6 | O | 51.2876
2034 | 11 | 23 | 7 | W | 30.1558
2034 | 11 | 23 | 8 | W | 31.1842
2034 | 11 | 23 | 9 | W | 31.0255
2034 | 11 | 23 | 10 | W | 30.2217
2034 | 11 | 23 | 11 | W | 28.8912
2034 | 11 | 23 | 12 | W | 27.7446
2034 | 11 | 23 | 13 | W | 26.9523
2034 | 11 | 23 | 14 | W | 26.2232
2034 | 11 | 23 | 15 | W | 26.1547
2034 | 11 | 23 | 16 | W | 28.023
2034 | 11 | 23 | 17 | W | 37.0072
2034 | 11 | 23 | 18 | W | 35.2114
2034 | 11 | 23 | 19 | W | 33.5674
2034 | 11 | 23 | 20 | W | 32.2701
2034 | 11 | 23 | 21 | W | 29.5856
2034 | 11 | 23 | 22 | W | 27.3862
2034 | 11 | 23 | 23 | O | 36.4312
2034 | 11 | 24 | 0 | O | 31.2309
2034 | 11 | 24 | 1 | O | 30.3282
2034 | 11 | 24 | 2 | O | 29.6829
2034 | 11 | 24 | 3 | O | 29.6875
2034 | 11 | 24 | 4 | O | 31.1428
2034 | 11 | 24 | 5 | O | 34.9287
2034 | 11 | 24 | 6 | O | 45.3308
2034 | 11 | 24 | 7 | P | 31.9211
2034 | 11 | 24 | 8 | P | 28.9259
2034 | 11 | 24 | 9 | P | 28.0782
2034 | 11 | 24 | 10 | P | 27.8223
2034 | 11 | 24 | 11 | P | 26.6531
2034 | 11 | 24 | 12 | P | 25.403
2034 | 11 | 24 | 13 | P | 24.7364
2034 | 11 | 24 | 14 | P | 23.7356
2034 | 11 | 24 | 15 | P | 23.4468
2034 | 11 | 24 | 16 | P | 25.3377
2034 | 11 | 24 | 17 | P | 33.7427
2034 | 11 | 24 | 18 | P | 31.4554
2034 | 11 | 24 | 19 | P | 29.0542
2034 | 11 | 24 | 20 | P | 27.7589
2034 | 11 | 24 | 21 | P | 24.9081
2034 | 11 | 24 | 22 | P | 22.0363
2034 | 11 | 24 | 23 | O | 32.1999
2034 | 11 | 25 | 0 | O | 26.0585
2034 | 11 | 25 | 1 | O | 25.3053
2034 | 11 | 25 | 2 | O | 24.7669
2034 | 11 | 25 | 3 | O | 24.7707
2034 | 11 | 25 | 4 | O | 25.985
2034 | 11 | 25 | 5 | O | 29.1438
2034 | 11 | 25 | 6 | O | 37.8232
2034 | 11 | 25 | 7 | W | 27.7341
2034 | 11 | 25 | 8 | W | 28.6799
2034 | 11 | 25 | 9 | W | 28.534
2034 | 11 | 25 | 10 | W | 27.7947
2034 | 11 | 25 | 11 | W | 26.5711
2034 | 11 | 25 | 12 | W | 25.5165
2034 | 11 | 25 | 13 | W | 24.7879
2034 | 11 | 25 | 14 | W | 24.1173
2034 | 11 | 25 | 15 | W | 24.0544
2034 | 11 | 25 | 16 | W | 25.7726
2034 | 11 | 25 | 17 | W | 34.0352
2034 | 11 | 25 | 18 | W | 32.3837
2034 | 11 | 25 | 19 | W | 30.8717
2034 | 11 | 25 | 20 | W | 29.6786
2034 | 11 | 25 | 21 | W | 27.2097
2034 | 11 | 25 | 22 | W | 25.187
2034 | 11 | 25 | 23 | O | 26.867
2034 | 11 | 26 | 0 | O | 28.5778
2034 | 11 | 26 | 1 | O | 27.7518
2034 | 11 | 26 | 2 | O | 27.1613
2034 | 11 | 26 | 3 | O | 27.1655
2034 | 11 | 26 | 4 | O | 28.4972
2034 | 11 | 26 | 5 | O | 31.9615
2034 | 11 | 26 | 6 | O | 41.48
2034 | 11 | 26 | 7 | W | 30.4109
2034 | 11 | 26 | 8 | W | 31.4481
2034 | 11 | 26 | 9 | W | 31.2881
2034 | 11 | 26 | 10 | W | 30.4774
2034 | 11 | 26 | 11 | W | 29.1357
2034 | 11 | 26 | 12 | W | 27.9794
2034 | 11 | 26 | 13 | W | 27.1804
2034 | 11 | 26 | 14 | W | 26.4451
2034 | 11 | 26 | 15 | W | 26.3761
2034 | 11 | 26 | 16 | W | 28.2601
2034 | 11 | 26 | 17 | W | 37.3203
2034 | 11 | 26 | 18 | W | 35.5094
2034 | 11 | 26 | 19 | W | 33.8514
2034 | 11 | 26 | 20 | W | 32.5431
2034 | 11 | 26 | 21 | W | 29.836
2034 | 11 | 26 | 22 | W | 27.618
2034 | 11 | 26 | 23 | O | 29.4645
2034 | 11 | 27 | 0 | O | 34.1548
2034 | 11 | 27 | 1 | O | 33.1676
2034 | 11 | 27 | 2 | O | 32.4619
2034 | 11 | 27 | 3 | O | 32.4668
2034 | 11 | 27 | 4 | O | 34.0585
2034 | 11 | 27 | 5 | O | 38.1988
2034 | 11 | 27 | 6 | O | 49.5748
2034 | 11 | 27 | 7 | P | 38.7344
2034 | 11 | 27 | 8 | P | 35.0999
2034 | 11 | 27 | 9 | P | 34.0713
2034 | 11 | 27 | 10 | P | 33.7608
2034 | 11 | 27 | 11 | P | 32.342
2034 | 11 | 27 | 12 | P | 30.8251
2034 | 11 | 27 | 13 | P | 30.0163
2034 | 11 | 27 | 14 | P | 28.8018
2034 | 11 | 27 | 15 | P | 28.4514
2034 | 11 | 27 | 16 | P | 30.7459
2034 | 11 | 27 | 17 | P | 40.9448
2034 | 11 | 27 | 18 | P | 38.1693
2034 | 11 | 27 | 19 | P | 35.2557
2034 | 11 | 27 | 20 | P | 33.6838
2034 | 11 | 27 | 21 | P | 30.2246
2034 | 11 | 27 | 22 | P | 26.7398
2034 | 11 | 27 | 23 | O | 35.2145
2034 | 11 | 28 | 0 | O | 32.0664
2034 | 11 | 28 | 1 | O | 31.1395
2034 | 11 | 28 | 2 | O | 30.477
2034 | 11 | 28 | 3 | O | 30.4816
2034 | 11 | 28 | 4 | O | 31.976
2034 | 11 | 28 | 5 | O | 35.8631
2034 | 11 | 28 | 6 | O | 46.5435
2034 | 11 | 28 | 7 | P | 37.4331
2034 | 11 | 28 | 8 | P | 33.9207
2034 | 11 | 28 | 9 | P | 32.9266
2034 | 11 | 28 | 10 | P | 32.6265
2034 | 11 | 28 | 11 | P | 31.2554
2034 | 11 | 28 | 12 | P | 29.7895
2034 | 11 | 28 | 13 | P | 29.0078
2034 | 11 | 28 | 14 | P | 27.8341
2034 | 11 | 28 | 15 | P | 27.4955
2034 | 11 | 28 | 16 | P | 29.7129
2034 | 11 | 28 | 17 | P | 39.5692
2034 | 11 | 28 | 18 | P | 36.8869
2034 | 11 | 28 | 19 | P | 34.0712
2034 | 11 | 28 | 20 | P | 32.5521
2034 | 11 | 28 | 21 | P | 29.2091
2034 | 11 | 28 | 22 | P | 25.8414
2034 | 11 | 28 | 23 | O | 33.0613
2034 | 11 | 29 | 0 | O | 31.7734
2034 | 11 | 29 | 1 | O | 30.855
2034 | 11 | 29 | 2 | O | 30.1985
2034 | 11 | 29 | 3 | O | 30.2031
2034 | 11 | 29 | 4 | O | 31.6838
2034 | 11 | 29 | 5 | O | 35.5354
2034 | 11 | 29 | 6 | O | 46.1182
2034 | 11 | 29 | 7 | P | 37.4474
2034 | 11 | 29 | 8 | P | 33.9336
2034 | 11 | 29 | 9 | P | 32.9392
2034 | 11 | 29 | 10 | P | 32.639
2034 | 11 | 29 | 11 | P | 31.2673
2034 | 11 | 29 | 12 | P | 29.8009
2034 | 11 | 29 | 13 | P | 29.0189
2034 | 11 | 29 | 14 | P | 27.8448
2034 | 11 | 29 | 15 | P | 27.506
2034 | 11 | 29 | 16 | P | 29.7243
2034 | 11 | 29 | 17 | P | 39.5843
2034 | 11 | 29 | 18 | P | 36.901
2034 | 11 | 29 | 19 | P | 34.0842
2034 | 11 | 29 | 20 | P | 32.5646
2034 | 11 | 29 | 21 | P | 29.2203
2034 | 11 | 29 | 22 | P | 25.8513
2034 | 11 | 29 | 23 | O | 32.7592
2034 | 11 | 30 | 0 | O | 31.541
2034 | 11 | 30 | 1 | O | 30.6293
2034 | 11 | 30 | 2 | O | 29.9776
2034 | 11 | 30 | 3 | O | 29.9822
2034 | 11 | 30 | 4 | O | 31.452
2034 | 11 | 30 | 5 | O | 35.2755
2034 | 11 | 30 | 6 | O | 45.7809
2034 | 11 | 30 | 7 | P | 38.3636
2034 | 11 | 30 | 8 | P | 34.7638
2034 | 11 | 30 | 9 | P | 33.7451
2034 | 11 | 30 | 10 | P | 33.4375
2034 | 11 | 30 | 11 | P | 32.0323
2034 | 11 | 30 | 12 | P | 30.5299
2034 | 11 | 30 | 13 | P | 29.7288
2034 | 11 | 30 | 14 | P | 28.526
2034 | 11 | 30 | 15 | P | 28.1789
2034 | 11 | 30 | 16 | P | 30.4515
2034 | 11 | 30 | 17 | P | 40.5528
2034 | 11 | 30 | 18 | P | 37.8038
2034 | 11 | 30 | 19 | P | 34.9181
2034 | 11 | 30 | 20 | P | 33.3613
2034 | 11 | 30 | 21 | P | 29.9351
2034 | 11 | 30 | 22 | P | 26.4838
2034 | 11 | 30 | 23 | O | 32.5196
2034 | 12 | 1 | 0 | O | 31.0994
2034 | 12 | 1 | 1 | O | 29.8641
2034 | 12 | 1 | 2 | O | 28.9717
2034 | 12 | 1 | 3 | O | 29.0736
2034 | 12 | 1 | 4 | O | 30.0864
2034 | 12 | 1 | 5 | O | 32.7926
2034 | 12 | 1 | 6 | O | 40.3825
2034 | 12 | 1 | 7 | P | 34.8761
2034 | 12 | 1 | 8 | P | 31.0939
2034 | 12 | 1 | 9 | P | 30.2543
2034 | 12 | 1 | 10 | P | 29.4616
2034 | 12 | 1 | 11 | P | 28.1279
2034 | 12 | 1 | 12 | P | 26.733
2034 | 12 | 1 | 13 | P | 26.015
2034 | 12 | 1 | 14 | P | 25.3072
2034 | 12 | 1 | 15 | P | 25.1925
2034 | 12 | 1 | 16 | P | 27.7343
2034 | 12 | 1 | 17 | P | 35.5419
2034 | 12 | 1 | 18 | P | 33.5122
2034 | 12 | 1 | 19 | P | 32.4836
2034 | 12 | 1 | 20 | P | 31.3524
2034 | 12 | 1 | 21 | P | 28.6492
2034 | 12 | 1 | 22 | P | 25.1802
2034 | 12 | 1 | 23 | O | 32.2157
2034 | 12 | 2 | 0 | O | 28.8315
2034 | 12 | 2 | 1 | O | 27.6863
2034 | 12 | 2 | 2 | O | 26.859
2034 | 12 | 2 | 3 | O | 26.9535
2034 | 12 | 2 | 4 | O | 27.8924
2034 | 12 | 2 | 5 | O | 30.4013
2034 | 12 | 2 | 6 | O | 37.4376
2034 | 12 | 2 | 7 | W | 26.1231
2034 | 12 | 2 | 8 | W | 27.2913
2034 | 12 | 2 | 9 | W | 27.597
2034 | 12 | 2 | 10 | W | 26.6249
2034 | 12 | 2 | 11 | W | 25.4909
2034 | 12 | 2 | 12 | W | 24.4526
2034 | 12 | 2 | 13 | W | 23.7182
2034 | 12 | 2 | 14 | W | 23.1543
2034 | 12 | 2 | 15 | W | 23.1231
2034 | 12 | 2 | 16 | W | 25.5488
2034 | 12 | 2 | 17 | W | 32.5269
2034 | 12 | 2 | 18 | W | 31.2413
2034 | 12 | 2 | 19 | W | 30.345
2034 | 12 | 2 | 20 | W | 29.4593
2034 | 12 | 2 | 21 | W | 27.1492
2034 | 12 | 2 | 22 | W | 24.784
2034 | 12 | 2 | 23 | O | 29.8664
2034 | 12 | 3 | 0 | O | 26.5454
2034 | 12 | 3 | 1 | O | 25.491
2034 | 12 | 3 | 2 | O | 24.7293
2034 | 12 | 3 | 3 | O | 24.8163
2034 | 12 | 3 | 4 | O | 25.6807
2034 | 12 | 3 | 5 | O | 27.9907
2034 | 12 | 3 | 6 | O | 34.4691
2034 | 12 | 3 | 7 | W | 25.5073
2034 | 12 | 3 | 8 | W | 26.648
2034 | 12 | 3 | 9 | W | 26.9465
2034 | 12 | 3 | 10 | W | 25.9974
2034 | 12 | 3 | 11 | W | 24.89
2034 | 12 | 3 | 12 | W | 23.8763
2034 | 12 | 3 | 13 | W | 23.1592
2034 | 12 | 3 | 14 | W | 22.6085
2034 | 12 | 3 | 15 | W | 22.5781
2034 | 12 | 3 | 16 | W | 24.9466
2034 | 12 | 3 | 17 | W | 31.7602
2034 | 12 | 3 | 18 | W | 30.505
2034 | 12 | 3 | 19 | W | 29.6297
2034 | 12 | 3 | 20 | W | 28.7649
2034 | 12 | 3 | 21 | W | 26.5093
2034 | 12 | 3 | 22 | W | 24.1998
2034 | 12 | 3 | 23 | O | 27.4983
2034 | 12 | 4 | 0 | O | 27.8758
2034 | 12 | 4 | 1 | O | 26.7686
2034 | 12 | 4 | 2 | O | 25.9687
2034 | 12 | 4 | 3 | O | 26.0601
2034 | 12 | 4 | 4 | O | 26.9679
2034 | 12 | 4 | 5 | O | 29.3936
2034 | 12 | 4 | 6 | O | 36.1967
2034 | 12 | 4 | 7 | P | 32.5066
2034 | 12 | 4 | 8 | P | 28.9813
2034 | 12 | 4 | 9 | P | 28.1987
2034 | 12 | 4 | 10 | P | 27.4599
2034 | 12 | 4 | 11 | P | 26.2169
2034 | 12 | 4 | 12 | P | 24.9167
2034 | 12 | 4 | 13 | P | 24.2475
2034 | 12 | 4 | 14 | P | 23.5878
2034 | 12 | 4 | 15 | P | 23.4809
2034 | 12 | 4 | 16 | P | 25.85
2034 | 12 | 4 | 17 | P | 33.1271
2034 | 12 | 4 | 18 | P | 31.2354
2034 | 12 | 4 | 19 | P | 30.2766
2034 | 12 | 4 | 20 | P | 29.2223
2034 | 12 | 4 | 21 | P | 26.7027
2034 | 12 | 4 | 22 | P | 23.4694
2034 | 12 | 4 | 23 | O | 28.8765
2034 | 12 | 5 | 0 | O | 25.4548
2034 | 12 | 5 | 1 | O | 24.4438
2034 | 12 | 5 | 2 | O | 23.7133
2034 | 12 | 5 | 3 | O | 23.7967
2034 | 12 | 5 | 4 | O | 24.6257
2034 | 12 | 5 | 5 | O | 26.8407
2034 | 12 | 5 | 6 | O | 33.053
2034 | 12 | 5 | 7 | P | 35.0207
2034 | 12 | 5 | 8 | P | 31.2228
2034 | 12 | 5 | 9 | P | 30.3797
2034 | 12 | 5 | 10 | P | 29.5837
2034 | 12 | 5 | 11 | P | 28.2445
2034 | 12 | 5 | 12 | P | 26.8439
2034 | 12 | 5 | 13 | P | 26.1229
2034 | 12 | 5 | 14 | P | 25.4121
2034 | 12 | 5 | 15 | P | 25.297
2034 | 12 | 5 | 16 | P | 27.8493
2034 | 12 | 5 | 17 | P | 35.6893
2034 | 12 | 5 | 18 | P | 33.6512
2034 | 12 | 5 | 19 | P | 32.6183
2034 | 12 | 5 | 20 | P | 31.4824
2034 | 12 | 5 | 21 | P | 28.768
2034 | 12 | 5 | 22 | P | 25.2846
2034 | 12 | 5 | 23 | O | 26.3686
2034 | 12 | 6 | 0 | O | 33.8902
2034 | 12 | 6 | 1 | O | 32.5442
2034 | 12 | 6 | 2 | O | 31.5716
2034 | 12 | 6 | 3 | O | 31.6827
2034 | 12 | 6 | 4 | O | 32.7864
2034 | 12 | 6 | 5 | O | 35.7355
2034 | 12 | 6 | 6 | O | 44.0064
2034 | 12 | 6 | 7 | P | 39.6577
2034 | 12 | 6 | 8 | P | 35.3569
2034 | 12 | 6 | 9 | P | 34.4022
2034 | 12 | 6 | 10 | P | 33.5008
2034 | 12 | 6 | 11 | P | 31.9843
2034 | 12 | 6 | 12 | P | 30.3982
2034 | 12 | 6 | 13 | P | 29.5817
2034 | 12 | 6 | 14 | P | 28.7769
2034 | 12 | 6 | 15 | P | 28.6464
2034 | 12 | 6 | 16 | P | 31.5367
2034 | 12 | 6 | 17 | P | 40.4148
2034 | 12 | 6 | 18 | P | 38.1068
2034 | 12 | 6 | 19 | P | 36.9371
2034 | 12 | 6 | 20 | P | 35.6509
2034 | 12 | 6 | 21 | P | 32.577
2034 | 12 | 6 | 22 | P | 28.6324
2034 | 12 | 6 | 23 | O | 35.1068
2034 | 12 | 7 | 0 | O | 35.1547
2034 | 12 | 7 | 1 | O | 33.7584
2034 | 12 | 7 | 2 | O | 32.7496
2034 | 12 | 7 | 3 | O | 32.8648
2034 | 12 | 7 | 4 | O | 34.0096
2034 | 12 | 7 | 5 | O | 37.0688
2034 | 12 | 7 | 6 | O | 45.6483
2034 | 12 | 7 | 7 | P | 41.6475
2034 | 12 | 7 | 8 | P | 37.1309
2034 | 12 | 7 | 9 | P | 36.1282
2034 | 12 | 7 | 10 | P | 35.1816
2034 | 12 | 7 | 11 | P | 33.5891
2034 | 12 | 7 | 12 | P | 31.9234
2034 | 12 | 7 | 13 | P | 31.066
2034 | 12 | 7 | 14 | P | 30.2207
2034 | 12 | 7 | 15 | P | 30.0837
2034 | 12 | 7 | 16 | P | 33.1191
2034 | 12 | 7 | 17 | P | 42.4425
2034 | 12 | 7 | 18 | P | 40.0188
2034 | 12 | 7 | 19 | P | 38.7904
2034 | 12 | 7 | 20 | P | 37.4396
2034 | 12 | 7 | 21 | P | 34.2115
2034 | 12 | 7 | 22 | P | 30.069
2034 | 12 | 7 | 23 | O | 36.4166
2034 | 12 | 8 | 0 | O | 38.3888
2034 | 12 | 8 | 1 | O | 36.864
2034 | 12 | 8 | 2 | O | 35.7624
2034 | 12 | 8 | 3 | O | 35.8882
2034 | 12 | 8 | 4 | O | 37.1384
2034 | 12 | 8 | 5 | O | 40.479
2034 | 12 | 8 | 6 | O | 49.8478
2034 | 12 | 8 | 7 | P | 45.2441
2034 | 12 | 8 | 8 | P | 40.3375
2034 | 12 | 8 | 9 | P | 39.2482
2034 | 12 | 8 | 10 | P | 38.2199
2034 | 12 | 8 | 11 | P | 36.4897
2034 | 12 | 8 | 12 | P | 34.6802
2034 | 12 | 8 | 13 | P | 33.7488
2034 | 12 | 8 | 14 | P | 32.8305
2034 | 12 | 8 | 15 | P | 32.6817
2034 | 12 | 8 | 16 | P | 35.9792
2034 | 12 | 8 | 17 | P | 46.1078
2034 | 12 | 8 | 18 | P | 43.4747
2034 | 12 | 8 | 19 | P | 42.1402
2034 | 12 | 8 | 20 | P | 40.6729
2034 | 12 | 8 | 21 | P | 37.166
2034 | 12 | 8 | 22 | P | 32.6657
2034 | 12 | 8 | 23 | O | 39.7669
2034 | 12 | 9 | 0 | O | 37.8236
2034 | 12 | 9 | 1 | O | 36.3212
2034 | 12 | 9 | 2 | O | 35.2358
2034 | 12 | 9 | 3 | O | 35.3598
2034 | 12 | 9 | 4 | O | 36.5915
2034 | 12 | 9 | 5 | O | 39.8829
2034 | 12 | 9 | 6 | O | 49.1138
2034 | 12 | 9 | 7 | W | 34.7134
2034 | 12 | 9 | 8 | W | 36.2658
2034 | 12 | 9 | 9 | W | 36.6721
2034 | 12 | 9 | 10 | W | 35.3803
2034 | 12 | 9 | 11 | W | 33.8733
2034 | 12 | 9 | 12 | W | 32.4937
2034 | 12 | 9 | 13 | W | 31.5178
2034 | 12 | 9 | 14 | W | 30.7684
2034 | 12 | 9 | 15 | W | 30.7269
2034 | 12 | 9 | 16 | W | 33.9503
2034 | 12 | 9 | 17 | W | 43.2231
2034 | 12 | 9 | 18 | W | 41.5148
2034 | 12 | 9 | 19 | W | 40.3237
2034 | 12 | 9 | 20 | W | 39.1467
2034 | 12 | 9 | 21 | W | 36.077
2034 | 12 | 9 | 22 | W | 32.934
2034 | 12 | 9 | 23 | O | 39.1813
2034 | 12 | 10 | 0 | O | 36.5154
2034 | 12 | 10 | 1 | O | 35.0651
2034 | 12 | 10 | 2 | O | 34.0172
2034 | 12 | 10 | 3 | O | 34.1369
2034 | 12 | 10 | 4 | O | 35.326
2034 | 12 | 10 | 5 | O | 38.5036
2034 | 12 | 10 | 6 | O | 47.4152
2034 | 12 | 10 | 7 | W | 32.7618
2034 | 12 | 10 | 8 | W | 34.227
2034 | 12 | 10 | 9 | W | 34.6103
2034 | 12 | 10 | 10 | W | 33.3912
2034 | 12 | 10 | 11 | W | 31.9689
2034 | 12 | 10 | 12 | W | 30.6669
2034 | 12 | 10 | 13 | W | 29.7459
2034 | 12 | 10 | 14 | W | 29.0386
2034 | 12 | 10 | 15 | W | 28.9994
2034 | 12 | 10 | 16 | W | 32.0416
2034 | 12 | 10 | 17 | W | 40.7931
2034 | 12 | 10 | 18 | W | 39.1808
2034 | 12 | 10 | 19 | W | 38.0567
2034 | 12 | 10 | 20 | W | 36.9459
2034 | 12 | 10 | 21 | W | 34.0487
2034 | 12 | 10 | 22 | W | 31.0824
2034 | 12 | 10 | 23 | O | 37.8262
2034 | 12 | 11 | 0 | O | 35.9779
2034 | 12 | 11 | 1 | O | 34.5488
2034 | 12 | 11 | 2 | O | 33.5164
2034 | 12 | 11 | 3 | O | 33.6343
2034 | 12 | 11 | 4 | O | 34.806
2034 | 12 | 11 | 5 | O | 37.9367
2034 | 12 | 11 | 6 | O | 46.7172
2034 | 12 | 11 | 7 | P | 40.3451
2034 | 12 | 11 | 8 | P | 35.9698
2034 | 12 | 11 | 9 | P | 34.9985
2034 | 12 | 11 | 10 | P | 34.0815
2034 | 12 | 11 | 11 | P | 32.5387
2034 | 12 | 11 | 12 | P | 30.9251
2034 | 12 | 11 | 13 | P | 30.0945
2034 | 12 | 11 | 14 | P | 29.2757
2034 | 12 | 11 | 15 | P | 29.143
2034 | 12 | 11 | 16 | P | 32.0834
2034 | 12 | 11 | 17 | P | 41.1153
2034 | 12 | 11 | 18 | P | 38.7673
2034 | 12 | 11 | 19 | P | 37.5774
2034 | 12 | 11 | 20 | P | 36.2689
2034 | 12 | 11 | 21 | P | 33.1417
2034 | 12 | 11 | 22 | P | 29.1287
2034 | 12 | 11 | 23 | O | 37.2693
2034 | 12 | 12 | 0 | O | 32.924
2034 | 12 | 12 | 1 | O | 31.6163
2034 | 12 | 12 | 2 | O | 30.6715
2034 | 12 | 12 | 3 | O | 30.7794
2034 | 12 | 12 | 4 | O | 31.8516
2034 | 12 | 12 | 5 | O | 34.7166
2034 | 12 | 12 | 6 | O | 42.7518
2034 | 12 | 12 | 7 | P | 45.3544
2034 | 12 | 12 | 8 | P | 40.4359
2034 | 12 | 12 | 9 | P | 39.3439
2034 | 12 | 12 | 10 | P | 38.3131
2034 | 12 | 12 | 11 | P | 36.5787
2034 | 12 | 12 | 12 | P | 34.7648
2034 | 12 | 12 | 13 | P | 33.8311
2034 | 12 | 12 | 14 | P | 32.9106
2034 | 12 | 12 | 15 | P | 32.7614
2034 | 12 | 12 | 16 | P | 36.0669
2034 | 12 | 12 | 17 | P | 46.2202
2034 | 12 | 12 | 18 | P | 43.5808
2034 | 12 | 12 | 19 | P | 42.243
2034 | 12 | 12 | 20 | P | 40.7721
2034 | 12 | 12 | 21 | P | 37.2566
2034 | 12 | 12 | 22 | P | 32.7454
2034 | 12 | 12 | 23 | O | 34.1059
2034 | 12 | 13 | 0 | O | 41.7241
2034 | 12 | 13 | 1 | O | 40.0668
2034 | 12 | 13 | 2 | O | 38.8695
2034 | 12 | 13 | 3 | O | 39.0062
2034 | 12 | 13 | 4 | O | 40.365
2034 | 12 | 13 | 5 | O | 43.9958
2034 | 12 | 13 | 6 | O | 54.1786
2034 | 12 | 13 | 7 | P | 45.9176
2034 | 12 | 13 | 8 | P | 40.938
2034 | 12 | 13 | 9 | P | 39.8325
2034 | 12 | 13 | 10 | P | 38.7889
2034 | 12 | 13 | 11 | P | 37.033
2034 | 12 | 13 | 12 | P | 35.1965
2034 | 12 | 13 | 13 | P | 34.2512
2034 | 12 | 13 | 14 | P | 33.3193
2034 | 12 | 13 | 15 | P | 33.1683
2034 | 12 | 13 | 16 | P | 36.5148
2034 | 12 | 13 | 17 | P | 46.7942
2034 | 12 | 13 | 18 | P | 44.122
2034 | 12 | 13 | 19 | P | 42.7676
2034 | 12 | 13 | 20 | P | 41.2784
2034 | 12 | 13 | 21 | P | 37.7193
2034 | 12 | 13 | 22 | P | 33.152
2034 | 12 | 13 | 23 | O | 43.2218
2034 | 12 | 14 | 0 | O | 34.3858
2034 | 12 | 14 | 1 | O | 33.0201
2034 | 12 | 14 | 2 | O | 32.0333
2034 | 12 | 14 | 3 | O | 32.146
2034 | 12 | 14 | 4 | O | 33.2658
2034 | 12 | 14 | 5 | O | 36.258
2034 | 12 | 14 | 6 | O | 44.65
2034 | 12 | 14 | 7 | P | 43.7477
2034 | 12 | 14 | 8 | P | 39.0034
2034 | 12 | 14 | 9 | P | 37.9502
2034 | 12 | 14 | 10 | P | 36.9558
2034 | 12 | 14 | 11 | P | 35.2829
2034 | 12 | 14 | 12 | P | 33.5333
2034 | 12 | 14 | 13 | P | 32.6326
2034 | 12 | 14 | 14 | P | 31.7447
2034 | 12 | 14 | 15 | P | 31.6008
2034 | 12 | 14 | 16 | P | 34.7893
2034 | 12 | 14 | 17 | P | 44.5829
2034 | 12 | 14 | 18 | P | 42.0369
2034 | 12 | 14 | 19 | P | 40.7466
2034 | 12 | 14 | 20 | P | 39.3277
2034 | 12 | 14 | 21 | P | 35.9368
2034 | 12 | 14 | 22 | P | 31.5854
2034 | 12 | 14 | 23 | O | 35.6202
2034 | 12 | 15 | 0 | O | 37.9527
2034 | 12 | 15 | 1 | O | 36.4453
2034 | 12 | 15 | 2 | O | 35.3562
2034 | 12 | 15 | 3 | O | 35.4806
2034 | 12 | 15 | 4 | O | 36.7165
2034 | 12 | 15 | 5 | O | 40.0192
2034 | 12 | 15 | 6 | O | 49.2816
2034 | 12 | 15 | 7 | P | 44.5665
2034 | 12 | 15 | 8 | P | 39.7334
2034 | 12 | 15 | 9 | P | 38.6605
2034 | 12 | 15 | 10 | P | 37.6475
2034 | 12 | 15 | 11 | P | 35.9433
2034 | 12 | 15 | 12 | P | 34.1609
2034 | 12 | 15 | 13 | P | 33.2434
2034 | 12 | 15 | 14 | P | 32.3389
2034 | 12 | 15 | 15 | P | 32.1923
2034 | 12 | 15 | 16 | P | 35.4404
2034 | 12 | 15 | 17 | P | 45.4173
2034 | 12 | 15 | 18 | P | 42.8237
2034 | 12 | 15 | 19 | P | 41.5092
2034 | 12 | 15 | 20 | P | 40.0638
2034 | 12 | 15 | 21 | P | 36.6094
2034 | 12 | 15 | 22 | P | 32.1765
2034 | 12 | 15 | 23 | O | 39.3151
2034 | 12 | 16 | 0 | O | 34.3246
2034 | 12 | 16 | 1 | O | 32.9613
2034 | 12 | 16 | 2 | O | 31.9763
2034 | 12 | 16 | 3 | O | 32.0888
2034 | 12 | 16 | 4 | O | 33.2066
2034 | 12 | 16 | 5 | O | 36.1935
2034 | 12 | 16 | 6 | O | 44.5705
2034 | 12 | 16 | 7 | W | 29.7417
2034 | 12 | 16 | 8 | W | 31.0718
2034 | 12 | 16 | 9 | W | 31.4198
2034 | 12 | 16 | 10 | W | 30.3131
2034 | 12 | 16 | 11 | W | 29.0219
2034 | 12 | 16 | 12 | W | 27.8399
2034 | 12 | 16 | 13 | W | 27.0037
2034 | 12 | 16 | 14 | W | 26.3617
2034 | 12 | 16 | 15 | W | 26.3261
2034 | 12 | 16 | 16 | W | 29.0879
2034 | 12 | 16 | 17 | W | 37.0326
2034 | 12 | 16 | 18 | W | 35.5689
2034 | 12 | 16 | 19 | W | 34.5484
2034 | 12 | 16 | 20 | W | 33.54
2034 | 12 | 16 | 21 | W | 30.91
2034 | 12 | 16 | 22 | W | 28.2171
2034 | 12 | 16 | 23 | O | 35.5568
2034 | 12 | 17 | 0 | O | 29.1743
2034 | 12 | 17 | 1 | O | 28.0155
2034 | 12 | 17 | 2 | O | 27.1783
2034 | 12 | 17 | 3 | O | 27.2739
2034 | 12 | 17 | 4 | O | 28.224
2034 | 12 | 17 | 5 | O | 30.7627
2034 | 12 | 17 | 6 | O | 37.8827
2034 | 12 | 17 | 7 | W | 29.172
2034 | 12 | 17 | 8 | W | 30.4766
2034 | 12 | 17 | 9 | W | 30.818
2034 | 12 | 17 | 10 | W | 29.7324
2034 | 12 | 17 | 11 | W | 28.466
2034 | 12 | 17 | 12 | W | 27.3066
2034 | 12 | 17 | 13 | W | 26.4865
2034 | 12 | 17 | 14 | W | 25.8567
2034 | 12 | 17 | 15 | W | 25.8219
2034 | 12 | 17 | 16 | W | 28.5307
2034 | 12 | 17 | 17 | W | 36.3232
2034 | 12 | 17 | 18 | W | 34.8876
2034 | 12 | 17 | 19 | W | 33.8866
2034 | 12 | 17 | 20 | W | 32.8976
2034 | 12 | 17 | 21 | W | 30.3179
2034 | 12 | 17 | 22 | W | 27.6766
2034 | 12 | 17 | 23 | O | 30.2215
2034 | 12 | 18 | 0 | O | 29.1622
2034 | 12 | 18 | 1 | O | 28.0039
2034 | 12 | 18 | 2 | O | 27.167
2034 | 12 | 18 | 3 | O | 27.2626
2034 | 12 | 18 | 4 | O | 28.2123
2034 | 12 | 18 | 5 | O | 30.7499
2034 | 12 | 18 | 6 | O | 37.867
2034 | 12 | 18 | 7 | P | 37.7171
2034 | 12 | 18 | 8 | P | 33.6268
2034 | 12 | 18 | 9 | P | 32.7187
2034 | 12 | 18 | 10 | P | 31.8614
2034 | 12 | 18 | 11 | P | 30.4192
2034 | 12 | 18 | 12 | P | 28.9107
2034 | 12 | 18 | 13 | P | 28.1342
2034 | 12 | 18 | 14 | P | 27.3687
2034 | 12 | 18 | 15 | P | 27.2446
2034 | 12 | 18 | 16 | P | 29.9935
2034 | 12 | 18 | 17 | P | 38.4371
2034 | 12 | 18 | 18 | P | 36.2421
2034 | 12 | 18 | 19 | P | 35.1296
2034 | 12 | 18 | 20 | P | 33.9064
2034 | 12 | 18 | 21 | P | 30.9829
2034 | 12 | 18 | 22 | P | 27.2313
2034 | 12 | 18 | 23 | O | 30.209
2034 | 12 | 19 | 0 | O | 29.1109
2034 | 12 | 19 | 1 | O | 27.9546
2034 | 12 | 19 | 2 | O | 27.1192
2034 | 12 | 19 | 3 | O | 27.2146
2034 | 12 | 19 | 4 | O | 28.1627
2034 | 12 | 19 | 5 | O | 30.6959
2034 | 12 | 19 | 6 | O | 37.8004
2034 | 12 | 19 | 7 | P | 35.2508
2034 | 12 | 19 | 8 | P | 31.428
2034 | 12 | 19 | 9 | P | 30.5793
2034 | 12 | 19 | 10 | P | 29.7781
2034 | 12 | 19 | 11 | P | 28.4301
2034 | 12 | 19 | 12 | P | 27.0203
2034 | 12 | 19 | 13 | P | 26.2946
2034 | 12 | 19 | 14 | P | 25.5791
2034 | 12 | 19 | 15 | P | 25.4632
2034 | 12 | 19 | 16 | P | 28.0323
2034 | 12 | 19 | 17 | P | 35.9238
2034 | 12 | 19 | 18 | P | 33.8723
2034 | 12 | 19 | 19 | P | 32.8326
2034 | 12 | 19 | 20 | P | 31.6893
2034 | 12 | 19 | 21 | P | 28.957
2034 | 12 | 19 | 22 | P | 25.4507
2034 | 12 | 19 | 23 | O | 30.1559
2034 | 12 | 20 | 0 | O | 28.5859
2034 | 12 | 20 | 1 | O | 27.4504
2034 | 12 | 20 | 2 | O | 26.6301
2034 | 12 | 20 | 3 | O | 26.7238
2034 | 12 | 20 | 4 | O | 27.6547
2034 | 12 | 20 | 5 | O | 30.1423
2034 | 12 | 20 | 6 | O | 37.1187
2034 | 12 | 20 | 7 | P | 36.8867
2034 | 12 | 20 | 8 | P | 32.8865
2034 | 12 | 20 | 9 | P | 31.9984
2034 | 12 | 20 | 10 | P | 31.16
2034 | 12 | 20 | 11 | P | 29.7495
2034 | 12 | 20 | 12 | P | 28.2742
2034 | 12 | 20 | 13 | P | 27.5148
2034 | 12 | 20 | 14 | P | 26.7662
2034 | 12 | 20 | 15 | P | 26.6448
2034 | 12 | 20 | 16 | P | 29.3332
2034 | 12 | 20 | 17 | P | 37.5909
2034 | 12 | 20 | 18 | P | 35.4442
2034 | 12 | 20 | 19 | P | 34.3562
2034 | 12 | 20 | 20 | P | 33.1599
2034 | 12 | 20 | 21 | P | 30.3008
2034 | 12 | 20 | 22 | P | 26.6318
2034 | 12 | 20 | 23 | O | 29.612
2034 | 12 | 21 | 0 | O | 32.537
2034 | 12 | 21 | 1 | O | 31.2446
2034 | 12 | 21 | 2 | O | 30.3109
2034 | 12 | 21 | 3 | O | 30.4176
2034 | 12 | 21 | 4 | O | 31.4771
2034 | 12 | 21 | 5 | O | 34.3085
2034 | 12 | 21 | 6 | O | 42.2492
2034 | 12 | 21 | 7 | P | 36.016
2034 | 12 | 21 | 8 | P | 32.1102
2034 | 12 | 21 | 9 | P | 31.2431
2034 | 12 | 21 | 10 | P | 30.4245
2034 | 12 | 21 | 11 | P | 29.0472
2034 | 12 | 21 | 12 | P | 27.6068
2034 | 12 | 21 | 13 | P | 26.8653
2034 | 12 | 21 | 14 | P | 26.1343
2034 | 12 | 21 | 15 | P | 26.0159
2034 | 12 | 21 | 16 | P | 28.6408
2034 | 12 | 21 | 17 | P | 36.7036
2034 | 12 | 21 | 18 | P | 34.6075
2034 | 12 | 21 | 19 | P | 33.5453
2034 | 12 | 21 | 20 | P | 32.3772
2034 | 12 | 21 | 21 | P | 29.5856
2034 | 12 | 21 | 22 | P | 26.0031
2034 | 12 | 21 | 23 | O | 33.7049
2034 | 12 | 22 | 0 | O | 25.5814
2034 | 12 | 22 | 1 | O | 24.5653
2034 | 12 | 22 | 2 | O | 23.8312
2034 | 12 | 22 | 3 | O | 23.9151
2034 | 12 | 22 | 4 | O | 24.7481
2034 | 12 | 22 | 5 | O | 26.9742
2034 | 12 | 22 | 6 | O | 33.2174
2034 | 12 | 22 | 7 | P | 31.0362
2034 | 12 | 22 | 8 | P | 27.6704
2034 | 12 | 22 | 9 | P | 26.9232
2034 | 12 | 22 | 10 | P | 26.2178
2034 | 12 | 22 | 11 | P | 25.031
2034 | 12 | 22 | 12 | P | 23.7897
2034 | 12 | 22 | 13 | P | 23.1508
2034 | 12 | 22 | 14 | P | 22.5209
2034 | 12 | 22 | 15 | P | 22.4188
2034 | 12 | 22 | 16 | P | 24.6807
2034 | 12 | 22 | 17 | P | 31.6287
2034 | 12 | 22 | 18 | P | 29.8225
2034 | 12 | 22 | 19 | P | 28.9071
2034 | 12 | 22 | 20 | P | 27.9005
2034 | 12 | 22 | 21 | P | 25.4949
2034 | 12 | 22 | 22 | P | 22.4078
2034 | 12 | 22 | 23 | O | 26.4997
2034 | 12 | 23 | 0 | O | 23.8937
2034 | 12 | 23 | 1 | O | 22.9447
2034 | 12 | 23 | 2 | O | 22.259
2034 | 12 | 23 | 3 | O | 22.3373
2034 | 12 | 23 | 4 | O | 23.1154
2034 | 12 | 23 | 5 | O | 25.1946
2034 | 12 | 23 | 6 | O | 31.0259
2034 | 12 | 23 | 7 | W | 26.9608
2034 | 12 | 23 | 8 | W | 28.1665
2034 | 12 | 23 | 9 | W | 28.482
2034 | 12 | 23 | 10 | W | 27.4788
2034 | 12 | 23 | 11 | W | 26.3083
2034 | 12 | 23 | 12 | W | 25.2368
2034 | 12 | 23 | 13 | W | 24.4789
2034 | 12 | 23 | 14 | W | 23.8968
2034 | 12 | 23 | 15 | W | 23.8646
2034 | 12 | 23 | 16 | W | 26.3682
2034 | 12 | 23 | 17 | W | 33.57
2034 | 12 | 23 | 18 | W | 32.2432
2034 | 12 | 23 | 19 | W | 31.3181
2034 | 12 | 23 | 20 | W | 30.404
2034 | 12 | 23 | 21 | W | 28.0199
2034 | 12 | 23 | 22 | W | 25.5788
2034 | 12 | 23 | 23 | O | 24.7514
2034 | 12 | 24 | 0 | O | 28.2642
2034 | 12 | 24 | 1 | O | 27.1416
2034 | 12 | 24 | 2 | O | 26.3305
2034 | 12 | 24 | 3 | O | 26.4231
2034 | 12 | 24 | 4 | O | 27.3436
2034 | 12 | 24 | 5 | O | 29.8031
2034 | 12 | 24 | 6 | O | 36.701
2034 | 12 | 24 | 7 | W | 28.7985
2034 | 12 | 24 | 8 | W | 30.0863
2034 | 12 | 24 | 9 | W | 30.4233
2034 | 12 | 24 | 10 | W | 29.3517
2034 | 12 | 24 | 11 | W | 28.1015
2034 | 12 | 24 | 12 | W | 26.9569
2034 | 12 | 24 | 13 | W | 26.1473
2034 | 12 | 24 | 14 | W | 25.5256
2034 | 12 | 24 | 15 | W | 25.4912
2034 | 12 | 24 | 16 | W | 28.1654
2034 | 12 | 24 | 17 | W | 35.8581
2034 | 12 | 24 | 18 | W | 34.4409
2034 | 12 | 24 | 19 | W | 33.4527
2034 | 12 | 24 | 20 | W | 32.4763
2034 | 12 | 24 | 21 | W | 29.9297
2034 | 12 | 24 | 22 | W | 27.3222
2034 | 12 | 24 | 23 | O | 29.2788
2034 | 12 | 25 | 0 | O | 35.0342
2034 | 12 | 25 | 1 | O | 33.6427
2034 | 12 | 25 | 2 | O | 32.6373
2034 | 12 | 25 | 3 | O | 32.7521
2034 | 12 | 25 | 4 | O | 33.893
2034 | 12 | 25 | 5 | O | 36.9417
2034 | 12 | 25 | 6 | O | 45.4918
2034 | 12 | 25 | 7 | W | 31.0249
2034 | 12 | 25 | 8 | W | 32.4123
2034 | 12 | 25 | 9 | W | 32.7754
2034 | 12 | 25 | 10 | W | 31.6209
2034 | 12 | 25 | 11 | W | 30.274
2034 | 12 | 25 | 12 | W | 29.041
2034 | 12 | 25 | 13 | W | 28.1688
2034 | 12 | 25 | 14 | W | 27.499
2034 | 12 | 25 | 15 | W | 27.4619
2034 | 12 | 25 | 16 | W | 30.3429
2034 | 12 | 25 | 17 | W | 38.6303
2034 | 12 | 25 | 18 | W | 37.1035
2034 | 12 | 25 | 19 | W | 36.039
2034 | 12 | 25 | 20 | W | 34.9871
2034 | 12 | 25 | 21 | W | 32.2435
2034 | 12 | 25 | 22 | W | 29.4345
2034 | 12 | 25 | 23 | O | 36.2918
2034 | 12 | 26 | 0 | O | 34.27
2034 | 12 | 26 | 1 | O | 32.9088
2034 | 12 | 26 | 2 | O | 31.9254
2034 | 12 | 26 | 3 | O | 32.0377
2034 | 12 | 26 | 4 | O | 33.1537
2034 | 12 | 26 | 5 | O | 36.1359
2034 | 12 | 26 | 6 | O | 44.4996
2034 | 12 | 26 | 7 | P | 40.5995
2034 | 12 | 26 | 8 | P | 36.1966
2034 | 12 | 26 | 9 | P | 35.2192
2034 | 12 | 26 | 10 | P | 34.2964
2034 | 12 | 26 | 11 | P | 32.7439
2034 | 12 | 26 | 12 | P | 31.1201
2034 | 12 | 26 | 13 | P | 30.2843
2034 | 12 | 26 | 14 | P | 29.4603
2034 | 12 | 26 | 15 | P | 29.3268
2034 | 12 | 26 | 16 | P | 32.2857
2034 | 12 | 26 | 17 | P | 41.3746
2034 | 12 | 26 | 18 | P | 39.0118
2034 | 12 | 26 | 19 | P | 37.8143
2034 | 12 | 26 | 20 | P | 36.4976
2034 | 12 | 26 | 21 | P | 33.3507
2034 | 12 | 26 | 22 | P | 29.3124
2034 | 12 | 26 | 23 | O | 35.5002
2034 | 12 | 27 | 0 | O | 40.5883
2034 | 12 | 27 | 1 | O | 38.9762
2034 | 12 | 27 | 2 | O | 37.8115
2034 | 12 | 27 | 3 | O | 37.9445
2034 | 12 | 27 | 4 | O | 39.2663
2034 | 12 | 27 | 5 | O | 42.7982
2034 | 12 | 27 | 6 | O | 52.7039
2034 | 12 | 27 | 7 | P | 50.0123
2034 | 12 | 27 | 8 | P | 44.5886
2034 | 12 | 27 | 9 | P | 43.3845
2034 | 12 | 27 | 10 | P | 42.2478
2034 | 12 | 27 | 11 | P | 40.3354
2034 | 12 | 27 | 12 | P | 38.3351
2034 | 12 | 27 | 13 | P | 37.3055
2034 | 12 | 27 | 14 | P | 36.2905
2034 | 12 | 27 | 15 | P | 36.126
2034 | 12 | 27 | 16 | P | 39.771
2034 | 12 | 27 | 17 | P | 50.967
2034 | 12 | 27 | 18 | P | 48.0565
2034 | 12 | 27 | 19 | P | 46.5814
2034 | 12 | 27 | 20 | P | 44.9593
2034 | 12 | 27 | 21 | P | 41.0829
2034 | 12 | 27 | 22 | P | 36.1083
2034 | 12 | 27 | 23 | O | 42.0453
2034 | 12 | 28 | 0 | O | 45.3982
2034 | 12 | 28 | 1 | O | 43.5951
2034 | 12 | 28 | 2 | O | 42.2923
2034 | 12 | 28 | 3 | O | 42.4411
2034 | 12 | 28 | 4 | O | 43.9195
2034 | 12 | 28 | 5 | O | 47.87
2034 | 12 | 28 | 6 | O | 58.9496
2034 | 12 | 28 | 7 | P | 50.1188
2034 | 12 | 28 | 8 | P | 44.6836
2034 | 12 | 28 | 9 | P | 43.477
2034 | 12 | 28 | 10 | P | 42.3378
2034 | 12 | 28 | 11 | P | 40.4213
2034 | 12 | 28 | 12 | P | 38.4168
2034 | 12 | 28 | 13 | P | 37.385
2034 | 12 | 28 | 14 | P | 36.3678
2034 | 12 | 28 | 15 | P | 36.203
2034 | 12 | 28 | 16 | P | 39.8557
2034 | 12 | 28 | 17 | P | 51.0756
2034 | 12 | 28 | 18 | P | 48.1589
2034 | 12 | 28 | 19 | P | 46.6806
2034 | 12 | 28 | 20 | P | 45.0551
2034 | 12 | 28 | 21 | P | 41.1704
2034 | 12 | 28 | 22 | P | 36.1852
2034 | 12 | 28 | 23 | O | 47.0279
2034 | 12 | 29 | 0 | O | 40.3061
2034 | 12 | 29 | 1 | O | 38.7052
2034 | 12 | 29 | 2 | O | 37.5485
2034 | 12 | 29 | 3 | O | 37.6806
2034 | 12 | 29 | 4 | O | 38.9932
2034 | 12 | 29 | 5 | O | 42.5006
2034 | 12 | 29 | 6 | O | 52.3374
2034 | 12 | 29 | 7 | P | 43.1837
2034 | 12 | 29 | 8 | P | 38.5006
2034 | 12 | 29 | 9 | P | 37.4609
2034 | 12 | 29 | 10 | P | 36.4794
2034 | 12 | 29 | 11 | P | 34.828
2034 | 12 | 29 | 12 | P | 33.1009
2034 | 12 | 29 | 13 | P | 32.2119
2034 | 12 | 29 | 14 | P | 31.3354
2034 | 12 | 29 | 15 | P | 31.1934
2034 | 12 | 29 | 16 | P | 34.3407
2034 | 12 | 29 | 17 | P | 44.0081
2034 | 12 | 29 | 18 | P | 41.4949
2034 | 12 | 29 | 19 | P | 40.2212
2034 | 12 | 29 | 20 | P | 38.8207
2034 | 12 | 29 | 21 | P | 35.4735
2034 | 12 | 29 | 22 | P | 31.1781
2034 | 12 | 29 | 23 | O | 41.753
2034 | 12 | 30 | 0 | O | 36.1609
2034 | 12 | 30 | 1 | O | 34.7246
2034 | 12 | 30 | 2 | O | 33.6869
2034 | 12 | 30 | 3 | O | 33.8055
2034 | 12 | 30 | 4 | O | 34.9831
2034 | 12 | 30 | 5 | O | 38.1298
2034 | 12 | 30 | 6 | O | 46.9549
2034 | 12 | 30 | 7 | W | 35.3401
2034 | 12 | 30 | 8 | W | 36.9205
2034 | 12 | 30 | 9 | W | 37.3341
2034 | 12 | 30 | 10 | W | 36.019
2034 | 12 | 30 | 11 | W | 34.4848
2034 | 12 | 30 | 12 | W | 33.0802
2034 | 12 | 30 | 13 | W | 32.0867
2034 | 12 | 30 | 14 | W | 31.3238
2034 | 12 | 30 | 15 | W | 31.2816
2034 | 12 | 30 | 16 | W | 34.5632
2034 | 12 | 30 | 17 | W | 44.0034
2034 | 12 | 30 | 18 | W | 42.2642
2034 | 12 | 30 | 19 | W | 41.0516
2034 | 12 | 30 | 20 | W | 39.8534
2034 | 12 | 30 | 21 | W | 36.7282
2034 | 12 | 30 | 22 | W | 33.5285
2034 | 12 | 30 | 23 | O | 37.459
2034 | 12 | 31 | 0 | O | 44.5526
2034 | 12 | 31 | 1 | O | 42.783
2034 | 12 | 31 | 2 | O | 41.5045
2034 | 12 | 31 | 3 | O | 41.6505
2034 | 12 | 31 | 4 | O | 43.1014
2034 | 12 | 31 | 5 | O | 46.9784
2034 | 12 | 31 | 6 | O | 57.8515
2034 | 12 | 31 | 7 | W | 38.769
2034 | 12 | 31 | 8 | W | 40.5028
2034 | 12 | 31 | 9 | W | 40.9564
2034 | 12 | 31 | 10 | W | 39.5138
2034 | 12 | 31 | 11 | W | 37.8307
2034 | 12 | 31 | 12 | W | 36.2899
2034 | 12 | 31 | 13 | W | 35.2
2034 | 12 | 31 | 14 | W | 34.363
2034 | 12 | 31 | 15 | W | 34.3167
2034 | 12 | 31 | 16 | W | 37.9168
2034 | 12 | 31 | 17 | W | 48.2729
2034 | 12 | 31 | 18 | W | 46.3649
2034 | 12 | 31 | 19 | W | 45.0347
2034 | 12 | 31 | 20 | W | 43.7202
2034 | 12 | 31 | 21 | W | 40.2919
2034 | 12 | 31 | 22 | W | 36.7816
2034 | 12 | 31 | 23 | O | 46.1519
2035 | 1 | 1 | 0 | O | 32.7596
2035 | 1 | 1 | 1 | O | 32.1757
2035 | 1 | 1 | 2 | O | 31.6893
2035 | 1 | 1 | 3 | O | 31.8126
2035 | 1 | 1 | 4 | O | 32.672
2035 | 1 | 1 | 5 | O | 35.3046
2035 | 1 | 1 | 6 | O | 43.8228
2035 | 1 | 1 | 7 | W | 38.8667
2035 | 1 | 1 | 8 | W | 40.2041
2035 | 1 | 1 | 9 | W | 40.5707
2035 | 1 | 1 | 10 | W | 39.705
2035 | 1 | 1 | 11 | W | 37.6693
2035 | 1 | 1 | 12 | W | 35.9624
2035 | 1 | 1 | 13 | W | 34.5855
2035 | 1 | 1 | 14 | W | 33.529
2035 | 1 | 1 | 15 | W | 33.5145
2035 | 1 | 1 | 16 | W | 35.6106
2035 | 1 | 1 | 17 | W | 44.507
2035 | 1 | 1 | 18 | W | 45.6423
2035 | 1 | 1 | 19 | W | 43.5807
2035 | 1 | 1 | 20 | W | 41.8629
2035 | 1 | 1 | 21 | W | 39.3485
2035 | 1 | 1 | 22 | W | 36.5952
2035 | 1 | 1 | 23 | O | 33.1535
2035 | 1 | 2 | 0 | O | 42.8026
2035 | 1 | 2 | 1 | O | 42.0397
2035 | 1 | 2 | 2 | O | 41.4042
2035 | 1 | 2 | 3 | O | 41.5653
2035 | 1 | 2 | 4 | O | 42.6882
2035 | 1 | 2 | 5 | O | 46.1278
2035 | 1 | 2 | 6 | O | 57.2574
2035 | 1 | 2 | 7 | P | 68.0141
2035 | 1 | 2 | 8 | P | 60.0593
2035 | 1 | 2 | 9 | P | 56.8783
2035 | 1 | 2 | 10 | P | 54.4166
2035 | 1 | 2 | 11 | P | 50.8368
2035 | 1 | 2 | 12 | P | 47.399
2035 | 1 | 2 | 13 | P | 45.2956
2035 | 1 | 2 | 14 | P | 43.6954
2035 | 1 | 2 | 15 | P | 43.2623
2035 | 1 | 2 | 16 | P | 45.647
2035 | 1 | 2 | 17 | P | 59.7875
2035 | 1 | 2 | 18 | P | 62.089
2035 | 1 | 2 | 19 | P | 58.0738
2035 | 1 | 2 | 20 | P | 54.9683
2035 | 1 | 2 | 21 | P | 50.0862
2035 | 1 | 2 | 22 | P | 44.7269
2035 | 1 | 2 | 23 | O | 43.3173
2035 | 1 | 3 | 0 | O | 53.3293
2035 | 1 | 3 | 1 | O | 52.3789
2035 | 1 | 3 | 2 | O | 51.5871
2035 | 1 | 3 | 3 | O | 51.7878
2035 | 1 | 3 | 4 | O | 53.1868
2035 | 1 | 3 | 5 | O | 57.4724
2035 | 1 | 3 | 6 | O | 71.3392
2035 | 1 | 3 | 7 | P | 71.6237
2035 | 1 | 3 | 8 | P | 63.2468
2035 | 1 | 3 | 9 | P | 59.8969
2035 | 1 | 3 | 10 | P | 57.3046
2035 | 1 | 3 | 11 | P | 53.5348
2035 | 1 | 3 | 12 | P | 49.9145
2035 | 1 | 3 | 13 | P | 47.6996
2035 | 1 | 3 | 14 | P | 46.0144
2035 | 1 | 3 | 15 | P | 45.5583
2035 | 1 | 3 | 16 | P | 48.0695
2035 | 1 | 3 | 17 | P | 62.9605
2035 | 1 | 3 | 18 | P | 65.3841
2035 | 1 | 3 | 19 | P | 61.1559
2035 | 1 | 3 | 20 | P | 57.8855
2035 | 1 | 3 | 21 | P | 52.7444
2035 | 1 | 3 | 22 | P | 47.1007
2035 | 1 | 3 | 23 | O | 53.9707
2035 | 1 | 4 | 0 | O | 40.2953
2035 | 1 | 4 | 1 | O | 39.5772
2035 | 1 | 4 | 2 | O | 38.9789
2035 | 1 | 4 | 3 | O | 39.1305
2035 | 1 | 4 | 4 | O | 40.1877
2035 | 1 | 4 | 5 | O | 43.4258
2035 | 1 | 4 | 6 | O | 53.9035
2035 | 1 | 4 | 7 | P | 59.7323
2035 | 1 | 4 | 8 | P | 52.7461
2035 | 1 | 4 | 9 | P | 49.9524
2035 | 1 | 4 | 10 | P | 47.7905
2035 | 1 | 4 | 11 | P | 44.6466
2035 | 1 | 4 | 12 | P | 41.6274
2035 | 1 | 4 | 13 | P | 39.7802
2035 | 1 | 4 | 14 | P | 38.3748
2035 | 1 | 4 | 15 | P | 37.9944
2035 | 1 | 4 | 16 | P | 40.0887
2035 | 1 | 4 | 17 | P | 52.5074
2035 | 1 | 4 | 18 | P | 54.5286
2035 | 1 | 4 | 19 | P | 51.0024
2035 | 1 | 4 | 20 | P | 48.275
2035 | 1 | 4 | 21 | P | 43.9874
2035 | 1 | 4 | 22 | P | 39.2807
2035 | 1 | 4 | 23 | O | 40.78
2035 | 1 | 5 | 0 | O | 36.7698
2035 | 1 | 5 | 1 | O | 36.1145
2035 | 1 | 5 | 2 | O | 35.5685
2035 | 1 | 5 | 3 | O | 35.7069
2035 | 1 | 5 | 4 | O | 36.6715
2035 | 1 | 5 | 5 | O | 39.6264
2035 | 1 | 5 | 6 | O | 49.1873
2035 | 1 | 5 | 7 | P | 45.9903
2035 | 1 | 5 | 8 | P | 40.6114
2035 | 1 | 5 | 9 | P | 38.4604
2035 | 1 | 5 | 10 | P | 36.7958
2035 | 1 | 5 | 11 | P | 34.3753
2035 | 1 | 5 | 12 | P | 32.0506
2035 | 1 | 5 | 13 | P | 30.6284
2035 | 1 | 5 | 14 | P | 29.5463
2035 | 1 | 5 | 15 | P | 29.2535
2035 | 1 | 5 | 16 | P | 30.8659
2035 | 1 | 5 | 17 | P | 40.4276
2035 | 1 | 5 | 18 | P | 41.9838
2035 | 1 | 5 | 19 | P | 39.2688
2035 | 1 | 5 | 20 | P | 37.1689
2035 | 1 | 5 | 21 | P | 33.8677
2035 | 1 | 5 | 22 | P | 30.2438
2035 | 1 | 5 | 23 | O | 37.212
2035 | 1 | 6 | 0 | O | 29.6409
2035 | 1 | 6 | 1 | O | 29.1126
2035 | 1 | 6 | 2 | O | 28.6726
2035 | 1 | 6 | 3 | O | 28.7841
2035 | 1 | 6 | 4 | O | 29.5617
2035 | 1 | 6 | 5 | O | 31.9437
2035 | 1 | 6 | 6 | O | 39.651
2035 | 1 | 6 | 7 | W | 34.7668
2035 | 1 | 6 | 8 | W | 35.9631
2035 | 1 | 6 | 9 | W | 36.291
2035 | 1 | 6 | 10 | W | 35.5167
2035 | 1 | 6 | 11 | W | 33.6958
2035 | 1 | 6 | 12 | W | 32.1688
2035 | 1 | 6 | 13 | W | 30.9372
2035 | 1 | 6 | 14 | W | 29.9922
2035 | 1 | 6 | 15 | W | 29.9792
2035 | 1 | 6 | 16 | W | 31.8542
2035 | 1 | 6 | 17 | W | 39.8121
2035 | 1 | 6 | 18 | W | 40.8277
2035 | 1 | 6 | 19 | W | 38.9836
2035 | 1 | 6 | 20 | W | 37.4469
2035 | 1 | 6 | 21 | W | 35.1978
2035 | 1 | 6 | 22 | W | 32.7349
2035 | 1 | 6 | 23 | O | 29.9974
2035 | 1 | 7 | 0 | O | 24.8691
2035 | 1 | 7 | 1 | O | 24.4259
2035 | 1 | 7 | 2 | O | 24.0566
2035 | 1 | 7 | 3 | O | 24.1502
2035 | 1 | 7 | 4 | O | 24.8026
2035 | 1 | 7 | 5 | O | 26.8011
2035 | 1 | 7 | 6 | O | 33.2676
2035 | 1 | 7 | 7 | W | 30.479
2035 | 1 | 7 | 8 | W | 31.5278
2035 | 1 | 7 | 9 | W | 31.8153
2035 | 1 | 7 | 10 | W | 31.1364
2035 | 1 | 7 | 11 | W | 29.5401
2035 | 1 | 7 | 12 | W | 28.2015
2035 | 1 | 7 | 13 | W | 27.1218
2035 | 1 | 7 | 14 | W | 26.2933
2035 | 1 | 7 | 15 | W | 26.2819
2035 | 1 | 7 | 16 | W | 27.9256
2035 | 1 | 7 | 17 | W | 34.9021
2035 | 1 | 7 | 18 | W | 35.7925
2035 | 1 | 7 | 19 | W | 34.1757
2035 | 1 | 7 | 20 | W | 32.8286
2035 | 1 | 7 | 21 | W | 30.8569
2035 | 1 | 7 | 22 | W | 28.6977
2035 | 1 | 7 | 23 | O | 25.1682
2035 | 1 | 8 | 0 | O | 30.004
2035 | 1 | 8 | 1 | O | 29.4693
2035 | 1 | 8 | 2 | O | 29.0238
2035 | 1 | 8 | 3 | O | 29.1367
2035 | 1 | 8 | 4 | O | 29.9238
2035 | 1 | 8 | 5 | O | 32.335
2035 | 1 | 8 | 6 | O | 40.1367
2035 | 1 | 8 | 7 | P | 58.3139
2035 | 1 | 8 | 8 | P | 51.4937
2035 | 1 | 8 | 9 | P | 48.7663
2035 | 1 | 8 | 10 | P | 46.6557
2035 | 1 | 8 | 11 | P | 43.5865
2035 | 1 | 8 | 12 | P | 40.6389
2035 | 1 | 8 | 13 | P | 38.8356
2035 | 1 | 8 | 14 | P | 37.4635
2035 | 1 | 8 | 15 | P | 37.0922
2035 | 1 | 8 | 16 | P | 39.1368
2035 | 1 | 8 | 17 | P | 51.2606
2035 | 1 | 8 | 18 | P | 53.2338
2035 | 1 | 8 | 19 | P | 49.7913
2035 | 1 | 8 | 20 | P | 47.1287
2035 | 1 | 8 | 21 | P | 42.9429
2035 | 1 | 8 | 22 | P | 38.348
2035 | 1 | 8 | 23 | O | 30.3649
2035 | 1 | 9 | 0 | O | 41.448
2035 | 1 | 9 | 1 | O | 40.7093
2035 | 1 | 9 | 2 | O | 40.0939
2035 | 1 | 9 | 3 | O | 40.2498
2035 | 1 | 9 | 4 | O | 41.3372
2035 | 1 | 9 | 5 | O | 44.668
2035 | 1 | 9 | 6 | O | 55.4454
2035 | 1 | 9 | 7 | P | 63.7524
2035 | 1 | 9 | 8 | P | 56.2961
2035 | 1 | 9 | 9 | P | 53.3143
2035 | 1 | 9 | 10 | P | 51.0069
2035 | 1 | 9 | 11 | P | 47.6515
2035 | 1 | 9 | 12 | P | 44.429
2035 | 1 | 9 | 13 | P | 42.4575
2035 | 1 | 9 | 14 | P | 40.9575
2035 | 1 | 9 | 15 | P | 40.5516
2035 | 1 | 9 | 16 | P | 42.7868
2035 | 1 | 9 | 17 | P | 56.0413
2035 | 1 | 9 | 18 | P | 58.1985
2035 | 1 | 9 | 19 | P | 54.435
2035 | 1 | 9 | 20 | P | 51.524
2035 | 1 | 9 | 21 | P | 46.9479
2035 | 1 | 9 | 22 | P | 41.9244
2035 | 1 | 9 | 23 | O | 41.9465
2035 | 1 | 10 | 0 | O | 44.941
2035 | 1 | 10 | 1 | O | 44.14
2035 | 1 | 10 | 2 | O | 43.4728
2035 | 1 | 10 | 3 | O | 43.6418
2035 | 1 | 10 | 4 | O | 44.8209
2035 | 1 | 10 | 5 | O | 48.4324
2035 | 1 | 10 | 6 | O | 60.118
2035 | 1 | 10 | 7 | P | 56.351
2035 | 1 | 10 | 8 | P | 49.7603
2035 | 1 | 10 | 9 | P | 47.1247
2035 | 1 | 10 | 10 | P | 45.0852
2035 | 1 | 10 | 11 | P | 42.1193
2035 | 1 | 10 | 12 | P | 39.271
2035 | 1 | 10 | 13 | P | 37.5283
2035 | 1 | 10 | 14 | P | 36.2025
2035 | 1 | 10 | 15 | P | 35.8437
2035 | 1 | 10 | 16 | P | 37.8194
2035 | 1 | 10 | 17 | P | 49.5351
2035 | 1 | 10 | 18 | P | 51.4419
2035 | 1 | 10 | 19 | P | 48.1153
2035 | 1 | 10 | 20 | P | 45.5423
2035 | 1 | 10 | 21 | P | 41.4974
2035 | 1 | 10 | 22 | P | 37.0571
2035 | 1 | 10 | 23 | O | 45.4814
2035 | 1 | 11 | 0 | O | 39.5865
2035 | 1 | 11 | 1 | O | 38.881
2035 | 1 | 11 | 2 | O | 38.2933
2035 | 1 | 11 | 3 | O | 38.4422
2035 | 1 | 11 | 4 | O | 39.4808
2035 | 1 | 11 | 5 | O | 42.662
2035 | 1 | 11 | 6 | O | 52.9553
2035 | 1 | 11 | 7 | P | 55.4423
2035 | 1 | 11 | 8 | P | 48.9579
2035 | 1 | 11 | 9 | P | 46.3648
2035 | 1 | 11 | 10 | P | 44.3582
2035 | 1 | 11 | 11 | P | 41.4401
2035 | 1 | 11 | 12 | P | 38.6377
2035 | 1 | 11 | 13 | P | 36.9232
2035 | 1 | 11 | 14 | P | 35.6187
2035 | 1 | 11 | 15 | P | 35.2657
2035 | 1 | 11 | 16 | P | 37.2095
2035 | 1 | 11 | 17 | P | 48.7363
2035 | 1 | 11 | 18 | P | 50.6124
2035 | 1 | 11 | 19 | P | 47.3394
2035 | 1 | 11 | 20 | P | 44.8079
2035 | 1 | 11 | 21 | P | 40.8283
2035 | 1 | 11 | 22 | P | 36.4596
2035 | 1 | 11 | 23 | O | 40.0626
2035 | 1 | 12 | 0 | O | 31.0718
2035 | 1 | 12 | 1 | O | 30.5181
2035 | 1 | 12 | 2 | O | 30.0567
2035 | 1 | 12 | 3 | O | 30.1736
2035 | 1 | 12 | 4 | O | 30.9888
2035 | 1 | 12 | 5 | O | 33.4858
2035 | 1 | 12 | 6 | O | 41.5651
2035 | 1 | 12 | 7 | P | 39.8429
2035 | 1 | 12 | 8 | P | 35.183
2035 | 1 | 12 | 9 | P | 33.3195
2035 | 1 | 12 | 10 | P | 31.8775
2035 | 1 | 12 | 11 | P | 29.7804
2035 | 1 | 12 | 12 | P | 27.7665
2035 | 1 | 12 | 13 | P | 26.5344
2035 | 1 | 12 | 14 | P | 25.5969
2035 | 1 | 12 | 15 | P | 25.3432
2035 | 1 | 12 | 16 | P | 26.7402
2035 | 1 | 12 | 17 | P | 35.0238
2035 | 1 | 12 | 18 | P | 36.372
2035 | 1 | 12 | 19 | P | 34.0199
2035 | 1 | 12 | 20 | P | 32.2006
2035 | 1 | 12 | 21 | P | 29.3407
2035 | 1 | 12 | 22 | P | 26.2012
2035 | 1 | 12 | 23 | O | 31.4455
2035 | 1 | 13 | 0 | O | 28.5109
2035 | 1 | 13 | 1 | O | 28.0027
2035 | 1 | 13 | 2 | O | 27.5794
2035 | 1 | 13 | 3 | O | 27.6867
2035 | 1 | 13 | 4 | O | 28.4347
2035 | 1 | 13 | 5 | O | 30.7259
2035 | 1 | 13 | 6 | O | 38.1393
2035 | 1 | 13 | 7 | W | 32.0021
2035 | 1 | 13 | 8 | W | 33.1033
2035 | 1 | 13 | 9 | W | 33.4051
2035 | 1 | 13 | 10 | W | 32.6923
2035 | 1 | 13 | 11 | W | 31.0162
2035 | 1 | 13 | 12 | W | 29.6107
2035 | 1 | 13 | 13 | W | 28.4771
2035 | 1 | 13 | 14 | W | 27.6072
2035 | 1 | 13 | 15 | W | 27.5952
2035 | 1 | 13 | 16 | W | 29.3211
2035 | 1 | 13 | 17 | W | 36.6462
2035 | 1 | 13 | 18 | W | 37.581
2035 | 1 | 13 | 19 | W | 35.8835
2035 | 1 | 13 | 20 | W | 34.4691
2035 | 1 | 13 | 21 | W | 32.3988
2035 | 1 | 13 | 22 | W | 30.1318
2035 | 1 | 13 | 23 | O | 28.8538
2035 | 1 | 14 | 0 | O | 20.9764
2035 | 1 | 14 | 1 | O | 20.6025
2035 | 1 | 14 | 2 | O | 20.2911
2035 | 1 | 14 | 3 | O | 20.37
2035 | 1 | 14 | 4 | O | 20.9204
2035 | 1 | 14 | 5 | O | 22.606
2035 | 1 | 14 | 6 | O | 28.0603
2035 | 1 | 14 | 7 | W | 29.4055
2035 | 1 | 14 | 8 | W | 30.4173
2035 | 1 | 14 | 9 | W | 30.6947
2035 | 1 | 14 | 10 | W | 30.0397
2035 | 1 | 14 | 11 | W | 28.4996
2035 | 1 | 14 | 12 | W | 27.2082
2035 | 1 | 14 | 13 | W | 26.1665
2035 | 1 | 14 | 14 | W | 25.3672
2035 | 1 | 14 | 15 | W | 25.3562
2035 | 1 | 14 | 16 | W | 26.942
2035 | 1 | 14 | 17 | W | 33.6728
2035 | 1 | 14 | 18 | W | 34.5318
2035 | 1 | 14 | 19 | W | 32.972
2035 | 1 | 14 | 20 | W | 31.6723
2035 | 1 | 14 | 21 | W | 29.77
2035 | 1 | 14 | 22 | W | 27.6869
2035 | 1 | 14 | 23 | O | 21.2287
2035 | 1 | 15 | 0 | O | 21.5174
2035 | 1 | 15 | 1 | O | 21.1339
2035 | 1 | 15 | 2 | O | 20.8144
2035 | 1 | 15 | 3 | O | 20.8954
2035 | 1 | 15 | 4 | O | 21.4599
2035 | 1 | 15 | 5 | O | 23.189
2035 | 1 | 15 | 6 | O | 28.784
2035 | 1 | 15 | 7 | P | 35.439
2035 | 1 | 15 | 8 | P | 31.2941
2035 | 1 | 15 | 9 | P | 29.6366
2035 | 1 | 15 | 10 | P | 28.3539
2035 | 1 | 15 | 11 | P | 26.4887
2035 | 1 | 15 | 12 | P | 24.6974
2035 | 1 | 15 | 13 | P | 23.6015
2035 | 1 | 15 | 14 | P | 22.7676
2035 | 1 | 15 | 15 | P | 22.542
2035 | 1 | 15 | 16 | P | 23.7845
2035 | 1 | 15 | 17 | P | 31.1525
2035 | 1 | 15 | 18 | P | 32.3517
2035 | 1 | 15 | 19 | P | 30.2596
2035 | 1 | 15 | 20 | P | 28.6414
2035 | 1 | 15 | 21 | P | 26.0976
2035 | 1 | 15 | 22 | P | 23.3051
2035 | 1 | 15 | 23 | O | 21.7762
2035 | 1 | 16 | 0 | O | 30.5004
2035 | 1 | 16 | 1 | O | 29.9568
2035 | 1 | 16 | 2 | O | 29.504
2035 | 1 | 16 | 3 | O | 29.6187
2035 | 1 | 16 | 4 | O | 30.4189
2035 | 1 | 16 | 5 | O | 32.87
2035 | 1 | 16 | 6 | O | 40.8007
2035 | 1 | 16 | 7 | P | 49.3707
2035 | 1 | 16 | 8 | P | 43.5964
2035 | 1 | 16 | 9 | P | 41.2873
2035 | 1 | 16 | 10 | P | 39.5004
2035 | 1 | 16 | 11 | P | 36.9019
2035 | 1 | 16 | 12 | P | 34.4064
2035 | 1 | 16 | 13 | P | 32.8796
2035 | 1 | 16 | 14 | P | 31.718
2035 | 1 | 16 | 15 | P | 31.4036
2035 | 1 | 16 | 16 | P | 33.1346
2035 | 1 | 16 | 17 | P | 43.3991
2035 | 1 | 16 | 18 | P | 45.0697
2035 | 1 | 16 | 19 | P | 42.1551
2035 | 1 | 16 | 20 | P | 39.9008
2035 | 1 | 16 | 21 | P | 36.357
2035 | 1 | 16 | 22 | P | 32.4668
2035 | 1 | 16 | 23 | O | 30.8672
2035 | 1 | 17 | 0 | O | 32.8667
2035 | 1 | 17 | 1 | O | 32.2809
2035 | 1 | 17 | 2 | O | 31.7929
2035 | 1 | 17 | 3 | O | 31.9166
2035 | 1 | 17 | 4 | O | 32.7789
2035 | 1 | 17 | 5 | O | 35.4201
2035 | 1 | 17 | 6 | O | 43.9661
2035 | 1 | 17 | 7 | P | 46.1776
2035 | 1 | 17 | 8 | P | 40.7768
2035 | 1 | 17 | 9 | P | 38.617
2035 | 1 | 17 | 10 | P | 36.9457
2035 | 1 | 17 | 11 | P | 34.5153
2035 | 1 | 17 | 12 | P | 32.1812
2035 | 1 | 17 | 13 | P | 30.7531
2035 | 1 | 17 | 14 | P | 29.6666
2035 | 1 | 17 | 15 | P | 29.3726
2035 | 1 | 17 | 16 | P | 30.9916
2035 | 1 | 17 | 17 | P | 40.5922
2035 | 1 | 17 | 18 | P | 42.1548
2035 | 1 | 17 | 19 | P | 39.4287
2035 | 1 | 17 | 20 | P | 37.3202
2035 | 1 | 17 | 21 | P | 34.0056
2035 | 1 | 17 | 22 | P | 30.367
2035 | 1 | 17 | 23 | O | 33.262
2035 | 1 | 18 | 0 | O | 30.0196
2035 | 1 | 18 | 1 | O | 29.4845
2035 | 1 | 18 | 2 | O | 29.0388
2035 | 1 | 18 | 3 | O | 29.1518
2035 | 1 | 18 | 4 | O | 29.9393
2035 | 1 | 18 | 5 | O | 32.3517
2035 | 1 | 18 | 6 | O | 40.1575
2035 | 1 | 18 | 7 | P | 44.0924
2035 | 1 | 18 | 8 | P | 38.9355
2035 | 1 | 18 | 9 | P | 36.8732
2035 | 1 | 18 | 10 | P | 35.2774
2035 | 1 | 18 | 11 | P | 32.9567
2035 | 1 | 18 | 12 | P | 30.728
2035 | 1 | 18 | 13 | P | 29.3644
2035 | 1 | 18 | 14 | P | 28.327
2035 | 1 | 18 | 15 | P | 28.0462
2035 | 1 | 18 | 16 | P | 29.5922
2035 | 1 | 18 | 17 | P | 38.7592
2035 | 1 | 18 | 18 | P | 40.2512
2035 | 1 | 18 | 19 | P | 37.6483
2035 | 1 | 18 | 20 | P | 35.635
2035 | 1 | 18 | 21 | P | 32.4701
2035 | 1 | 18 | 22 | P | 28.9957
2035 | 1 | 18 | 23 | O | 30.3806
2035 | 1 | 19 | 0 | O | 28.598
2035 | 1 | 19 | 1 | O | 28.0883
2035 | 1 | 19 | 2 | O | 27.6637
2035 | 1 | 19 | 3 | O | 27.7713
2035 | 1 | 19 | 4 | O | 28.5216
2035 | 1 | 19 | 5 | O | 30.8198
2035 | 1 | 19 | 6 | O | 38.2559
2035 | 1 | 19 | 7 | P | 49.4796
2035 | 1 | 19 | 8 | P | 43.6926
2035 | 1 | 19 | 9 | P | 41.3784
2035 | 1 | 19 | 10 | P | 39.5875
2035 | 1 | 19 | 11 | P | 36.9833
2035 | 1 | 19 | 12 | P | 34.4823
2035 | 1 | 19 | 13 | P | 32.9521
2035 | 1 | 19 | 14 | P | 31.788
2035 | 1 | 19 | 15 | P | 31.4729
2035 | 1 | 19 | 16 | P | 33.2077
2035 | 1 | 19 | 17 | P | 43.4948
2035 | 1 | 19 | 18 | P | 45.1691
2035 | 1 | 19 | 19 | P | 42.2481
2035 | 1 | 19 | 20 | P | 39.9888
2035 | 1 | 19 | 21 | P | 36.4372
2035 | 1 | 19 | 22 | P | 32.5384
2035 | 1 | 19 | 23 | O | 28.942
2035 | 1 | 20 | 0 | O | 31.4348
2035 | 1 | 20 | 1 | O | 30.8746
2035 | 1 | 20 | 2 | O | 30.4079
2035 | 1 | 20 | 3 | O | 30.5262
2035 | 1 | 20 | 4 | O | 31.3508
2035 | 1 | 20 | 5 | O | 33.877
2035 | 1 | 20 | 6 | O | 42.0507
2035 | 1 | 20 | 7 | W | 43.284
2035 | 1 | 20 | 8 | W | 44.7734
2035 | 1 | 20 | 9 | W | 45.1816
2035 | 1 | 20 | 10 | W | 44.2176
2035 | 1 | 20 | 11 | W | 41.9506
2035 | 1 | 20 | 12 | W | 40.0496
2035 | 1 | 20 | 13 | W | 38.5163
2035 | 1 | 20 | 14 | W | 37.3397
2035 | 1 | 20 | 15 | W | 37.3235
2035 | 1 | 20 | 16 | W | 39.6578
2035 | 1 | 20 | 17 | W | 49.5653
2035 | 1 | 20 | 18 | W | 50.8297
2035 | 1 | 20 | 19 | W | 48.5338
2035 | 1 | 20 | 20 | W | 46.6207
2035 | 1 | 20 | 21 | W | 43.8206
2035 | 1 | 20 | 22 | W | 40.7543
2035 | 1 | 20 | 23 | O | 31.8129
2035 | 1 | 21 | 0 | O | 37.4957
2035 | 1 | 21 | 1 | O | 36.8274
2035 | 1 | 21 | 2 | O | 36.2707
2035 | 1 | 21 | 3 | O | 36.4118
2035 | 1 | 21 | 4 | O | 37.3955
2035 | 1 | 21 | 5 | O | 40.4087
2035 | 1 | 21 | 6 | O | 50.1584
2035 | 1 | 21 | 7 | W | 40.0402
2035 | 1 | 21 | 8 | W | 41.418
2035 | 1 | 21 | 9 | W | 41.7957
2035 | 1 | 21 | 10 | W | 40.9038
2035 | 1 | 21 | 11 | W | 38.8067
2035 | 1 | 21 | 12 | W | 37.0482
2035 | 1 | 21 | 13 | W | 35.6298
2035 | 1 | 21 | 14 | W | 34.5414
2035 | 1 | 21 | 15 | W | 34.5264
2035 | 1 | 21 | 16 | W | 36.6858
2035 | 1 | 21 | 17 | W | 45.8508
2035 | 1 | 21 | 18 | W | 47.0205
2035 | 1 | 21 | 19 | W | 44.8966
2035 | 1 | 21 | 20 | W | 43.1269
2035 | 1 | 21 | 21 | W | 40.5366
2035 | 1 | 21 | 22 | W | 37.7001
2035 | 1 | 21 | 23 | O | 37.9467
2035 | 1 | 22 | 0 | O | 41.7055
2035 | 1 | 22 | 1 | O | 40.9622
2035 | 1 | 22 | 2 | O | 40.343
2035 | 1 | 22 | 3 | O | 40.4999
2035 | 1 | 22 | 4 | O | 41.594
2035 | 1 | 22 | 5 | O | 44.9455
2035 | 1 | 22 | 6 | O | 55.7898
2035 | 1 | 22 | 7 | P | 55.5464
2035 | 1 | 22 | 8 | P | 49.0499
2035 | 1 | 22 | 9 | P | 46.4519
2035 | 1 | 22 | 10 | P | 44.4415
2035 | 1 | 22 | 11 | P | 41.5179
2035 | 1 | 22 | 12 | P | 38.7103
2035 | 1 | 22 | 13 | P | 36.9925
2035 | 1 | 22 | 14 | P | 35.6856
2035 | 1 | 22 | 15 | P | 35.3319
2035 | 1 | 22 | 16 | P | 37.2794
2035 | 1 | 22 | 17 | P | 48.8279
2035 | 1 | 22 | 18 | P | 50.7074
2035 | 1 | 22 | 19 | P | 47.4283
2035 | 1 | 22 | 20 | P | 44.892
2035 | 1 | 22 | 21 | P | 40.9049
2035 | 1 | 22 | 22 | P | 36.528
2035 | 1 | 22 | 23 | O | 42.2071
2035 | 1 | 23 | 0 | O | 41.0804
2035 | 1 | 23 | 1 | O | 40.3482
2035 | 1 | 23 | 2 | O | 39.7383
2035 | 1 | 23 | 3 | O | 39.8929
2035 | 1 | 23 | 4 | O | 40.9706
2035 | 1 | 23 | 5 | O | 44.2719
2035 | 1 | 23 | 6 | O | 54.9537
2035 | 1 | 23 | 7 | P | 49.891
2035 | 1 | 23 | 8 | P | 44.0559
2035 | 1 | 23 | 9 | P | 41.7225
2035 | 1 | 23 | 10 | P | 39.9167
2035 | 1 | 23 | 11 | P | 37.2908
2035 | 1 | 23 | 12 | P | 34.7691
2035 | 1 | 23 | 13 | P | 33.2262
2035 | 1 | 23 | 14 | P | 32.0523
2035 | 1 | 23 | 15 | P | 31.7346
2035 | 1 | 23 | 16 | P | 33.4839
2035 | 1 | 23 | 17 | P | 43.8565
2035 | 1 | 23 | 18 | P | 45.5447
2035 | 1 | 23 | 19 | P | 42.5995
2035 | 1 | 23 | 20 | P | 40.3214
2035 | 1 | 23 | 21 | P | 36.7402
2035 | 1 | 23 | 22 | P | 32.809
2035 | 1 | 23 | 23 | O | 41.5745
2035 | 1 | 24 | 0 | O | 34.7457
2035 | 1 | 24 | 1 | O | 34.1264
2035 | 1 | 24 | 2 | O | 33.6105
2035 | 1 | 24 | 3 | O | 33.7413
2035 | 1 | 24 | 4 | O | 34.6528
2035 | 1 | 24 | 5 | O | 37.445
2035 | 1 | 24 | 6 | O | 46.4796
2035 | 1 | 24 | 7 | P | 46.125
2035 | 1 | 24 | 8 | P | 40.7303
2035 | 1 | 24 | 9 | P | 38.573
2035 | 1 | 24 | 10 | P | 36.9036
2035 | 1 | 24 | 11 | P | 34.4759
2035 | 1 | 24 | 12 | P | 32.1445
2035 | 1 | 24 | 13 | P | 30.7181
2035 | 1 | 24 | 14 | P | 29.6328
2035 | 1 | 24 | 15 | P | 29.3391
2035 | 1 | 24 | 16 | P | 30.9563
2035 | 1 | 24 | 17 | P | 40.546
2035 | 1 | 24 | 18 | P | 42.1068
2035 | 1 | 24 | 19 | P | 39.3838
2035 | 1 | 24 | 20 | P | 37.2777
2035 | 1 | 24 | 21 | P | 33.9669
2035 | 1 | 24 | 22 | P | 30.3324
2035 | 1 | 24 | 23 | O | 35.1635
2035 | 1 | 25 | 0 | O | 38.384
2035 | 1 | 25 | 1 | O | 37.6999
2035 | 1 | 25 | 2 | O | 37.13
2035 | 1 | 25 | 3 | O | 37.2745
2035 | 1 | 25 | 4 | O | 38.2815
2035 | 1 | 25 | 5 | O | 41.3661
2035 | 1 | 25 | 6 | O | 51.3467
2035 | 1 | 25 | 7 | P | 55.1346
2035 | 1 | 25 | 8 | P | 48.6862
2035 | 1 | 25 | 9 | P | 46.1075
2035 | 1 | 25 | 10 | P | 44.112
2035 | 1 | 25 | 11 | P | 41.2101
2035 | 1 | 25 | 12 | P | 38.4233
2035 | 1 | 25 | 13 | P | 36.7182
2035 | 1 | 25 | 14 | P | 35.421
2035 | 1 | 25 | 15 | P | 35.0699
2035 | 1 | 25 | 16 | P | 37.003
2035 | 1 | 25 | 17 | P | 48.4658
2035 | 1 | 25 | 18 | P | 50.3314
2035 | 1 | 25 | 19 | P | 47.0766
2035 | 1 | 25 | 20 | P | 44.5592
2035 | 1 | 25 | 21 | P | 40.6016
2035 | 1 | 25 | 22 | P | 36.2572
2035 | 1 | 25 | 23 | O | 38.8457
2035 | 1 | 26 | 0 | O | 41.3055
2035 | 1 | 26 | 1 | O | 40.5694
2035 | 1 | 26 | 2 | O | 39.9561
2035 | 1 | 26 | 3 | O | 40.1115
2035 | 1 | 26 | 4 | O | 41.1952
2035 | 1 | 26 | 5 | O | 44.5145
2035 | 1 | 26 | 6 | O | 55.2548
2035 | 1 | 26 | 7 | P | 54.8438
2035 | 1 | 26 | 8 | P | 48.4294
2035 | 1 | 26 | 9 | P | 45.8643
2035 | 1 | 26 | 10 | P | 43.8793
2035 | 1 | 26 | 11 | P | 40.9927
2035 | 1 | 26 | 12 | P | 38.2206
2035 | 1 | 26 | 13 | P | 36.5245
2035 | 1 | 26 | 14 | P | 35.2342
2035 | 1 | 26 | 15 | P | 34.885
2035 | 1 | 26 | 16 | P | 36.8078
2035 | 1 | 26 | 17 | P | 48.2102
2035 | 1 | 26 | 18 | P | 50.066
2035 | 1 | 26 | 19 | P | 46.8283
2035 | 1 | 26 | 20 | P | 44.3241
2035 | 1 | 26 | 21 | P | 40.3875
2035 | 1 | 26 | 22 | P | 36.066
2035 | 1 | 26 | 23 | O | 41.8023
2035 | 1 | 27 | 0 | O | 27.3679
2035 | 1 | 27 | 1 | O | 26.8801
2035 | 1 | 27 | 2 | O | 26.4738
2035 | 1 | 27 | 3 | O | 26.5768
2035 | 1 | 27 | 4 | O | 27.2948
2035 | 1 | 27 | 5 | O | 29.4941
2035 | 1 | 27 | 6 | O | 36.6103
2035 | 1 | 27 | 7 | W | 36.4814
2035 | 1 | 27 | 8 | W | 37.7367
2035 | 1 | 27 | 9 | W | 38.0808
2035 | 1 | 27 | 10 | W | 37.2682
2035 | 1 | 27 | 11 | W | 35.3575
2035 | 1 | 27 | 12 | W | 33.7553
2035 | 1 | 27 | 13 | W | 32.463
2035 | 1 | 27 | 14 | W | 31.4713
2035 | 1 | 27 | 15 | W | 31.4577
2035 | 1 | 27 | 16 | W | 33.4251
2035 | 1 | 27 | 17 | W | 41.7755
2035 | 1 | 27 | 18 | W | 42.8412
2035 | 1 | 27 | 19 | W | 40.9061
2035 | 1 | 27 | 20 | W | 39.2937
2035 | 1 | 27 | 21 | W | 36.9337
2035 | 1 | 27 | 22 | W | 34.3493
2035 | 1 | 27 | 23 | O | 27.697
2035 | 1 | 28 | 0 | O | 31.8501
2035 | 1 | 28 | 1 | O | 31.2825
2035 | 1 | 28 | 2 | O | 30.8096
2035 | 1 | 28 | 3 | O | 30.9294
2035 | 1 | 28 | 4 | O | 31.765
2035 | 1 | 28 | 5 | O | 34.3245
2035 | 1 | 28 | 6 | O | 42.6063
2035 | 1 | 28 | 7 | W | 36.0947
2035 | 1 | 28 | 8 | W | 37.3366
2035 | 1 | 28 | 9 | W | 37.6771
2035 | 1 | 28 | 10 | W | 36.8732
2035 | 1 | 28 | 11 | W | 34.9827
2035 | 1 | 28 | 12 | W | 33.3975
2035 | 1 | 28 | 13 | W | 32.1188
2035 | 1 | 28 | 14 | W | 31.1377
2035 | 1 | 28 | 15 | W | 31.1242
2035 | 1 | 28 | 16 | W | 33.0708
2035 | 1 | 28 | 17 | W | 41.3326
2035 | 1 | 28 | 18 | W | 42.387
2035 | 1 | 28 | 19 | W | 40.4725
2035 | 1 | 28 | 20 | W | 38.8771
2035 | 1 | 28 | 21 | W | 36.5421
2035 | 1 | 28 | 22 | W | 33.9852
2035 | 1 | 28 | 23 | O | 32.2332
2035 | 1 | 29 | 0 | O | 28.0653
2035 | 1 | 29 | 1 | O | 27.5651
2035 | 1 | 29 | 2 | O | 27.1484
2035 | 1 | 29 | 3 | O | 27.254
2035 | 1 | 29 | 4 | O | 27.9903
2035 | 1 | 29 | 5 | O | 30.2456
2035 | 1 | 29 | 6 | O | 37.5432
2035 | 1 | 29 | 7 | P | 37.3289
2035 | 1 | 29 | 8 | P | 32.963
2035 | 1 | 29 | 9 | P | 31.2171
2035 | 1 | 29 | 10 | P | 29.866
2035 | 1 | 29 | 11 | P | 27.9013
2035 | 1 | 29 | 12 | P | 26.0145
2035 | 1 | 29 | 13 | P | 24.8601
2035 | 1 | 29 | 14 | P | 23.9818
2035 | 1 | 29 | 15 | P | 23.7441
2035 | 1 | 29 | 16 | P | 25.0529
2035 | 1 | 29 | 17 | P | 32.8138
2035 | 1 | 29 | 18 | P | 34.0769
2035 | 1 | 29 | 19 | P | 31.8732
2035 | 1 | 29 | 20 | P | 30.1688
2035 | 1 | 29 | 21 | P | 27.4893
2035 | 1 | 29 | 22 | P | 24.5479
2035 | 1 | 29 | 23 | O | 28.4028
2035 | 1 | 30 | 0 | O | 22.6898
2035 | 1 | 30 | 1 | O | 22.2855
2035 | 1 | 30 | 2 | O | 21.9486
2035 | 1 | 30 | 3 | O | 22.0339
2035 | 1 | 30 | 4 | O | 22.6292
2035 | 1 | 30 | 5 | O | 24.4526
2035 | 1 | 30 | 6 | O | 30.3524
2035 | 1 | 30 | 7 | P | 30.419
2035 | 1 | 30 | 8 | P | 26.8613
2035 | 1 | 30 | 9 | P | 25.4386
2035 | 1 | 30 | 10 | P | 24.3376
2035 | 1 | 30 | 11 | P | 22.7366
2035 | 1 | 30 | 12 | P | 21.199
2035 | 1 | 30 | 13 | P | 20.2583
2035 | 1 | 30 | 14 | P | 19.5426
2035 | 1 | 30 | 15 | P | 19.3489
2035 | 1 | 30 | 16 | P | 20.4154
2035 | 1 | 30 | 17 | P | 26.7397
2035 | 1 | 30 | 18 | P | 27.769
2035 | 1 | 30 | 19 | P | 25.9733
2035 | 1 | 30 | 20 | P | 24.5843
2035 | 1 | 30 | 21 | P | 22.4009
2035 | 1 | 30 | 22 | P | 20.0039
2035 | 1 | 30 | 23 | O | 22.9627
2035 | 1 | 31 | 0 | O | 25.1368
2035 | 1 | 31 | 1 | O | 24.6888
2035 | 1 | 31 | 2 | O | 24.3156
2035 | 1 | 31 | 3 | O | 24.4102
2035 | 1 | 31 | 4 | O | 25.0697
2035 | 1 | 31 | 5 | O | 27.0897
2035 | 1 | 31 | 6 | O | 33.6258
2035 | 1 | 31 | 7 | P | 42.4946
2035 | 1 | 31 | 8 | P | 37.5246
2035 | 1 | 31 | 9 | P | 35.537
2035 | 1 | 31 | 10 | P | 33.999
2035 | 1 | 31 | 11 | P | 31.7624
2035 | 1 | 31 | 12 | P | 29.6145
2035 | 1 | 31 | 13 | P | 28.3003
2035 | 1 | 31 | 14 | P | 27.3005
2035 | 1 | 31 | 15 | P | 27.0299
2035 | 1 | 31 | 16 | P | 28.5198
2035 | 1 | 31 | 17 | P | 37.3547
2035 | 1 | 31 | 18 | P | 38.7926
2035 | 1 | 31 | 19 | P | 36.284
2035 | 1 | 31 | 20 | P | 34.3437
2035 | 1 | 31 | 21 | P | 31.2934
2035 | 1 | 31 | 22 | P | 27.945
2035 | 1 | 31 | 23 | O | 25.4392
2035 | 2 | 1 | 0 | O | 35.8004
2035 | 2 | 1 | 1 | O | 34.6547
2035 | 2 | 1 | 2 | O | 34.2662
2035 | 2 | 1 | 3 | O | 34.3096
2035 | 2 | 1 | 4 | O | 35.3074
2035 | 2 | 1 | 5 | O | 39.2948
2035 | 2 | 1 | 6 | O | 49.6114
2035 | 2 | 1 | 7 | P | 45.8964
2035 | 2 | 1 | 8 | P | 42.0806
2035 | 2 | 1 | 9 | P | 40.2883
2035 | 2 | 1 | 10 | P | 39.4174
2035 | 2 | 1 | 11 | P | 37.3461
2035 | 2 | 1 | 12 | P | 35.4431
2035 | 2 | 1 | 13 | P | 34.1265
2035 | 2 | 1 | 14 | P | 32.696
2035 | 2 | 1 | 15 | P | 32.1761
2035 | 2 | 1 | 16 | P | 33.0033
2035 | 2 | 1 | 17 | P | 37.1976
2035 | 2 | 1 | 18 | P | 44.0888
2035 | 2 | 1 | 19 | P | 42.3172
2035 | 2 | 1 | 20 | P | 39.7546
2035 | 2 | 1 | 21 | P | 36.3038
2035 | 2 | 1 | 22 | P | 32.3679
2035 | 2 | 1 | 23 | O | 36.2444
2035 | 2 | 2 | 0 | O | 38.1653
2035 | 2 | 2 | 1 | O | 36.9438
2035 | 2 | 2 | 2 | O | 36.5297
2035 | 2 | 2 | 3 | O | 36.5759
2035 | 2 | 2 | 4 | O | 37.6397
2035 | 2 | 2 | 5 | O | 41.8905
2035 | 2 | 2 | 6 | O | 52.8885
2035 | 2 | 2 | 7 | P | 55.4833
2035 | 2 | 2 | 8 | P | 50.8706
2035 | 2 | 2 | 9 | P | 48.7039
2035 | 2 | 2 | 10 | P | 47.651
2035 | 2 | 2 | 11 | P | 45.1471
2035 | 2 | 2 | 12 | P | 42.8466
2035 | 2 | 2 | 13 | P | 41.255
2035 | 2 | 2 | 14 | P | 39.5257
2035 | 2 | 2 | 15 | P | 38.8972
2035 | 2 | 2 | 16 | P | 39.8971
2035 | 2 | 2 | 17 | P | 44.9676
2035 | 2 | 2 | 18 | P | 53.2982
2035 | 2 | 2 | 19 | P | 51.1566
2035 | 2 | 2 | 20 | P | 48.0587
2035 | 2 | 2 | 21 | P | 43.8871
2035 | 2 | 2 | 22 | P | 39.129
2035 | 2 | 2 | 23 | O | 38.6386
2035 | 2 | 3 | 0 | O | 41.2961
2035 | 2 | 3 | 1 | O | 39.9744
2035 | 2 | 3 | 2 | O | 39.5263
2035 | 2 | 3 | 3 | O | 39.5764
2035 | 2 | 3 | 4 | O | 40.7274
2035 | 2 | 3 | 5 | O | 45.3269
2035 | 2 | 3 | 6 | O | 57.2271
2035 | 2 | 3 | 7 | W | 35.1654
2035 | 2 | 3 | 8 | W | 37.0123
2035 | 2 | 3 | 9 | W | 36.6908
2035 | 2 | 3 | 10 | W | 34.6282
2035 | 2 | 3 | 11 | W | 32.8143
2035 | 2 | 3 | 12 | W | 31.8871
2035 | 2 | 3 | 13 | W | 30.7263
2035 | 2 | 3 | 14 | W | 29.7689
2035 | 2 | 3 | 15 | W | 29.49
2035 | 2 | 3 | 16 | W | 30.2344
2035 | 2 | 3 | 17 | W | 33.7348
2035 | 2 | 3 | 18 | W | 39.5855
2035 | 2 | 3 | 19 | W | 38.2221
2035 | 2 | 3 | 20 | W | 36.199
2035 | 2 | 3 | 21 | W | 33.656
2035 | 2 | 3 | 22 | W | 31.2945
2035 | 2 | 3 | 23 | O | 41.8082
2035 | 2 | 4 | 0 | O | 31.6658
2035 | 2 | 4 | 1 | O | 30.6523
2035 | 2 | 4 | 2 | O | 30.3087
2035 | 2 | 4 | 3 | O | 30.3471
2035 | 2 | 4 | 4 | O | 31.2297
2035 | 2 | 4 | 5 | O | 34.7566
2035 | 2 | 4 | 6 | O | 43.8817
2035 | 2 | 4 | 7 | W | 31.8399
2035 | 2 | 4 | 8 | W | 33.512
2035 | 2 | 4 | 9 | W | 33.221
2035 | 2 | 4 | 10 | W | 31.3535
2035 | 2 | 4 | 11 | W | 29.7111
2035 | 2 | 4 | 12 | W | 28.8716
2035 | 2 | 4 | 13 | W | 27.8205
2035 | 2 | 4 | 14 | W | 26.9537
2035 | 2 | 4 | 15 | W | 26.7012
2035 | 2 | 4 | 16 | W | 27.3752
2035 | 2 | 4 | 17 | W | 30.5446
2035 | 2 | 4 | 18 | W | 35.8419
2035 | 2 | 4 | 19 | W | 34.6075
2035 | 2 | 4 | 20 | W | 32.7757
2035 | 2 | 4 | 21 | W | 30.4732
2035 | 2 | 4 | 22 | W | 28.3351
2035 | 2 | 4 | 23 | O | 32.0585
2035 | 2 | 5 | 0 | O | 34.5579
2035 | 2 | 5 | 1 | O | 33.4519
2035 | 2 | 5 | 2 | O | 33.0769
2035 | 2 | 5 | 3 | O | 33.1188
2035 | 2 | 5 | 4 | O | 34.082
2035 | 2 | 5 | 5 | O | 37.931
2035 | 2 | 5 | 6 | O | 47.8896
2035 | 2 | 5 | 7 | P | 51.0196
2035 | 2 | 5 | 8 | P | 46.778
2035 | 2 | 5 | 9 | P | 44.7856
2035 | 2 | 5 | 10 | P | 43.8175
2035 | 2 | 5 | 11 | P | 41.515
2035 | 2 | 5 | 12 | P | 39.3995
2035 | 2 | 5 | 13 | P | 37.9359
2035 | 2 | 5 | 14 | P | 36.3458
2035 | 2 | 5 | 15 | P | 35.7679
2035 | 2 | 5 | 16 | P | 36.6873
2035 | 2 | 5 | 17 | P | 41.3499
2035 | 2 | 5 | 18 | P | 49.0103
2035 | 2 | 5 | 19 | P | 47.041
2035 | 2 | 5 | 20 | P | 44.1923
2035 | 2 | 5 | 21 | P | 40.3563
2035 | 2 | 5 | 22 | P | 35.981
2035 | 2 | 5 | 23 | O | 34.9865
2035 | 2 | 6 | 0 | O | 37.9024
2035 | 2 | 6 | 1 | O | 36.6894
2035 | 2 | 6 | 2 | O | 36.2781
2035 | 2 | 6 | 3 | O | 36.324
2035 | 2 | 6 | 4 | O | 37.3805
2035 | 2 | 6 | 5 | O | 41.602
2035 | 2 | 6 | 6 | O | 52.5243
2035 | 2 | 6 | 7 | P | 42.5547
2035 | 2 | 6 | 8 | P | 39.0168
2035 | 2 | 6 | 9 | P | 37.355
2035 | 2 | 6 | 10 | P | 36.5475
2035 | 2 | 6 | 11 | P | 34.627
2035 | 2 | 6 | 12 | P | 32.8625
2035 | 2 | 6 | 13 | P | 31.6418
2035 | 2 | 6 | 14 | P | 30.3155
2035 | 2 | 6 | 15 | P | 29.8335
2035 | 2 | 6 | 16 | P | 30.6004
2035 | 2 | 6 | 17 | P | 34.4893
2035 | 2 | 6 | 18 | P | 40.8788
2035 | 2 | 6 | 19 | P | 39.2362
2035 | 2 | 6 | 20 | P | 36.8601
2035 | 2 | 6 | 21 | P | 33.6606
2035 | 2 | 6 | 22 | P | 30.0113
2035 | 2 | 6 | 23 | O | 38.3725
2035 | 2 | 7 | 0 | O | 33.474
2035 | 2 | 7 | 1 | O | 32.4026
2035 | 2 | 7 | 2 | O | 32.0394
2035 | 2 | 7 | 3 | O | 32.08
2035 | 2 | 7 | 4 | O | 33.013
2035 | 2 | 7 | 5 | O | 36.7413
2035 | 2 | 7 | 6 | O | 46.3874
2035 | 2 | 7 | 7 | P | 38.6384
2035 | 2 | 7 | 8 | P | 35.426
2035 | 2 | 7 | 9 | P | 33.9172
2035 | 2 | 7 | 10 | P | 33.184
2035 | 2 | 7 | 11 | P | 31.4403
2035 | 2 | 7 | 12 | P | 29.8382
2035 | 2 | 7 | 13 | P | 28.7298
2035 | 2 | 7 | 14 | P | 27.5255
2035 | 2 | 7 | 15 | P | 27.0878
2035 | 2 | 7 | 16 | P | 27.7842
2035 | 2 | 7 | 17 | P | 31.3152
2035 | 2 | 7 | 18 | P | 37.1166
2035 | 2 | 7 | 19 | P | 35.6252
2035 | 2 | 7 | 20 | P | 33.4678
2035 | 2 | 7 | 21 | P | 30.5628
2035 | 2 | 7 | 22 | P | 27.2493
2035 | 2 | 7 | 23 | O | 33.8891
2035 | 2 | 8 | 0 | O | 31.4377
2035 | 2 | 8 | 1 | O | 30.4315
2035 | 2 | 8 | 2 | O | 30.0904
2035 | 2 | 8 | 3 | O | 30.1285
2035 | 2 | 8 | 4 | O | 31.0048
2035 | 2 | 8 | 5 | O | 34.5062
2035 | 2 | 8 | 6 | O | 43.5656
2035 | 2 | 8 | 7 | P | 33.8287
2035 | 2 | 8 | 8 | P | 31.0163
2035 | 2 | 8 | 9 | P | 29.6952
2035 | 2 | 8 | 10 | P | 29.0533
2035 | 2 | 8 | 11 | P | 27.5266
2035 | 2 | 8 | 12 | P | 26.1239
2035 | 2 | 8 | 13 | P | 25.1535
2035 | 2 | 8 | 14 | P | 24.0992
2035 | 2 | 8 | 15 | P | 23.716
2035 | 2 | 8 | 16 | P | 24.3256
2035 | 2 | 8 | 17 | P | 27.4172
2035 | 2 | 8 | 18 | P | 32.4964
2035 | 2 | 8 | 19 | P | 31.1907
2035 | 2 | 8 | 20 | P | 29.3018
2035 | 2 | 8 | 21 | P | 26.7584
2035 | 2 | 8 | 22 | P | 23.8573
2035 | 2 | 8 | 23 | O | 31.8276
2035 | 2 | 9 | 0 | O | 27.6169
2035 | 2 | 9 | 1 | O | 26.733
2035 | 2 | 9 | 2 | O | 26.4333
2035 | 2 | 9 | 3 | O | 26.4668
2035 | 2 | 9 | 4 | O | 27.2366
2035 | 2 | 9 | 5 | O | 30.3125
2035 | 2 | 9 | 6 | O | 38.2708
2035 | 2 | 9 | 7 | P | 31.335
2035 | 2 | 9 | 8 | P | 28.7299
2035 | 2 | 9 | 9 | P | 27.5062
2035 | 2 | 9 | 10 | P | 26.9116
2035 | 2 | 9 | 11 | P | 25.4975
2035 | 2 | 9 | 12 | P | 24.1982
2035 | 2 | 9 | 13 | P | 23.2993
2035 | 2 | 9 | 14 | P | 22.3227
2035 | 2 | 9 | 15 | P | 21.9678
2035 | 2 | 9 | 16 | P | 22.5325
2035 | 2 | 9 | 17 | P | 25.3961
2035 | 2 | 9 | 18 | P | 30.1009
2035 | 2 | 9 | 19 | P | 28.8914
2035 | 2 | 9 | 20 | P | 27.1418
2035 | 2 | 9 | 21 | P | 24.7859
2035 | 2 | 9 | 22 | P | 22.0987
2035 | 2 | 9 | 23 | O | 27.9594
2035 | 2 | 10 | 0 | O | 29.591
2035 | 2 | 10 | 1 | O | 28.644
2035 | 2 | 10 | 2 | O | 28.3229
2035 | 2 | 10 | 3 | O | 28.3587
2035 | 2 | 10 | 4 | O | 29.1835
2035 | 2 | 10 | 5 | O | 32.4793
2035 | 2 | 10 | 6 | O | 41.0065
2035 | 2 | 10 | 7 | W | 32.7839
2035 | 2 | 10 | 8 | W | 34.5057
2035 | 2 | 10 | 9 | W | 34.206
2035 | 2 | 10 | 10 | W | 32.2831
2035 | 2 | 10 | 11 | W | 30.592
2035 | 2 | 10 | 12 | W | 29.7276
2035 | 2 | 10 | 13 | W | 28.6454
2035 | 2 | 10 | 14 | W | 27.7529
2035 | 2 | 10 | 15 | W | 27.4929
2035 | 2 | 10 | 16 | W | 28.1868
2035 | 2 | 10 | 17 | W | 31.4502
2035 | 2 | 10 | 18 | W | 36.9046
2035 | 2 | 10 | 19 | W | 35.6336
2035 | 2 | 10 | 20 | W | 33.7475
2035 | 2 | 10 | 21 | W | 31.3767
2035 | 2 | 10 | 22 | W | 29.1752
2035 | 2 | 10 | 23 | O | 29.958
2035 | 2 | 11 | 0 | O | 33.7739
2035 | 2 | 11 | 1 | O | 32.6929
2035 | 2 | 11 | 2 | O | 32.3265
2035 | 2 | 11 | 3 | O | 32.3674
2035 | 2 | 11 | 4 | O | 33.3088
2035 | 2 | 11 | 5 | O | 37.0704
2035 | 2 | 11 | 6 | O | 46.803
2035 | 2 | 11 | 7 | W | 32.6674
2035 | 2 | 11 | 8 | W | 34.383
2035 | 2 | 11 | 9 | W | 34.0844
2035 | 2 | 11 | 10 | W | 32.1683
2035 | 2 | 11 | 11 | W | 30.4832
2035 | 2 | 11 | 12 | W | 29.6219
2035 | 2 | 11 | 13 | W | 28.5436
2035 | 2 | 11 | 14 | W | 27.6542
2035 | 2 | 11 | 15 | W | 27.3951
2035 | 2 | 11 | 16 | W | 28.0866
2035 | 2 | 11 | 17 | W | 31.3384
2035 | 2 | 11 | 18 | W | 36.7734
2035 | 2 | 11 | 19 | W | 35.5069
2035 | 2 | 11 | 20 | W | 33.6275
2035 | 2 | 11 | 21 | W | 31.2652
2035 | 2 | 11 | 22 | W | 29.0715
2035 | 2 | 11 | 23 | O | 34.1927
2035 | 2 | 12 | 0 | O | 33.4213
2035 | 2 | 12 | 1 | O | 32.3517
2035 | 2 | 12 | 2 | O | 31.9891
2035 | 2 | 12 | 3 | O | 32.0296
2035 | 2 | 12 | 4 | O | 32.9611
2035 | 2 | 12 | 5 | O | 36.6835
2035 | 2 | 12 | 6 | O | 46.3145
2035 | 2 | 12 | 7 | P | 43.1165
2035 | 2 | 12 | 8 | P | 39.5319
2035 | 2 | 12 | 9 | P | 37.8481
2035 | 2 | 12 | 10 | P | 37.03
2035 | 2 | 12 | 11 | P | 35.0842
2035 | 2 | 12 | 12 | P | 33.2964
2035 | 2 | 12 | 13 | P | 32.0595
2035 | 2 | 12 | 14 | P | 30.7157
2035 | 2 | 12 | 15 | P | 30.2273
2035 | 2 | 12 | 16 | P | 31.0043
2035 | 2 | 12 | 17 | P | 34.9446
2035 | 2 | 12 | 18 | P | 41.4184
2035 | 2 | 12 | 19 | P | 39.7542
2035 | 2 | 12 | 20 | P | 37.3467
2035 | 2 | 12 | 21 | P | 34.105
2035 | 2 | 12 | 22 | P | 30.4074
2035 | 2 | 12 | 23 | O | 33.8358
2035 | 2 | 13 | 0 | O | 30.877
2035 | 2 | 13 | 1 | O | 29.8888
2035 | 2 | 13 | 2 | O | 29.5537
2035 | 2 | 13 | 3 | O | 29.5911
2035 | 2 | 13 | 4 | O | 30.4518
2035 | 2 | 13 | 5 | O | 33.8908
2035 | 2 | 13 | 6 | O | 42.7886
2035 | 2 | 13 | 7 | P | 38.9744
2035 | 2 | 13 | 8 | P | 35.7341
2035 | 2 | 13 | 9 | P | 34.2121
2035 | 2 | 13 | 10 | P | 33.4725
2035 | 2 | 13 | 11 | P | 31.7137
2035 | 2 | 13 | 12 | P | 30.0976
2035 | 2 | 13 | 13 | P | 28.9796
2035 | 2 | 13 | 14 | P | 27.7649
2035 | 2 | 13 | 15 | P | 27.3234
2035 | 2 | 13 | 16 | P | 28.0258
2035 | 2 | 13 | 17 | P | 31.5875
2035 | 2 | 13 | 18 | P | 37.4394
2035 | 2 | 13 | 19 | P | 35.935
2035 | 2 | 13 | 20 | P | 33.7589
2035 | 2 | 13 | 21 | P | 30.8286
2035 | 2 | 13 | 22 | P | 27.4862
2035 | 2 | 13 | 23 | O | 31.2599
2035 | 2 | 14 | 0 | O | 28.9751
2035 | 2 | 14 | 1 | O | 28.0478
2035 | 2 | 14 | 2 | O | 27.7334
2035 | 2 | 14 | 3 | O | 27.7685
2035 | 2 | 14 | 4 | O | 28.5761
2035 | 2 | 14 | 5 | O | 31.8033
2035 | 2 | 14 | 6 | O | 40.153
2035 | 2 | 14 | 7 | P | 35.5284
2035 | 2 | 14 | 8 | P | 32.5746
2035 | 2 | 14 | 9 | P | 31.1872
2035 | 2 | 14 | 10 | P | 30.513
2035 | 2 | 14 | 11 | P | 28.9097
2035 | 2 | 14 | 12 | P | 27.4365
2035 | 2 | 14 | 13 | P | 26.4173
2035 | 2 | 14 | 14 | P | 25.31
2035 | 2 | 14 | 15 | P | 24.9076
2035 | 2 | 14 | 16 | P | 25.5478
2035 | 2 | 14 | 17 | P | 28.7947
2035 | 2 | 14 | 18 | P | 34.1291
2035 | 2 | 14 | 19 | P | 32.7578
2035 | 2 | 14 | 20 | P | 30.774
2035 | 2 | 14 | 21 | P | 28.1028
2035 | 2 | 14 | 22 | P | 25.056
2035 | 2 | 14 | 23 | O | 29.3345
2035 | 2 | 15 | 0 | O | 27.45
2035 | 2 | 15 | 1 | O | 26.5715
2035 | 2 | 15 | 2 | O | 26.2736
2035 | 2 | 15 | 3 | O | 26.3069
2035 | 2 | 15 | 4 | O | 27.072
2035 | 2 | 15 | 5 | O | 30.1293
2035 | 2 | 15 | 6 | O | 38.0395
2035 | 2 | 15 | 7 | P | 35.9472
2035 | 2 | 15 | 8 | P | 32.9586
2035 | 2 | 15 | 9 | P | 31.5548
2035 | 2 | 15 | 10 | P | 30.8727
2035 | 2 | 15 | 11 | P | 29.2504
2035 | 2 | 15 | 12 | P | 27.7599
2035 | 2 | 15 | 13 | P | 26.7287
2035 | 2 | 15 | 14 | P | 25.6083
2035 | 2 | 15 | 15 | P | 25.2012
2035 | 2 | 15 | 16 | P | 25.849
2035 | 2 | 15 | 17 | P | 29.1341
2035 | 2 | 15 | 18 | P | 34.5314
2035 | 2 | 15 | 19 | P | 33.1439
2035 | 2 | 15 | 20 | P | 31.1368
2035 | 2 | 15 | 21 | P | 28.4341
2035 | 2 | 15 | 22 | P | 25.3514
2035 | 2 | 15 | 23 | O | 27.7904
2035 | 2 | 16 | 0 | O | 29.3213
2035 | 2 | 16 | 1 | O | 28.3829
2035 | 2 | 16 | 2 | O | 28.0647
2035 | 2 | 16 | 3 | O | 28.1002
2035 | 2 | 16 | 4 | O | 28.9175
2035 | 2 | 16 | 5 | O | 32.1833
2035 | 2 | 16 | 6 | O | 40.6328
2035 | 2 | 16 | 7 | P | 40.3382
2035 | 2 | 16 | 8 | P | 36.9845
2035 | 2 | 16 | 9 | P | 35.4093
2035 | 2 | 16 | 10 | P | 34.6438
2035 | 2 | 16 | 11 | P | 32.8234
2035 | 2 | 16 | 12 | P | 31.1508
2035 | 2 | 16 | 13 | P | 29.9937
2035 | 2 | 16 | 14 | P | 28.7364
2035 | 2 | 16 | 15 | P | 28.2795
2035 | 2 | 16 | 16 | P | 29.0065
2035 | 2 | 16 | 17 | P | 32.6929
2035 | 2 | 16 | 18 | P | 38.7495
2035 | 2 | 16 | 19 | P | 37.1925
2035 | 2 | 16 | 20 | P | 34.9402
2035 | 2 | 16 | 21 | P | 31.9073
2035 | 2 | 16 | 22 | P | 28.448
2035 | 2 | 16 | 23 | O | 29.6849
2035 | 2 | 17 | 0 | O | 33.5586
2035 | 2 | 17 | 1 | O | 32.4846
2035 | 2 | 17 | 2 | O | 32.1204
2035 | 2 | 17 | 3 | O | 32.1611
2035 | 2 | 17 | 4 | O | 33.0965
2035 | 2 | 17 | 5 | O | 36.8342
2035 | 2 | 17 | 6 | O | 46.5047
2035 | 2 | 17 | 7 | W | 34.733
2035 | 2 | 17 | 8 | W | 36.5571
2035 | 2 | 17 | 9 | W | 36.2396
2035 | 2 | 17 | 10 | W | 34.2024
2035 | 2 | 17 | 11 | W | 32.4107
2035 | 2 | 17 | 12 | W | 31.495
2035 | 2 | 17 | 13 | W | 30.3484
2035 | 2 | 17 | 14 | W | 29.4029
2035 | 2 | 17 | 15 | W | 29.1274
2035 | 2 | 17 | 16 | W | 29.8626
2035 | 2 | 17 | 17 | W | 33.32
2035 | 2 | 17 | 18 | W | 39.0987
2035 | 2 | 17 | 19 | W | 37.7521
2035 | 2 | 17 | 20 | W | 35.7538
2035 | 2 | 17 | 21 | W | 33.2421
2035 | 2 | 17 | 22 | W | 30.9097
2035 | 2 | 17 | 23 | O | 33.9748
2035 | 2 | 18 | 0 | O | 36.0181
2035 | 2 | 18 | 1 | O | 34.8654
2035 | 2 | 18 | 2 | O | 34.4745
2035 | 2 | 18 | 3 | O | 34.5182
2035 | 2 | 18 | 4 | O | 35.5221
2035 | 2 | 18 | 5 | O | 39.5338
2035 | 2 | 18 | 6 | O | 49.9131
2035 | 2 | 18 | 7 | W | 32.9603
2035 | 2 | 18 | 8 | W | 34.6913
2035 | 2 | 18 | 9 | W | 34.3901
2035 | 2 | 18 | 10 | W | 32.4568
2035 | 2 | 18 | 11 | W | 30.7566
2035 | 2 | 18 | 12 | W | 29.8876
2035 | 2 | 18 | 13 | W | 28.7996
2035 | 2 | 18 | 14 | W | 27.9022
2035 | 2 | 18 | 15 | W | 27.6408
2035 | 2 | 18 | 16 | W | 28.3385
2035 | 2 | 18 | 17 | W | 31.6195
2035 | 2 | 18 | 18 | W | 37.1032
2035 | 2 | 18 | 19 | W | 35.8254
2035 | 2 | 18 | 20 | W | 33.9291
2035 | 2 | 18 | 21 | W | 31.5456
2035 | 2 | 18 | 22 | W | 29.3322
2035 | 2 | 18 | 23 | O | 36.4648
2035 | 2 | 19 | 0 | O | 35.7803
2035 | 2 | 19 | 1 | O | 34.6351
2035 | 2 | 19 | 2 | O | 34.2469
2035 | 2 | 19 | 3 | O | 34.2902
2035 | 2 | 19 | 4 | O | 35.2875
2035 | 2 | 19 | 5 | O | 39.2727
2035 | 2 | 19 | 6 | O | 49.5834
2035 | 2 | 19 | 7 | P | 40.6162
2035 | 2 | 19 | 8 | P | 37.2394
2035 | 2 | 19 | 9 | P | 35.6533
2035 | 2 | 19 | 10 | P | 34.8826
2035 | 2 | 19 | 11 | P | 33.0496
2035 | 2 | 19 | 12 | P | 31.3655
2035 | 2 | 19 | 13 | P | 30.2004
2035 | 2 | 19 | 14 | P | 28.9345
2035 | 2 | 19 | 15 | P | 28.4744
2035 | 2 | 19 | 16 | P | 29.2064
2035 | 2 | 19 | 17 | P | 32.9182
2035 | 2 | 19 | 18 | P | 39.0165
2035 | 2 | 19 | 19 | P | 37.4488
2035 | 2 | 19 | 20 | P | 35.181
2035 | 2 | 19 | 21 | P | 32.1272
2035 | 2 | 19 | 22 | P | 28.6441
2035 | 2 | 19 | 23 | O | 36.224
2035 | 2 | 20 | 0 | O | 31.9169
2035 | 2 | 20 | 1 | O | 30.8954
2035 | 2 | 20 | 2 | O | 30.5491
2035 | 2 | 20 | 3 | O | 30.5877
2035 | 2 | 20 | 4 | O | 31.4773
2035 | 2 | 20 | 5 | O | 35.0322
2035 | 2 | 20 | 6 | O | 44.2297
2035 | 2 | 20 | 7 | P | 38.0907
2035 | 2 | 20 | 8 | P | 34.9239
2035 | 2 | 20 | 9 | P | 33.4364
2035 | 2 | 20 | 10 | P | 32.7136
2035 | 2 | 20 | 11 | P | 30.9946
2035 | 2 | 20 | 12 | P | 29.4152
2035 | 2 | 20 | 13 | P | 28.3226
2035 | 2 | 20 | 14 | P | 27.1354
2035 | 2 | 20 | 15 | P | 26.7039
2035 | 2 | 20 | 16 | P | 27.3904
2035 | 2 | 20 | 17 | P | 30.8714
2035 | 2 | 20 | 18 | P | 36.5905
2035 | 2 | 20 | 19 | P | 35.1203
2035 | 2 | 20 | 20 | P | 32.9935
2035 | 2 | 20 | 21 | P | 30.1296
2035 | 2 | 20 | 22 | P | 26.8631
2035 | 2 | 20 | 23 | O | 32.3127
2035 | 2 | 21 | 0 | O | 31.7859
2035 | 2 | 21 | 1 | O | 30.7686
2035 | 2 | 21 | 2 | O | 30.4237
2035 | 2 | 21 | 3 | O | 30.4622
2035 | 2 | 21 | 4 | O | 31.3482
2035 | 2 | 21 | 5 | O | 34.8884
2035 | 2 | 21 | 6 | O | 44.0481
2035 | 2 | 21 | 7 | P | 42.0607
2035 | 2 | 21 | 8 | P | 38.5638
2035 | 2 | 21 | 9 | P | 36.9213
2035 | 2 | 21 | 10 | P | 36.1232
2035 | 2 | 21 | 11 | P | 34.225
2035 | 2 | 21 | 12 | P | 32.481
2035 | 2 | 21 | 13 | P | 31.2745
2035 | 2 | 21 | 14 | P | 29.9635
2035 | 2 | 21 | 15 | P | 29.4871
2035 | 2 | 21 | 16 | P | 30.2451
2035 | 2 | 21 | 17 | P | 34.0889
2035 | 2 | 21 | 18 | P | 40.4041
2035 | 2 | 21 | 19 | P | 38.7807
2035 | 2 | 21 | 20 | P | 36.4322
2035 | 2 | 21 | 21 | P | 33.2698
2035 | 2 | 21 | 22 | P | 29.6628
2035 | 2 | 21 | 23 | O | 32.1801
2035 | 2 | 22 | 0 | O | 37.2031
2035 | 2 | 22 | 1 | O | 36.0124
2035 | 2 | 22 | 2 | O | 35.6087
2035 | 2 | 22 | 3 | O | 35.6538
2035 | 2 | 22 | 4 | O | 36.6908
2035 | 2 | 22 | 5 | O | 40.8344
2035 | 2 | 22 | 6 | O | 51.5552
2035 | 2 | 22 | 7 | P | 51.7036
2035 | 2 | 22 | 8 | P | 47.405
2035 | 2 | 22 | 9 | P | 45.3859
2035 | 2 | 22 | 10 | P | 44.4048
2035 | 2 | 22 | 11 | P | 42.0715
2035 | 2 | 22 | 12 | P | 39.9277
2035 | 2 | 22 | 13 | P | 38.4445
2035 | 2 | 22 | 14 | P | 36.833
2035 | 2 | 22 | 15 | P | 36.2473
2035 | 2 | 22 | 16 | P | 37.1791
2035 | 2 | 22 | 17 | P | 41.9042
2035 | 2 | 22 | 18 | P | 49.6673
2035 | 2 | 22 | 19 | P | 47.6716
2035 | 2 | 22 | 20 | P | 44.7847
2035 | 2 | 22 | 21 | P | 40.8973
2035 | 2 | 22 | 22 | P | 36.4634
2035 | 2 | 22 | 23 | O | 37.6645
2035 | 2 | 23 | 0 | O | 36.8391
2035 | 2 | 23 | 1 | O | 35.6601
2035 | 2 | 23 | 2 | O | 35.2604
2035 | 2 | 23 | 3 | O | 35.305
2035 | 2 | 23 | 4 | O | 36.3318
2035 | 2 | 23 | 5 | O | 40.4349
2035 | 2 | 23 | 6 | O | 51.0508
2035 | 2 | 23 | 7 | P | 41.299
2035 | 2 | 23 | 8 | P | 37.8655
2035 | 2 | 23 | 9 | P | 36.2527
2035 | 2 | 23 | 10 | P | 35.469
2035 | 2 | 23 | 11 | P | 33.6052
2035 | 2 | 23 | 12 | P | 31.8928
2035 | 2 | 23 | 13 | P | 30.7081
2035 | 2 | 23 | 14 | P | 29.4209
2035 | 2 | 23 | 15 | P | 28.9531
2035 | 2 | 23 | 16 | P | 29.6974
2035 | 2 | 23 | 17 | P | 33.4716
2035 | 2 | 23 | 18 | P | 39.6725
2035 | 2 | 23 | 19 | P | 38.0784
2035 | 2 | 23 | 20 | P | 35.7724
2035 | 2 | 23 | 21 | P | 32.6673
2035 | 2 | 23 | 22 | P | 29.1257
2035 | 2 | 23 | 23 | O | 37.296
2035 | 2 | 24 | 0 | O | 29.1312
2035 | 2 | 24 | 1 | O | 28.1989
2035 | 2 | 24 | 2 | O | 27.8828
2035 | 2 | 24 | 3 | O | 27.9181
2035 | 2 | 24 | 4 | O | 28.73
2035 | 2 | 24 | 5 | O | 31.9746
2035 | 2 | 24 | 6 | O | 40.3693
2035 | 2 | 24 | 7 | W | 29.4508
2035 | 2 | 24 | 8 | W | 30.9975
2035 | 2 | 24 | 9 | W | 30.7283
2035 | 2 | 24 | 10 | W | 29.0009
2035 | 2 | 24 | 11 | W | 27.4817
2035 | 2 | 24 | 12 | W | 26.7052
2035 | 2 | 24 | 13 | W | 25.7331
2035 | 2 | 24 | 14 | W | 24.9313
2035 | 2 | 24 | 15 | W | 24.6977
2035 | 2 | 24 | 16 | W | 25.3211
2035 | 2 | 24 | 17 | W | 28.2527
2035 | 2 | 24 | 18 | W | 33.1526
2035 | 2 | 24 | 19 | W | 32.0108
2035 | 2 | 24 | 20 | W | 30.3164
2035 | 2 | 24 | 21 | W | 28.1867
2035 | 2 | 24 | 22 | W | 26.209
2035 | 2 | 24 | 23 | O | 29.4925
2035 | 2 | 25 | 0 | O | 22.9491
2035 | 2 | 25 | 1 | O | 22.2146
2035 | 2 | 25 | 2 | O | 21.9656
2035 | 2 | 25 | 3 | O | 21.9934
2035 | 2 | 25 | 4 | O | 22.6331
2035 | 2 | 25 | 5 | O | 25.1891
2035 | 2 | 25 | 6 | O | 31.8023
2035 | 2 | 25 | 7 | W | 27.0732
2035 | 2 | 25 | 8 | W | 28.495
2035 | 2 | 25 | 9 | W | 28.2475
2035 | 2 | 25 | 10 | W | 26.6596
2035 | 2 | 25 | 11 | W | 25.2631
2035 | 2 | 25 | 12 | W | 24.5493
2035 | 2 | 25 | 13 | W | 23.6556
2035 | 2 | 25 | 14 | W | 22.9185
2035 | 2 | 25 | 15 | W | 22.7038
2035 | 2 | 25 | 16 | W | 23.2769
2035 | 2 | 25 | 17 | W | 25.9718
2035 | 2 | 25 | 18 | W | 30.4761
2035 | 2 | 25 | 19 | W | 29.4265
2035 | 2 | 25 | 20 | W | 27.8689
2035 | 2 | 25 | 21 | W | 25.9111
2035 | 2 | 25 | 22 | W | 24.0931
2035 | 2 | 25 | 23 | O | 23.2337
2035 | 2 | 26 | 0 | O | 29.5948
2035 | 2 | 26 | 1 | O | 28.6477
2035 | 2 | 26 | 2 | O | 28.3265
2035 | 2 | 26 | 3 | O | 28.3624
2035 | 2 | 26 | 4 | O | 29.1873
2035 | 2 | 26 | 5 | O | 32.4835
2035 | 2 | 26 | 6 | O | 41.0118
2035 | 2 | 26 | 7 | P | 35.6672
2035 | 2 | 26 | 8 | P | 32.7019
2035 | 2 | 26 | 9 | P | 31.309
2035 | 2 | 26 | 10 | P | 30.6322
2035 | 2 | 26 | 11 | P | 29.0226
2035 | 2 | 26 | 12 | P | 27.5437
2035 | 2 | 26 | 13 | P | 26.5205
2035 | 2 | 26 | 14 | P | 25.4089
2035 | 2 | 26 | 15 | P | 25.0049
2035 | 2 | 26 | 16 | P | 25.6476
2035 | 2 | 26 | 17 | P | 28.9072
2035 | 2 | 26 | 18 | P | 34.2624
2035 | 2 | 26 | 19 | P | 32.8857
2035 | 2 | 26 | 20 | P | 30.8942
2035 | 2 | 26 | 21 | P | 28.2126
2035 | 2 | 26 | 22 | P | 25.1539
2035 | 2 | 26 | 23 | O | 29.9619
2035 | 2 | 27 | 0 | O | 32.2275
2035 | 2 | 27 | 1 | O | 31.1961
2035 | 2 | 27 | 2 | O | 30.8464
2035 | 2 | 27 | 3 | O | 30.8854
2035 | 2 | 27 | 4 | O | 31.7837
2035 | 2 | 27 | 5 | O | 35.3731
2035 | 2 | 27 | 6 | O | 44.6601
2035 | 2 | 27 | 7 | P | 39.5606
2035 | 2 | 27 | 8 | P | 36.2716
2035 | 2 | 27 | 9 | P | 34.7267
2035 | 2 | 27 | 10 | P | 33.976
2035 | 2 | 27 | 11 | P | 32.1907
2035 | 2 | 27 | 12 | P | 30.5504
2035 | 2 | 27 | 13 | P | 29.4155
2035 | 2 | 27 | 14 | P | 28.1825
2035 | 2 | 27 | 15 | P | 27.7344
2035 | 2 | 27 | 16 | P | 28.4473
2035 | 2 | 27 | 17 | P | 32.0627
2035 | 2 | 27 | 18 | P | 38.0025
2035 | 2 | 27 | 19 | P | 36.4756
2035 | 2 | 27 | 20 | P | 34.2667
2035 | 2 | 27 | 21 | P | 31.2923
2035 | 2 | 27 | 22 | P | 27.8997
2035 | 2 | 27 | 23 | O | 32.6272
2035 | 2 | 28 | 0 | O | 33.9703
2035 | 2 | 28 | 1 | O | 32.8831
2035 | 2 | 28 | 2 | O | 32.5145
2035 | 2 | 28 | 3 | O | 32.5556
2035 | 2 | 28 | 4 | O | 33.5025
2035 | 2 | 28 | 5 | O | 37.286
2035 | 2 | 28 | 6 | O | 47.0752
2035 | 2 | 28 | 7 | P | 40.7008
2035 | 2 | 28 | 8 | P | 37.317
2035 | 2 | 28 | 9 | P | 35.7276
2035 | 2 | 28 | 10 | P | 34.9553
2035 | 2 | 28 | 11 | P | 33.1185
2035 | 2 | 28 | 12 | P | 31.4308
2035 | 2 | 28 | 13 | P | 30.2633
2035 | 2 | 28 | 14 | P | 28.9947
2035 | 2 | 28 | 15 | P | 28.5337
2035 | 2 | 28 | 16 | P | 29.2672
2035 | 2 | 28 | 17 | P | 32.9868
2035 | 2 | 28 | 18 | P | 39.0978
2035 | 2 | 28 | 19 | P | 37.5268
2035 | 2 | 28 | 20 | P | 35.2543
2035 | 2 | 28 | 21 | P | 32.1942
2035 | 2 | 28 | 22 | P | 28.7038
2035 | 2 | 28 | 23 | O | 34.3916
2035 | 3 | 1 | 0 | O | 33.8513
2035 | 3 | 1 | 1 | O | 33.041
2035 | 3 | 1 | 2 | O | 32.34
2035 | 3 | 1 | 3 | O | 32.4717
2035 | 3 | 1 | 4 | O | 33.828
2035 | 3 | 1 | 5 | O | 37.9831
2035 | 3 | 1 | 6 | O | 49.2966
2035 | 3 | 1 | 7 | P | 47.3774
2035 | 3 | 1 | 8 | P | 39.4934
2035 | 3 | 1 | 9 | P | 37.8943
2035 | 3 | 1 | 10 | P | 37.2716
2035 | 3 | 1 | 11 | P | 35.2943
2035 | 3 | 1 | 12 | P | 33.2525
2035 | 3 | 1 | 13 | P | 31.9328
2035 | 3 | 1 | 14 | P | 30.2605
2035 | 3 | 1 | 15 | P | 29.334
2035 | 3 | 1 | 16 | P | 29.0961
2035 | 3 | 1 | 17 | P | 29.9586
2035 | 3 | 1 | 18 | P | 33.6857
2035 | 3 | 1 | 19 | P | 39.2573
2035 | 3 | 1 | 20 | P | 38.1777
2035 | 3 | 1 | 21 | P | 33.6043
2035 | 3 | 1 | 22 | P | 30.082
2035 | 3 | 1 | 23 | O | 34.9365
2035 | 3 | 2 | 0 | O | 35.39
2035 | 3 | 2 | 1 | O | 34.5428
2035 | 3 | 2 | 2 | O | 33.81
2035 | 3 | 2 | 3 | O | 33.9476
2035 | 3 | 2 | 4 | O | 35.3656
2035 | 3 | 2 | 5 | O | 39.7095
2035 | 3 | 2 | 6 | O | 51.5373
2035 | 3 | 2 | 7 | P | 46.9674
2035 | 3 | 2 | 8 | P | 39.1516
2035 | 3 | 2 | 9 | P | 37.5664
2035 | 3 | 2 | 10 | P | 36.9491
2035 | 3 | 2 | 11 | P | 34.9889
2035 | 3 | 2 | 12 | P | 32.9648
2035 | 3 | 2 | 13 | P | 31.6565
2035 | 3 | 2 | 14 | P | 29.9986
2035 | 3 | 2 | 15 | P | 29.0802
2035 | 3 | 2 | 16 | P | 28.8443
2035 | 3 | 2 | 17 | P | 29.6993
2035 | 3 | 2 | 18 | P | 33.3942
2035 | 3 | 2 | 19 | P | 38.9175
2035 | 3 | 2 | 20 | P | 37.8473
2035 | 3 | 2 | 21 | P | 33.3135
2035 | 3 | 2 | 22 | P | 29.8217
2035 | 3 | 2 | 23 | O | 36.5245
2035 | 3 | 3 | 0 | O | 33.5709
2035 | 3 | 3 | 1 | O | 32.7673
2035 | 3 | 3 | 2 | O | 32.0721
2035 | 3 | 3 | 3 | O | 32.2027
2035 | 3 | 3 | 4 | O | 33.5478
2035 | 3 | 3 | 5 | O | 37.6684
2035 | 3 | 3 | 6 | O | 48.8882
2035 | 3 | 3 | 7 | W | 35.3531
2035 | 3 | 3 | 8 | W | 37.1952
2035 | 3 | 3 | 9 | W | 37.3557
2035 | 3 | 3 | 10 | W | 35.8302
2035 | 3 | 3 | 11 | W | 33.4643
2035 | 3 | 3 | 12 | W | 31.6356
2035 | 3 | 3 | 13 | W | 30.4637
2035 | 3 | 3 | 14 | W | 29.4013
2035 | 3 | 3 | 15 | W | 28.9966
2035 | 3 | 3 | 16 | W | 29.3024
2035 | 3 | 3 | 17 | W | 30.409
2035 | 3 | 3 | 18 | W | 34.3113
2035 | 3 | 3 | 19 | W | 40.679
2035 | 3 | 3 | 20 | W | 40.2167
2035 | 3 | 3 | 21 | W | 35.7324
2035 | 3 | 3 | 22 | W | 31.2424
2035 | 3 | 3 | 23 | O | 34.6471
2035 | 3 | 4 | 0 | O | 38.2963
2035 | 3 | 4 | 1 | O | 37.3796
2035 | 3 | 4 | 2 | O | 36.5866
2035 | 3 | 4 | 3 | O | 36.7355
2035 | 3 | 4 | 4 | O | 38.2699
2035 | 3 | 4 | 5 | O | 42.9706
2035 | 3 | 4 | 6 | O | 55.7697
2035 | 3 | 4 | 7 | W | 36.2091
2035 | 3 | 4 | 8 | W | 38.0958
2035 | 3 | 4 | 9 | W | 38.2601
2035 | 3 | 4 | 10 | W | 36.6977
2035 | 3 | 4 | 11 | W | 34.2745
2035 | 3 | 4 | 12 | W | 32.4015
2035 | 3 | 4 | 13 | W | 31.2012
2035 | 3 | 4 | 14 | W | 30.1131
2035 | 3 | 4 | 15 | W | 29.6986
2035 | 3 | 4 | 16 | W | 30.0119
2035 | 3 | 4 | 17 | W | 31.1452
2035 | 3 | 4 | 18 | W | 35.142
2035 | 3 | 4 | 19 | W | 41.6639
2035 | 3 | 4 | 20 | W | 41.1904
2035 | 3 | 4 | 21 | W | 36.5976
2035 | 3 | 4 | 22 | W | 31.9988
2035 | 3 | 4 | 23 | O | 39.524
2035 | 3 | 5 | 0 | O | 41.8478
2035 | 3 | 5 | 1 | O | 40.846
2035 | 3 | 5 | 2 | O | 39.9794
2035 | 3 | 5 | 3 | O | 40.1422
2035 | 3 | 5 | 4 | O | 41.8189
2035 | 3 | 5 | 5 | O | 46.9555
2035 | 3 | 5 | 6 | O | 60.9416
2035 | 3 | 5 | 7 | P | 49.839
2035 | 3 | 5 | 8 | P | 41.5453
2035 | 3 | 5 | 9 | P | 39.8632
2035 | 3 | 5 | 10 | P | 39.2081
2035 | 3 | 5 | 11 | P | 37.1281
2035 | 3 | 5 | 12 | P | 34.9802
2035 | 3 | 5 | 13 | P | 33.5919
2035 | 3 | 5 | 14 | P | 31.8327
2035 | 3 | 5 | 15 | P | 30.8581
2035 | 3 | 5 | 16 | P | 30.6078
2035 | 3 | 5 | 17 | P | 31.5151
2035 | 3 | 5 | 18 | P | 35.4359
2035 | 3 | 5 | 19 | P | 41.2969
2035 | 3 | 5 | 20 | P | 40.1612
2035 | 3 | 5 | 21 | P | 35.3503
2035 | 3 | 5 | 22 | P | 31.6449
2035 | 3 | 5 | 23 | O | 43.1892
2035 | 3 | 6 | 0 | O | 39.8262
2035 | 3 | 6 | 1 | O | 38.8729
2035 | 3 | 6 | 2 | O | 38.0481
2035 | 3 | 6 | 3 | O | 38.203
2035 | 3 | 6 | 4 | O | 39.7988
2035 | 3 | 6 | 5 | O | 44.6872
2035 | 3 | 6 | 6 | O | 57.9976
2035 | 3 | 6 | 7 | P | 53.167
2035 | 3 | 6 | 8 | P | 44.3196
2035 | 3 | 6 | 9 | P | 42.5251
2035 | 3 | 6 | 10 | P | 41.8263
2035 | 3 | 6 | 11 | P | 39.6073
2035 | 3 | 6 | 12 | P | 37.316
2035 | 3 | 6 | 13 | P | 35.835
2035 | 3 | 6 | 14 | P | 33.9584
2035 | 3 | 6 | 15 | P | 32.9187
2035 | 3 | 6 | 16 | P | 32.6517
2035 | 3 | 6 | 17 | P | 33.6195
2035 | 3 | 6 | 18 | P | 37.8021
2035 | 3 | 6 | 19 | P | 44.0546
2035 | 3 | 6 | 20 | P | 42.843
2035 | 3 | 6 | 21 | P | 37.7108
2035 | 3 | 6 | 22 | P | 33.758
2035 | 3 | 6 | 23 | O | 41.1029
2035 | 3 | 7 | 0 | O | 37.7805
2035 | 3 | 7 | 1 | O | 36.8762
2035 | 3 | 7 | 2 | O | 36.0938
2035 | 3 | 7 | 3 | O | 36.2407
2035 | 3 | 7 | 4 | O | 37.7545
2035 | 3 | 7 | 5 | O | 42.3918
2035 | 3 | 7 | 6 | O | 55.0186
2035 | 3 | 7 | 7 | P | 45.8681
2035 | 3 | 7 | 8 | P | 38.2352
2035 | 3 | 7 | 9 | P | 36.6871
2035 | 3 | 7 | 10 | P | 36.0842
2035 | 3 | 7 | 11 | P | 34.1699
2035 | 3 | 7 | 12 | P | 32.1932
2035 | 3 | 7 | 13 | P | 30.9155
2035 | 3 | 7 | 14 | P | 29.2965
2035 | 3 | 7 | 15 | P | 28.3995
2035 | 3 | 7 | 16 | P | 28.1692
2035 | 3 | 7 | 17 | P | 29.0041
2035 | 3 | 7 | 18 | P | 32.6125
2035 | 3 | 7 | 19 | P | 38.0066
2035 | 3 | 7 | 20 | P | 36.9614
2035 | 3 | 7 | 21 | P | 32.5338
2035 | 3 | 7 | 22 | P | 29.1236
2035 | 3 | 7 | 23 | O | 38.9917
2035 | 3 | 8 | 0 | O | 38.1283
2035 | 3 | 8 | 1 | O | 37.2156
2035 | 3 | 8 | 2 | O | 36.426
2035 | 3 | 8 | 3 | O | 36.5743
2035 | 3 | 8 | 4 | O | 38.102
2035 | 3 | 8 | 5 | O | 42.782
2035 | 3 | 8 | 6 | O | 55.525
2035 | 3 | 8 | 7 | P | 47.1896
2035 | 3 | 8 | 8 | P | 39.3368
2035 | 3 | 8 | 9 | P | 37.7441
2035 | 3 | 8 | 10 | P | 37.1239
2035 | 3 | 8 | 11 | P | 35.1544
2035 | 3 | 8 | 12 | P | 33.1207
2035 | 3 | 8 | 13 | P | 31.8062
2035 | 3 | 8 | 14 | P | 30.1405
2035 | 3 | 8 | 15 | P | 29.2177
2035 | 3 | 8 | 16 | P | 28.9807
2035 | 3 | 8 | 17 | P | 29.8398
2035 | 3 | 8 | 18 | P | 33.5521
2035 | 3 | 8 | 19 | P | 39.1016
2035 | 3 | 8 | 20 | P | 38.0263
2035 | 3 | 8 | 21 | P | 33.4711
2035 | 3 | 8 | 22 | P | 29.9627
2035 | 3 | 8 | 23 | O | 39.3506
2035 | 3 | 9 | 0 | O | 35.3849
2035 | 3 | 9 | 1 | O | 34.5379
2035 | 3 | 9 | 2 | O | 33.8051
2035 | 3 | 9 | 3 | O | 33.9427
2035 | 3 | 9 | 4 | O | 35.3605
2035 | 3 | 9 | 5 | O | 39.7038
2035 | 3 | 9 | 6 | O | 51.5299
2035 | 3 | 9 | 7 | P | 42.5544
2035 | 3 | 9 | 8 | P | 35.4729
2035 | 3 | 9 | 9 | P | 34.0366
2035 | 3 | 9 | 10 | P | 33.4773
2035 | 3 | 9 | 11 | P | 31.7013
2035 | 3 | 9 | 12 | P | 29.8674
2035 | 3 | 9 | 13 | P | 28.682
2035 | 3 | 9 | 14 | P | 27.1799
2035 | 3 | 9 | 15 | P | 26.3478
2035 | 3 | 9 | 16 | P | 26.1341
2035 | 3 | 9 | 17 | P | 26.9087
2035 | 3 | 9 | 18 | P | 30.2565
2035 | 3 | 9 | 19 | P | 35.2608
2035 | 3 | 9 | 20 | P | 34.2912
2035 | 3 | 9 | 21 | P | 30.1834
2035 | 3 | 9 | 22 | P | 27.0196
2035 | 3 | 9 | 23 | O | 36.5192
2035 | 3 | 10 | 0 | O | 28.925
2035 | 3 | 10 | 1 | O | 28.2326
2035 | 3 | 10 | 2 | O | 27.6336
2035 | 3 | 10 | 3 | O | 27.7461
2035 | 3 | 10 | 4 | O | 28.9051
2035 | 3 | 10 | 5 | O | 32.4555
2035 | 3 | 10 | 6 | O | 42.1226
2035 | 3 | 10 | 7 | W | 30.9957
2035 | 3 | 10 | 8 | W | 32.6108
2035 | 3 | 10 | 9 | W | 32.7514
2035 | 3 | 10 | 10 | W | 31.414
2035 | 3 | 10 | 11 | W | 29.3397
2035 | 3 | 10 | 12 | W | 27.7364
2035 | 3 | 10 | 13 | W | 26.7089
2035 | 3 | 10 | 14 | W | 25.7775
2035 | 3 | 10 | 15 | W | 25.4226
2035 | 3 | 10 | 16 | W | 25.6908
2035 | 3 | 10 | 17 | W | 26.6609
2035 | 3 | 10 | 18 | W | 30.0823
2035 | 3 | 10 | 19 | W | 35.6651
2035 | 3 | 10 | 20 | W | 35.2598
2035 | 3 | 10 | 21 | W | 31.3283
2035 | 3 | 10 | 22 | W | 27.3916
2035 | 3 | 10 | 23 | O | 29.8522
2035 | 3 | 11 | 0 | O | 29.3971
2035 | 3 | 11 | 1 | O | 28.6934
2035 | 3 | 11 | 2 | O | 28.0847
2035 | 3 | 11 | 3 | O | 28.199
2035 | 3 | 11 | 4 | O | 29.3769
2035 | 3 | 11 | 5 | O | 32.9852
2035 | 3 | 11 | 6 | W | 27.2857
2035 | 3 | 11 | 7 | W | 30.2099
2035 | 3 | 11 | 8 | W | 31.784
2035 | 3 | 11 | 9 | W | 31.9211
2035 | 3 | 11 | 10 | W | 30.6176
2035 | 3 | 11 | 11 | W | 28.5958
2035 | 3 | 11 | 12 | W | 27.0332
2035 | 3 | 11 | 13 | W | 26.0318
2035 | 3 | 11 | 14 | W | 25.124
2035 | 3 | 11 | 15 | W | 24.7781
2035 | 3 | 11 | 16 | W | 25.0395
2035 | 3 | 11 | 17 | W | 25.985
2035 | 3 | 11 | 18 | W | 29.3197
2035 | 3 | 11 | 19 | W | 34.761
2035 | 3 | 11 | 20 | W | 34.3659
2035 | 3 | 11 | 21 | W | 30.534
2035 | 3 | 11 | 22 | O | 33.3804
2035 | 3 | 11 | 23 | O | 30.3395
2035 | 3 | 12 | 0 | O | 32.4587
2035 | 3 | 12 | 1 | O | 31.6818
2035 | 3 | 12 | 2 | O | 31.0096
2035 | 3 | 12 | 3 | O | 31.1358
2035 | 3 | 12 | 4 | O | 32.4364
2035 | 3 | 12 | 5 | O | 36.4205
2035 | 3 | 12 | 6 | P | 38.2382
2035 | 3 | 12 | 7 | P | 43.5148
2035 | 3 | 12 | 8 | P | 36.2736
2035 | 3 | 12 | 9 | P | 34.8049
2035 | 3 | 12 | 10 | P | 34.233
2035 | 3 | 12 | 11 | P | 32.4168
2035 | 3 | 12 | 12 | P | 30.5415
2035 | 3 | 12 | 13 | P | 29.3294
2035 | 3 | 12 | 14 | P | 27.7934
2035 | 3 | 12 | 15 | P | 26.9425
2035 | 3 | 12 | 16 | P | 26.724
2035 | 3 | 12 | 17 | P | 27.5161
2035 | 3 | 12 | 18 | P | 30.9394
2035 | 3 | 12 | 19 | P | 36.0567
2035 | 3 | 12 | 20 | P | 35.0651
2035 | 3 | 12 | 21 | P | 30.8646
2035 | 3 | 12 | 22 | O | 36.8568
2035 | 3 | 12 | 23 | O | 33.4992
2035 | 3 | 13 | 0 | O | 30.5576
2035 | 3 | 13 | 1 | O | 29.8262
2035 | 3 | 13 | 2 | O | 29.1934
2035 | 3 | 13 | 3 | O | 29.3122
2035 | 3 | 13 | 4 | O | 30.5366
2035 | 3 | 13 | 5 | O | 34.2873
2035 | 3 | 13 | 6 | P | 36.7701
2035 | 3 | 13 | 7 | P | 41.8442
2035 | 3 | 13 | 8 | P | 34.8809
2035 | 3 | 13 | 9 | P | 33.4686
2035 | 3 | 13 | 10 | P | 32.9186
2035 | 3 | 13 | 11 | P | 31.1722
2035 | 3 | 13 | 12 | P | 29.3689
2035 | 3 | 13 | 13 | P | 28.2033
2035 | 3 | 13 | 14 | P | 26.7263
2035 | 3 | 13 | 15 | P | 25.9081
2035 | 3 | 13 | 16 | P | 25.6979
2035 | 3 | 13 | 17 | P | 26.4597
2035 | 3 | 13 | 18 | P | 29.7515
2035 | 3 | 13 | 19 | P | 34.6724
2035 | 3 | 13 | 20 | P | 33.7189
2035 | 3 | 13 | 21 | P | 29.6796
2035 | 3 | 13 | 22 | O | 34.6981
2035 | 3 | 13 | 23 | O | 31.5372
2035 | 3 | 14 | 0 | O | 29.8015
2035 | 3 | 14 | 1 | O | 29.0881
2035 | 3 | 14 | 2 | O | 28.4709
2035 | 3 | 14 | 3 | O | 28.5868
2035 | 3 | 14 | 4 | O | 29.7809
2035 | 3 | 14 | 5 | O | 33.4389
2035 | 3 | 14 | 6 | P | 36.8365
2035 | 3 | 14 | 7 | P | 41.9198
2035 | 3 | 14 | 8 | P | 34.944
2035 | 3 | 14 | 9 | P | 33.5291
2035 | 3 | 14 | 10 | P | 32.9781
2035 | 3 | 14 | 11 | P | 31.2286
2035 | 3 | 14 | 12 | P | 29.422
2035 | 3 | 14 | 13 | P | 28.2543
2035 | 3 | 14 | 14 | P | 26.7746
2035 | 3 | 14 | 15 | P | 25.9549
2035 | 3 | 14 | 16 | P | 25.7444
2035 | 3 | 14 | 17 | P | 26.5075
2035 | 3 | 14 | 18 | P | 29.8053
2035 | 3 | 14 | 19 | P | 34.735
2035 | 3 | 14 | 20 | P | 33.7798
2035 | 3 | 14 | 21 | P | 29.7333
2035 | 3 | 14 | 22 | O | 33.8395
2035 | 3 | 14 | 23 | O | 30.7568
2035 | 3 | 15 | 0 | O | 30.821
2035 | 3 | 15 | 1 | O | 30.0833
2035 | 3 | 15 | 2 | O | 29.445
2035 | 3 | 15 | 3 | O | 29.5649
2035 | 3 | 15 | 4 | O | 30.7998
2035 | 3 | 15 | 5 | O | 34.5829
2035 | 3 | 15 | 6 | P | 38.8827
2035 | 3 | 15 | 7 | P | 44.2483
2035 | 3 | 15 | 8 | P | 36.885
2035 | 3 | 15 | 9 | P | 35.3916
2035 | 3 | 15 | 10 | P | 34.81
2035 | 3 | 15 | 11 | P | 32.9633
2035 | 3 | 15 | 12 | P | 31.0563
2035 | 3 | 15 | 13 | P | 29.8238
2035 | 3 | 15 | 14 | P | 28.2619
2035 | 3 | 15 | 15 | P | 27.3966
2035 | 3 | 15 | 16 | P | 27.1744
2035 | 3 | 15 | 17 | P | 27.9799
2035 | 3 | 15 | 18 | P | 31.4609
2035 | 3 | 15 | 19 | P | 36.6645
2035 | 3 | 15 | 20 | P | 35.6562
2035 | 3 | 15 | 21 | P | 31.3849
2035 | 3 | 15 | 22 | O | 34.9972
2035 | 3 | 15 | 23 | O | 31.809
2035 | 3 | 16 | 0 | O | 35.4546
2035 | 3 | 16 | 1 | O | 34.6059
2035 | 3 | 16 | 2 | O | 33.8717
2035 | 3 | 16 | 3 | O | 34.0095
2035 | 3 | 16 | 4 | O | 35.4301
2035 | 3 | 16 | 5 | O | 39.782
2035 | 3 | 16 | 6 | P | 44.4762
2035 | 3 | 16 | 7 | P | 50.6137
2035 | 3 | 16 | 8 | P | 42.1912
2035 | 3 | 16 | 9 | P | 40.4828
2035 | 3 | 16 | 10 | P | 39.8176
2035 | 3 | 16 | 11 | P | 37.7052
2035 | 3 | 16 | 12 | P | 35.524
2035 | 3 | 16 | 13 | P | 34.1141
2035 | 3 | 16 | 14 | P | 32.3276
2035 | 3 | 16 | 15 | P | 31.3378
2035 | 3 | 16 | 16 | P | 31.0836
2035 | 3 | 16 | 17 | P | 32.005
2035 | 3 | 16 | 18 | P | 35.9867
2035 | 3 | 16 | 19 | P | 41.9389
2035 | 3 | 16 | 20 | P | 40.7856
2035 | 3 | 16 | 21 | P | 35.8998
2035 | 3 | 16 | 22 | O | 40.2586
2035 | 3 | 16 | 23 | O | 36.5911
2035 | 3 | 17 | 0 | O | 36.1124
2035 | 3 | 17 | 1 | O | 35.248
2035 | 3 | 17 | 2 | O | 34.5002
2035 | 3 | 17 | 3 | O | 34.6406
2035 | 3 | 17 | 4 | O | 36.0876
2035 | 3 | 17 | 5 | O | 40.5201
2035 | 3 | 17 | 6 | W | 30.7182
2035 | 3 | 17 | 7 | W | 34.0102
2035 | 3 | 17 | 8 | W | 35.7824
2035 | 3 | 17 | 9 | W | 35.9367
2035 | 3 | 17 | 10 | W | 34.4692
2035 | 3 | 17 | 11 | W | 32.1931
2035 | 3 | 17 | 12 | W | 30.4339
2035 | 3 | 17 | 13 | W | 29.3065
2035 | 3 | 17 | 14 | W | 28.2845
2035 | 3 | 17 | 15 | W | 27.8952
2035 | 3 | 17 | 16 | W | 28.1894
2035 | 3 | 17 | 17 | W | 29.2539
2035 | 3 | 17 | 18 | W | 33.008
2035 | 3 | 17 | 19 | W | 39.1338
2035 | 3 | 17 | 20 | W | 38.6891
2035 | 3 | 17 | 21 | W | 34.3751
2035 | 3 | 17 | 22 | O | 41.0056
2035 | 3 | 17 | 23 | O | 37.2701
2035 | 3 | 18 | 0 | O | 34.623
2035 | 3 | 18 | 1 | O | 33.7942
2035 | 3 | 18 | 2 | O | 33.0773
2035 | 3 | 18 | 3 | O | 33.2119
2035 | 3 | 18 | 4 | O | 34.5992
2035 | 3 | 18 | 5 | O | 38.8489
2035 | 3 | 18 | 6 | W | 29.3106
2035 | 3 | 18 | 7 | W | 32.4518
2035 | 3 | 18 | 8 | W | 34.1427
2035 | 3 | 18 | 9 | W | 34.29
2035 | 3 | 18 | 10 | W | 32.8897
2035 | 3 | 18 | 11 | W | 30.7179
2035 | 3 | 18 | 12 | W | 29.0393
2035 | 3 | 18 | 13 | W | 27.9636
2035 | 3 | 18 | 14 | W | 26.9884
2035 | 3 | 18 | 15 | W | 26.6169
2035 | 3 | 18 | 16 | W | 26.8976
2035 | 3 | 18 | 17 | W | 27.9133
2035 | 3 | 18 | 18 | W | 31.4955
2035 | 3 | 18 | 19 | W | 37.3405
2035 | 3 | 18 | 20 | W | 36.9162
2035 | 3 | 18 | 21 | W | 32.7999
2035 | 3 | 18 | 22 | O | 39.3144
2035 | 3 | 18 | 23 | O | 35.7329
2035 | 3 | 19 | 0 | O | 35.7029
2035 | 3 | 19 | 1 | O | 34.8483
2035 | 3 | 19 | 2 | O | 34.1089
2035 | 3 | 19 | 3 | O | 34.2478
2035 | 3 | 19 | 4 | O | 35.6783
2035 | 3 | 19 | 5 | O | 40.0606
2035 | 3 | 19 | 6 | P | 42.7587
2035 | 3 | 19 | 7 | P | 48.6592
2035 | 3 | 19 | 8 | P | 40.5619
2035 | 3 | 19 | 9 | P | 38.9195
2035 | 3 | 19 | 10 | P | 38.28
2035 | 3 | 19 | 11 | P | 36.2492
2035 | 3 | 19 | 12 | P | 34.1522
2035 | 3 | 19 | 13 | P | 32.7967
2035 | 3 | 19 | 14 | P | 31.0792
2035 | 3 | 19 | 15 | P | 30.1276
2035 | 3 | 19 | 16 | P | 29.8833
2035 | 3 | 19 | 17 | P | 30.7691
2035 | 3 | 19 | 18 | P | 34.5971
2035 | 3 | 19 | 19 | P | 40.3194
2035 | 3 | 19 | 20 | P | 39.2106
2035 | 3 | 19 | 21 | P | 34.5135
2035 | 3 | 19 | 22 | O | 40.5406
2035 | 3 | 19 | 23 | O | 36.8474
2035 | 3 | 20 | 0 | O | 31.2826
2035 | 3 | 20 | 1 | O | 30.5338
2035 | 3 | 20 | 2 | O | 29.886
2035 | 3 | 20 | 3 | O | 30.0076
2035 | 3 | 20 | 4 | O | 31.261
2035 | 3 | 20 | 5 | O | 35.1008
2035 | 3 | 20 | 6 | P | 37.6831
2035 | 3 | 20 | 7 | P | 42.8832
2035 | 3 | 20 | 8 | P | 35.747
2035 | 3 | 20 | 9 | P | 34.2996
2035 | 3 | 20 | 10 | P | 33.736
2035 | 3 | 20 | 11 | P | 31.9463
2035 | 3 | 20 | 12 | P | 30.0982
2035 | 3 | 20 | 13 | P | 28.9036
2035 | 3 | 20 | 14 | P | 27.39
2035 | 3 | 20 | 15 | P | 26.5514
2035 | 3 | 20 | 16 | P | 26.336
2035 | 3 | 20 | 17 | P | 27.1167
2035 | 3 | 20 | 18 | P | 30.4902
2035 | 3 | 20 | 19 | P | 35.5333
2035 | 3 | 20 | 20 | P | 34.5561
2035 | 3 | 20 | 21 | P | 30.4166
2035 | 3 | 20 | 22 | O | 35.5213
2035 | 3 | 20 | 23 | O | 32.2854
2035 | 3 | 21 | 0 | O | 31.2146
2035 | 3 | 21 | 1 | O | 30.4674
2035 | 3 | 21 | 2 | O | 29.821
2035 | 3 | 21 | 3 | O | 29.9424
2035 | 3 | 21 | 4 | O | 31.1931
2035 | 3 | 21 | 5 | O | 35.0245
2035 | 3 | 21 | 6 | P | 36.7138
2035 | 3 | 21 | 7 | P | 41.78
2035 | 3 | 21 | 8 | P | 34.8275
2035 | 3 | 21 | 9 | P | 33.4173
2035 | 3 | 21 | 10 | P | 32.8682
2035 | 3 | 21 | 11 | P | 31.1245
2035 | 3 | 21 | 12 | P | 29.3239
2035 | 3 | 21 | 13 | P | 28.1601
2035 | 3 | 21 | 14 | P | 26.6854
2035 | 3 | 21 | 15 | P | 25.8684
2035 | 3 | 21 | 16 | P | 25.6586
2035 | 3 | 21 | 17 | P | 26.4191
2035 | 3 | 21 | 18 | P | 29.7059
2035 | 3 | 21 | 19 | P | 34.6192
2035 | 3 | 21 | 20 | P | 33.6672
2035 | 3 | 21 | 21 | P | 29.6342
2035 | 3 | 21 | 22 | O | 35.4441
2035 | 3 | 21 | 23 | O | 32.2152
2035 | 3 | 22 | 0 | O | 30.2637
2035 | 3 | 22 | 1 | O | 29.5393
2035 | 3 | 22 | 2 | O | 28.9126
2035 | 3 | 22 | 3 | O | 29.0302
2035 | 3 | 22 | 4 | O | 30.2429
2035 | 3 | 22 | 5 | O | 33.9575
2035 | 3 | 22 | 6 | P | 36.3564
2035 | 3 | 22 | 7 | P | 41.3733
2035 | 3 | 22 | 8 | P | 34.4885
2035 | 3 | 22 | 9 | P | 33.092
2035 | 3 | 22 | 10 | P | 32.5482
2035 | 3 | 22 | 11 | P | 30.8215
2035 | 3 | 22 | 12 | P | 29.0385
2035 | 3 | 22 | 13 | P | 27.886
2035 | 3 | 22 | 14 | P | 26.4256
2035 | 3 | 22 | 15 | P | 25.6166
2035 | 3 | 22 | 16 | P | 25.4088
2035 | 3 | 22 | 17 | P | 26.1619
2035 | 3 | 22 | 18 | P | 29.4167
2035 | 3 | 22 | 19 | P | 34.2822
2035 | 3 | 22 | 20 | P | 33.3395
2035 | 3 | 22 | 21 | P | 29.3457
2035 | 3 | 22 | 22 | O | 34.3644
2035 | 3 | 22 | 23 | O | 31.2338
2035 | 3 | 23 | 0 | O | 29.3719
2035 | 3 | 23 | 1 | O | 28.6688
2035 | 3 | 23 | 2 | O | 28.0605
2035 | 3 | 23 | 3 | O | 28.1748
2035 | 3 | 23 | 4 | O | 29.3516
2035 | 3 | 23 | 5 | O | 32.9569
2035 | 3 | 23 | 6 | P | 36.3328
2035 | 3 | 23 | 7 | P | 41.3465
2035 | 3 | 23 | 8 | P | 34.4661
2035 | 3 | 23 | 9 | P | 33.0705
2035 | 3 | 23 | 10 | P | 32.5271
2035 | 3 | 23 | 11 | P | 30.8015
2035 | 3 | 23 | 12 | P | 29.0196
2035 | 3 | 23 | 13 | P | 27.8679
2035 | 3 | 23 | 14 | P | 26.4085
2035 | 3 | 23 | 15 | P | 25.5999
2035 | 3 | 23 | 16 | P | 25.3923
2035 | 3 | 23 | 17 | P | 26.145
2035 | 3 | 23 | 18 | P | 29.3977
2035 | 3 | 23 | 19 | P | 34.26
2035 | 3 | 23 | 20 | P | 33.3178
2035 | 3 | 23 | 21 | P | 29.3266
2035 | 3 | 23 | 22 | O | 33.3517
2035 | 3 | 23 | 23 | O | 30.3134
2035 | 3 | 24 | 0 | O | 27.6304
2035 | 3 | 24 | 1 | O | 26.969
2035 | 3 | 24 | 2 | O | 26.3968
2035 | 3 | 24 | 3 | O | 26.5042
2035 | 3 | 24 | 4 | O | 27.6113
2035 | 3 | 24 | 5 | O | 31.0028
2035 | 3 | 24 | 6 | W | 28.3746
2035 | 3 | 24 | 7 | W | 31.4155
2035 | 3 | 24 | 8 | W | 33.0524
2035 | 3 | 24 | 9 | W | 33.1949
2035 | 3 | 24 | 10 | W | 31.8394
2035 | 3 | 24 | 11 | W | 29.737
2035 | 3 | 24 | 12 | W | 28.112
2035 | 3 | 24 | 13 | W | 27.0706
2035 | 3 | 24 | 14 | W | 26.1265
2035 | 3 | 24 | 15 | W | 25.7669
2035 | 3 | 24 | 16 | W | 26.0387
2035 | 3 | 24 | 17 | W | 27.022
2035 | 3 | 24 | 18 | W | 30.4897
2035 | 3 | 24 | 19 | W | 36.1481
2035 | 3 | 24 | 20 | W | 35.7373
2035 | 3 | 24 | 21 | W | 31.7525
2035 | 3 | 24 | 22 | O | 31.3742
2035 | 3 | 24 | 23 | O | 28.5161
2035 | 3 | 25 | 0 | O | 26.5678
2035 | 3 | 25 | 1 | O | 25.9319
2035 | 3 | 25 | 2 | O | 25.3817
2035 | 3 | 25 | 3 | O | 25.485
2035 | 3 | 25 | 4 | O | 26.5495
2035 | 3 | 25 | 5 | O | 29.8106
2035 | 3 | 25 | 6 | W | 28.3004
2035 | 3 | 25 | 7 | W | 31.3333
2035 | 3 | 25 | 8 | W | 32.966
2035 | 3 | 25 | 9 | W | 33.1081
2035 | 3 | 25 | 10 | W | 31.7561
2035 | 3 | 25 | 11 | W | 29.6592
2035 | 3 | 25 | 12 | W | 28.0385
2035 | 3 | 25 | 13 | W | 26.9998
2035 | 3 | 25 | 14 | W | 26.0582
2035 | 3 | 25 | 15 | W | 25.6995
2035 | 3 | 25 | 16 | W | 25.9706
2035 | 3 | 25 | 17 | W | 26.9513
2035 | 3 | 25 | 18 | W | 30.41
2035 | 3 | 25 | 19 | W | 36.0536
2035 | 3 | 25 | 20 | W | 35.6439
2035 | 3 | 25 | 21 | W | 31.6695
2035 | 3 | 25 | 22 | O | 30.1677
2035 | 3 | 25 | 23 | O | 27.4195
2035 | 3 | 26 | 0 | O | 29.5193
2035 | 3 | 26 | 1 | O | 28.8126
2035 | 3 | 26 | 2 | O | 28.2014
2035 | 3 | 26 | 3 | O | 28.3161
2035 | 3 | 26 | 4 | O | 29.4989
2035 | 3 | 26 | 5 | O | 33.1222
2035 | 3 | 26 | 6 | P | 40.4835
2035 | 3 | 26 | 7 | P | 46.07
2035 | 3 | 26 | 8 | P | 38.4036
2035 | 3 | 26 | 9 | P | 36.8486
2035 | 3 | 26 | 10 | P | 36.2431
2035 | 3 | 26 | 11 | P | 34.3204
2035 | 3 | 26 | 12 | P | 32.3349
2035 | 3 | 26 | 13 | P | 31.0516
2035 | 3 | 26 | 14 | P | 29.4255
2035 | 3 | 26 | 15 | P | 28.5246
2035 | 3 | 26 | 16 | P | 28.2932
2035 | 3 | 26 | 17 | P | 29.1319
2035 | 3 | 26 | 18 | P | 32.7561
2035 | 3 | 26 | 19 | P | 38.174
2035 | 3 | 26 | 20 | P | 37.1242
2035 | 3 | 26 | 21 | P | 32.677
2035 | 3 | 26 | 22 | O | 33.5191
2035 | 3 | 26 | 23 | O | 30.4655
2035 | 3 | 27 | 0 | O | 30.4699
2035 | 3 | 27 | 1 | O | 29.7405
2035 | 3 | 27 | 2 | O | 29.1095
2035 | 3 | 27 | 3 | O | 29.228
2035 | 3 | 27 | 4 | O | 30.4489
2035 | 3 | 27 | 5 | O | 34.1889
2035 | 3 | 27 | 6 | P | 41.4146
2035 | 3 | 27 | 7 | P | 47.1296
2035 | 3 | 27 | 8 | P | 39.2869
2035 | 3 | 27 | 9 | P | 37.6961
2035 | 3 | 27 | 10 | P | 37.0767
2035 | 3 | 27 | 11 | P | 35.1097
2035 | 3 | 27 | 12 | P | 33.0786
2035 | 3 | 27 | 13 | P | 31.7658
2035 | 3 | 27 | 14 | P | 30.1022
2035 | 3 | 27 | 15 | P | 29.1806
2035 | 3 | 27 | 16 | P | 28.9439
2035 | 3 | 27 | 17 | P | 29.8019
2035 | 3 | 27 | 18 | P | 33.5095
2035 | 3 | 27 | 19 | P | 39.0519
2035 | 3 | 27 | 20 | P | 37.978
2035 | 3 | 27 | 21 | P | 33.4286
2035 | 3 | 27 | 22 | O | 34.5985
2035 | 3 | 27 | 23 | O | 31.4466
2035 | 3 | 28 | 0 | O | 30.6018
2035 | 3 | 28 | 1 | O | 29.8693
2035 | 3 | 28 | 2 | O | 29.2356
2035 | 3 | 28 | 3 | O | 29.3546
2035 | 3 | 28 | 4 | O | 30.5807
2035 | 3 | 28 | 5 | O | 34.3369
2035 | 3 | 28 | 6 | P | 38.8945
2035 | 3 | 28 | 7 | P | 44.2617
2035 | 3 | 28 | 8 | P | 36.8962
2035 | 3 | 28 | 9 | P | 35.4022
2035 | 3 | 28 | 10 | P | 34.8205
2035 | 3 | 28 | 11 | P | 32.9732
2035 | 3 | 28 | 12 | P | 31.0657
2035 | 3 | 28 | 13 | P | 29.8328
2035 | 3 | 28 | 14 | P | 28.2704
2035 | 3 | 28 | 15 | P | 27.4049
2035 | 3 | 28 | 16 | P | 27.1826
2035 | 3 | 28 | 17 | P | 27.9883
2035 | 3 | 28 | 18 | P | 31.4704
2035 | 3 | 28 | 19 | P | 36.6755
2035 | 3 | 28 | 20 | P | 35.6669
2035 | 3 | 28 | 21 | P | 31.3943
2035 | 3 | 28 | 22 | O | 34.7483
2035 | 3 | 28 | 23 | O | 31.5828
2035 | 3 | 29 | 0 | O | 30.43
2035 | 3 | 29 | 1 | O | 29.7016
2035 | 3 | 29 | 2 | O | 29.0714
2035 | 3 | 29 | 3 | O | 29.1898
2035 | 3 | 29 | 4 | O | 30.4091
2035 | 3 | 29 | 5 | O | 34.1441
2035 | 3 | 29 | 6 | P | 38.2536
2035 | 3 | 29 | 7 | P | 43.5324
2035 | 3 | 29 | 8 | P | 36.2883
2035 | 3 | 29 | 9 | P | 34.8189
2035 | 3 | 29 | 10 | P | 34.2468
2035 | 3 | 29 | 11 | P | 32.4299
2035 | 3 | 29 | 12 | P | 30.5539
2035 | 3 | 29 | 13 | P | 29.3413
2035 | 3 | 29 | 14 | P | 27.8047
2035 | 3 | 29 | 15 | P | 26.9534
2035 | 3 | 29 | 16 | P | 26.7348
2035 | 3 | 29 | 17 | P | 27.5272
2035 | 3 | 29 | 18 | P | 30.9519
2035 | 3 | 29 | 19 | P | 36.0713
2035 | 3 | 29 | 20 | P | 35.0793
2035 | 3 | 29 | 21 | P | 30.8771
2035 | 3 | 29 | 22 | O | 34.5532
2035 | 3 | 29 | 23 | O | 31.4055
2035 | 3 | 30 | 0 | O | 30.2258
2035 | 3 | 30 | 1 | O | 29.5023
2035 | 3 | 30 | 2 | O | 28.8764
2035 | 3 | 30 | 3 | O | 28.9939
2035 | 3 | 30 | 4 | O | 30.205
2035 | 3 | 30 | 5 | O | 33.915
2035 | 3 | 30 | 6 | P | 39.0571
2035 | 3 | 30 | 7 | P | 44.4468
2035 | 3 | 30 | 8 | P | 37.0505
2035 | 3 | 30 | 9 | P | 35.5503
2035 | 3 | 30 | 10 | P | 34.9661
2035 | 3 | 30 | 11 | P | 33.1111
2035 | 3 | 30 | 12 | P | 31.1956
2035 | 3 | 30 | 13 | P | 29.9575
2035 | 3 | 30 | 14 | P | 28.3887
2035 | 3 | 30 | 15 | P | 27.5195
2035 | 3 | 30 | 16 | P | 27.2963
2035 | 3 | 30 | 17 | P | 28.1054
2035 | 3 | 30 | 18 | P | 31.602
2035 | 3 | 30 | 19 | P | 36.8289
2035 | 3 | 30 | 20 | P | 35.8161
2035 | 3 | 30 | 21 | P | 31.5257
2035 | 3 | 30 | 22 | O | 34.3214
2035 | 3 | 30 | 23 | O | 31.1948
2035 | 3 | 31 | 0 | O | 28.1419
2035 | 3 | 31 | 1 | O | 27.4682
2035 | 3 | 31 | 2 | O | 26.8854
2035 | 3 | 31 | 3 | O | 26.9949
2035 | 3 | 31 | 4 | O | 28.1225
2035 | 3 | 31 | 5 | O | 31.5767
2035 | 3 | 31 | 6 | W | 28.1299
2035 | 3 | 31 | 7 | W | 31.1446
2035 | 3 | 31 | 8 | W | 32.7674
2035 | 3 | 31 | 9 | W | 32.9087
2035 | 3 | 31 | 10 | W | 31.5648
2035 | 3 | 31 | 11 | W | 29.4805
2035 | 3 | 31 | 12 | W | 27.8696
2035 | 3 | 31 | 13 | W | 26.8372
2035 | 3 | 31 | 14 | W | 25.9013
2035 | 3 | 31 | 15 | W | 25.5447
2035 | 3 | 31 | 16 | W | 25.8142
2035 | 3 | 31 | 17 | W | 26.789
2035 | 3 | 31 | 18 | W | 30.2268
2035 | 3 | 31 | 19 | W | 35.8364
2035 | 3 | 31 | 20 | W | 35.4292
2035 | 3 | 31 | 21 | W | 31.4787
2035 | 3 | 31 | 22 | O | 31.955
2035 | 3 | 31 | 23 | O | 29.044
2035 | 4 | 1 | 0 | O | 28.3769
2035 | 4 | 1 | 1 | O | 27.8537
2035 | 4 | 1 | 2 | O | 27.204
2035 | 4 | 1 | 3 | O | 27.0437
2035 | 4 | 1 | 4 | O | 28.081
2035 | 4 | 1 | 5 | O | 31.0722
2035 | 4 | 1 | 6 | W | 25.1768
2035 | 4 | 1 | 7 | W | 26.3278
2035 | 4 | 1 | 8 | W | 28.7627
2035 | 4 | 1 | 9 | W | 30.0829
2035 | 4 | 1 | 10 | W | 29.9263
2035 | 4 | 1 | 11 | W | 29.0905
2035 | 4 | 1 | 12 | W | 28.022
2035 | 4 | 1 | 13 | W | 26.9577
2035 | 4 | 1 | 14 | W | 26.6166
2035 | 4 | 1 | 15 | W | 26.426
2035 | 4 | 1 | 16 | W | 27.2772
2035 | 4 | 1 | 17 | W | 27.7107
2035 | 4 | 1 | 18 | W | 27.6458
2035 | 4 | 1 | 19 | W | 31.1886
2035 | 4 | 1 | 20 | W | 37.5104
2035 | 4 | 1 | 21 | W | 31.3665
2035 | 4 | 1 | 22 | O | 32.869
2035 | 4 | 1 | 23 | O | 30.0076
2035 | 4 | 2 | 0 | O | 30.4894
2035 | 4 | 2 | 1 | O | 29.9272
2035 | 4 | 2 | 2 | O | 29.2292
2035 | 4 | 2 | 3 | O | 29.057
2035 | 4 | 2 | 4 | O | 30.1714
2035 | 4 | 2 | 5 | O | 33.3853
2035 | 4 | 2 | 6 | P | 32.9476
2035 | 4 | 2 | 7 | P | 32.6085
2035 | 4 | 2 | 8 | P | 31.0407
2035 | 4 | 2 | 9 | P | 31.3514
2035 | 4 | 2 | 10 | P | 32.2146
2035 | 4 | 2 | 11 | P | 31.8226
2035 | 4 | 2 | 12 | P | 31.6461
2035 | 4 | 2 | 13 | P | 31.5381
2035 | 4 | 2 | 14 | P | 30.5026
2035 | 4 | 2 | 15 | P | 29.4511
2035 | 4 | 2 | 16 | P | 29.6083
2035 | 4 | 2 | 17 | P | 28.9383
2035 | 4 | 2 | 18 | P | 27.7433
2035 | 4 | 2 | 19 | P | 29.7978
2035 | 4 | 2 | 20 | P | 35.601
2035 | 4 | 2 | 21 | P | 29.8786
2035 | 4 | 2 | 22 | O | 35.3158
2035 | 4 | 2 | 23 | O | 32.2415
2035 | 4 | 3 | 0 | O | 31.5589
2035 | 4 | 3 | 1 | O | 30.977
2035 | 4 | 3 | 2 | O | 30.2545
2035 | 4 | 3 | 3 | O | 30.0763
2035 | 4 | 3 | 4 | O | 31.2298
2035 | 4 | 3 | 5 | O | 34.5565
2035 | 4 | 3 | 6 | P | 34.4964
2035 | 4 | 3 | 7 | P | 34.1414
2035 | 4 | 3 | 8 | P | 32.4998
2035 | 4 | 3 | 9 | P | 32.8251
2035 | 4 | 3 | 10 | P | 33.729
2035 | 4 | 3 | 11 | P | 33.3186
2035 | 4 | 3 | 12 | P | 33.1337
2035 | 4 | 3 | 13 | P | 33.0207
2035 | 4 | 3 | 14 | P | 31.9365
2035 | 4 | 3 | 15 | P | 30.8355
2035 | 4 | 3 | 16 | P | 31.0001
2035 | 4 | 3 | 17 | P | 30.2987
2035 | 4 | 3 | 18 | P | 29.0475
2035 | 4 | 3 | 19 | P | 31.1985
2035 | 4 | 3 | 20 | P | 37.2745
2035 | 4 | 3 | 21 | P | 31.2831
2035 | 4 | 3 | 22 | O | 36.5547
2035 | 4 | 3 | 23 | O | 33.3725
2035 | 4 | 4 | 0 | O | 32.0157
2035 | 4 | 4 | 1 | O | 31.4253
2035 | 4 | 4 | 2 | O | 30.6924
2035 | 4 | 4 | 3 | O | 30.5116
2035 | 4 | 4 | 4 | O | 31.6818
2035 | 4 | 4 | 5 | O | 35.0566
2035 | 4 | 4 | 6 | P | 34.0772
2035 | 4 | 4 | 7 | P | 33.7264
2035 | 4 | 4 | 8 | P | 32.1048
2035 | 4 | 4 | 9 | P | 32.4262
2035 | 4 | 4 | 10 | P | 33.319
2035 | 4 | 4 | 11 | P | 32.9136
2035 | 4 | 4 | 12 | P | 32.731
2035 | 4 | 4 | 13 | P | 32.6193
2035 | 4 | 4 | 14 | P | 31.5483
2035 | 4 | 4 | 15 | P | 30.4608
2035 | 4 | 4 | 16 | P | 30.6234
2035 | 4 | 4 | 17 | P | 29.9304
2035 | 4 | 4 | 18 | P | 28.6944
2035 | 4 | 4 | 19 | P | 30.8193
2035 | 4 | 4 | 20 | P | 36.8215
2035 | 4 | 4 | 21 | P | 30.9029
2035 | 4 | 4 | 22 | O | 37.0838
2035 | 4 | 4 | 23 | O | 33.8555
2035 | 4 | 5 | 0 | O | 30.8608
2035 | 4 | 5 | 1 | O | 30.2917
2035 | 4 | 5 | 2 | O | 29.5853
2035 | 4 | 5 | 3 | O | 29.4109
2035 | 4 | 5 | 4 | O | 30.539
2035 | 4 | 5 | 5 | O | 33.792
2035 | 4 | 5 | 6 | P | 31.7092
2035 | 4 | 5 | 7 | P | 31.3828
2035 | 4 | 5 | 8 | P | 29.8739
2035 | 4 | 5 | 9 | P | 30.1729
2035 | 4 | 5 | 10 | P | 31.0037
2035 | 4 | 5 | 11 | P | 30.6265
2035 | 4 | 5 | 12 | P | 30.4566
2035 | 4 | 5 | 13 | P | 30.3527
2035 | 4 | 5 | 14 | P | 29.3561
2035 | 4 | 5 | 15 | P | 28.3441
2035 | 4 | 5 | 16 | P | 28.4954
2035 | 4 | 5 | 17 | P | 27.8506
2035 | 4 | 5 | 18 | P | 26.7005
2035 | 4 | 5 | 19 | P | 28.6777
2035 | 4 | 5 | 20 | P | 34.2628
2035 | 4 | 5 | 21 | P | 28.7555
2035 | 4 | 5 | 22 | O | 35.7461
2035 | 4 | 5 | 23 | O | 32.6343
2035 | 4 | 6 | 0 | O | 30.5339
2035 | 4 | 6 | 1 | O | 29.9708
2035 | 4 | 6 | 2 | O | 29.2718
2035 | 4 | 6 | 3 | O | 29.0994
2035 | 4 | 6 | 4 | O | 30.2154
2035 | 4 | 6 | 5 | O | 33.4341
2035 | 4 | 6 | 6 | P | 30.3276
2035 | 4 | 6 | 7 | P | 30.0155
2035 | 4 | 6 | 8 | P | 28.5723
2035 | 4 | 6 | 9 | P | 28.8583
2035 | 4 | 6 | 10 | P | 29.6529
2035 | 4 | 6 | 11 | P | 29.2921
2035 | 4 | 6 | 12 | P | 29.1296
2035 | 4 | 6 | 13 | P | 29.0302
2035 | 4 | 6 | 14 | P | 28.0771
2035 | 4 | 6 | 15 | P | 27.1092
2035 | 4 | 6 | 16 | P | 27.2539
2035 | 4 | 6 | 17 | P | 26.6372
2035 | 4 | 6 | 18 | P | 25.5372
2035 | 4 | 6 | 19 | P | 27.4283
2035 | 4 | 6 | 20 | P | 32.77
2035 | 4 | 6 | 21 | P | 27.5026
2035 | 4 | 6 | 22 | O | 35.3674
2035 | 4 | 6 | 23 | O | 32.2885
2035 | 4 | 7 | 0 | O | 29.4853
2035 | 4 | 7 | 1 | O | 28.9416
2035 | 4 | 7 | 2 | O | 28.2666
2035 | 4 | 7 | 3 | O | 28.1
2035 | 4 | 7 | 4 | O | 29.1778
2035 | 4 | 7 | 5 | O | 32.2859
2035 | 4 | 7 | 6 | W | 24.4174
2035 | 4 | 7 | 7 | W | 25.5336
2035 | 4 | 7 | 8 | W | 27.8951
2035 | 4 | 7 | 9 | W | 29.1754
2035 | 4 | 7 | 10 | W | 29.0236
2035 | 4 | 7 | 11 | W | 28.213
2035 | 4 | 7 | 12 | W | 27.1767
2035 | 4 | 7 | 13 | W | 26.1446
2035 | 4 | 7 | 14 | W | 25.8137
2035 | 4 | 7 | 15 | W | 25.6288
2035 | 4 | 7 | 16 | W | 26.4543
2035 | 4 | 7 | 17 | W | 26.8748
2035 | 4 | 7 | 18 | W | 26.8118
2035 | 4 | 7 | 19 | W | 30.2478
2035 | 4 | 7 | 20 | W | 36.3789
2035 | 4 | 7 | 21 | W | 30.4204
2035 | 4 | 7 | 22 | O | 34.1528
2035 | 4 | 7 | 23 | O | 31.1797
2035 | 4 | 8 | 0 | O | 28.1578
2035 | 4 | 8 | 1 | O | 27.6386
2035 | 4 | 8 | 2 | O | 26.994
2035 | 4 | 8 | 3 | O | 26.8349
2035 | 4 | 8 | 4 | O | 27.8642
2035 | 4 | 8 | 5 | O | 30.8323
2035 | 4 | 8 | 6 | W | 22.6177
2035 | 4 | 8 | 7 | W | 23.6517
2035 | 4 | 8 | 8 | W | 25.8391
2035 | 4 | 8 | 9 | W | 27.0251
2035 | 4 | 8 | 10 | W | 26.8845
2035 | 4 | 8 | 11 | W | 26.1336
2035 | 4 | 8 | 12 | W | 25.1737
2035 | 4 | 8 | 13 | W | 24.2176
2035 | 4 | 8 | 14 | W | 23.9111
2035 | 4 | 8 | 15 | W | 23.7399
2035 | 4 | 8 | 16 | W | 24.5046
2035 | 4 | 8 | 17 | W | 24.8941
2035 | 4 | 8 | 18 | W | 24.8357
2035 | 4 | 8 | 19 | W | 28.0184
2035 | 4 | 8 | 20 | W | 33.6976
2035 | 4 | 8 | 21 | W | 28.1783
2035 | 4 | 8 | 22 | O | 32.6152
2035 | 4 | 8 | 23 | O | 29.776
2035 | 4 | 9 | 0 | O | 30.2558
2035 | 4 | 9 | 1 | O | 29.6978
2035 | 4 | 9 | 2 | O | 29.0052
2035 | 4 | 9 | 3 | O | 28.8343
2035 | 4 | 9 | 4 | O | 29.9402
2035 | 4 | 9 | 5 | O | 33.1295
2035 | 4 | 9 | 6 | P | 32.0168
2035 | 4 | 9 | 7 | P | 31.6873
2035 | 4 | 9 | 8 | P | 30.1637
2035 | 4 | 9 | 9 | P | 30.4657
2035 | 4 | 9 | 10 | P | 31.3045
2035 | 4 | 9 | 11 | P | 30.9236
2035 | 4 | 9 | 12 | P | 30.752
2035 | 4 | 9 | 13 | P | 30.6471
2035 | 4 | 9 | 14 | P | 29.6409
2035 | 4 | 9 | 15 | P | 28.6191
2035 | 4 | 9 | 16 | P | 28.7718
2035 | 4 | 9 | 17 | P | 28.1208
2035 | 4 | 9 | 18 | P | 26.9595
2035 | 4 | 9 | 19 | P | 28.9559
2035 | 4 | 9 | 20 | P | 34.5952
2035 | 4 | 9 | 21 | P | 29.0345
2035 | 4 | 9 | 22 | O | 35.0452
2035 | 4 | 9 | 23 | O | 31.9944
2035 | 4 | 10 | 0 | O | 31.4789
2035 | 4 | 10 | 1 | O | 30.8984
2035 | 4 | 10 | 2 | O | 30.1778
2035 | 4 | 10 | 3 | O | 30
2035 | 4 | 10 | 4 | O | 31.1506
2035 | 4 | 10 | 5 | O | 34.4688
2035 | 4 | 10 | 6 | P | 32.1497
2035 | 4 | 10 | 7 | P | 31.8188
2035 | 4 | 10 | 8 | P | 30.2889
2035 | 4 | 10 | 9 | P | 30.5921
2035 | 4 | 10 | 10 | P | 31.4344
2035 | 4 | 10 | 11 | P | 31.0519
2035 | 4 | 10 | 12 | P | 30.8797
2035 | 4 | 10 | 13 | P | 30.7743
2035 | 4 | 10 | 14 | P | 29.7639
2035 | 4 | 10 | 15 | P | 28.7378
2035 | 4 | 10 | 16 | P | 28.8912
2035 | 4 | 10 | 17 | P | 28.2375
2035 | 4 | 10 | 18 | P | 27.0714
2035 | 4 | 10 | 19 | P | 29.0761
2035 | 4 | 10 | 20 | P | 34.7388
2035 | 4 | 10 | 21 | P | 29.155
2035 | 4 | 10 | 22 | O | 36.462
2035 | 4 | 10 | 23 | O | 33.2879
2035 | 4 | 11 | 0 | O | 33.2365
2035 | 4 | 11 | 1 | O | 32.6236
2035 | 4 | 11 | 2 | O | 31.8628
2035 | 4 | 11 | 3 | O | 31.675
2035 | 4 | 11 | 4 | O | 32.8899
2035 | 4 | 11 | 5 | O | 36.3934
2035 | 4 | 11 | 6 | P | 33.2137
2035 | 4 | 11 | 7 | P | 32.8719
2035 | 4 | 11 | 8 | P | 31.2914
2035 | 4 | 11 | 9 | P | 31.6046
2035 | 4 | 11 | 10 | P | 32.4748
2035 | 4 | 11 | 11 | P | 32.0797
2035 | 4 | 11 | 12 | P | 31.9017
2035 | 4 | 11 | 13 | P | 31.7929
2035 | 4 | 11 | 14 | P | 30.749
2035 | 4 | 11 | 15 | P | 29.689
2035 | 4 | 11 | 16 | P | 29.8475
2035 | 4 | 11 | 17 | P | 29.1721
2035 | 4 | 11 | 18 | P | 27.9674
2035 | 4 | 11 | 19 | P | 30.0384
2035 | 4 | 11 | 20 | P | 35.8885
2035 | 4 | 11 | 21 | P | 30.1199
2035 | 4 | 11 | 22 | O | 38.4978
2035 | 4 | 11 | 23 | O | 35.1465
2035 | 4 | 12 | 0 | O | 33.778
2035 | 4 | 12 | 1 | O | 33.1552
2035 | 4 | 12 | 2 | O | 32.3819
2035 | 4 | 12 | 3 | O | 32.1911
2035 | 4 | 12 | 4 | O | 33.4258
2035 | 4 | 12 | 5 | O | 36.9864
2035 | 4 | 12 | 6 | P | 32.7538
2035 | 4 | 12 | 7 | P | 32.4167
2035 | 4 | 12 | 8 | P | 30.8581
2035 | 4 | 12 | 9 | P | 31.167
2035 | 4 | 12 | 10 | P | 32.0252
2035 | 4 | 12 | 11 | P | 31.6355
2035 | 4 | 12 | 12 | P | 31.46
2035 | 4 | 12 | 13 | P | 31.3526
2035 | 4 | 12 | 14 | P | 30.3232
2035 | 4 | 12 | 15 | P | 29.2779
2035 | 4 | 12 | 16 | P | 29.4342
2035 | 4 | 12 | 17 | P | 28.7681
2035 | 4 | 12 | 18 | P | 27.5802
2035 | 4 | 12 | 19 | P | 29.6225
2035 | 4 | 12 | 20 | P | 35.3916
2035 | 4 | 12 | 21 | P | 29.7029
2035 | 4 | 12 | 22 | O | 39.1251
2035 | 4 | 12 | 23 | O | 35.7191
2035 | 4 | 13 | 0 | O | 32.3778
2035 | 4 | 13 | 1 | O | 31.7807
2035 | 4 | 13 | 2 | O | 31.0396
2035 | 4 | 13 | 3 | O | 30.8567
2035 | 4 | 13 | 4 | O | 32.0401
2035 | 4 | 13 | 5 | O | 35.4531
2035 | 4 | 13 | 6 | P | 32.084
2035 | 4 | 13 | 7 | P | 31.7538
2035 | 4 | 13 | 8 | P | 30.227
2035 | 4 | 13 | 9 | P | 30.5296
2035 | 4 | 13 | 10 | P | 31.3702
2035 | 4 | 13 | 11 | P | 30.9885
2035 | 4 | 13 | 12 | P | 30.8166
2035 | 4 | 13 | 13 | P | 30.7115
2035 | 4 | 13 | 14 | P | 29.7031
2035 | 4 | 13 | 15 | P | 28.6791
2035 | 4 | 13 | 16 | P | 28.8322
2035 | 4 | 13 | 17 | P | 28.1798
2035 | 4 | 13 | 18 | P | 27.0161
2035 | 4 | 13 | 19 | P | 29.0167
2035 | 4 | 13 | 20 | P | 34.6678
2035 | 4 | 13 | 21 | P | 29.0954
2035 | 4 | 13 | 22 | O | 37.5032
2035 | 4 | 13 | 23 | O | 34.2384
2035 | 4 | 14 | 0 | O | 29.5241
2035 | 4 | 14 | 1 | O | 28.9797
2035 | 4 | 14 | 2 | O | 28.3038
2035 | 4 | 14 | 3 | O | 28.137
2035 | 4 | 14 | 4 | O | 29.2162
2035 | 4 | 14 | 5 | O | 32.3284
2035 | 4 | 14 | 6 | W | 26.0597
2035 | 4 | 14 | 7 | W | 27.251
2035 | 4 | 14 | 8 | W | 29.7713
2035 | 4 | 14 | 9 | W | 31.1378
2035 | 4 | 14 | 10 | W | 30.9757
2035 | 4 | 14 | 11 | W | 30.1106
2035 | 4 | 14 | 12 | W | 29.0046
2035 | 4 | 14 | 13 | W | 27.9031
2035 | 4 | 14 | 14 | W | 27.5499
2035 | 4 | 14 | 15 | W | 27.3526
2035 | 4 | 14 | 16 | W | 28.2337
2035 | 4 | 14 | 17 | W | 28.6825
2035 | 4 | 14 | 18 | W | 28.6152
2035 | 4 | 14 | 19 | W | 32.2823
2035 | 4 | 14 | 20 | W | 38.8257
2035 | 4 | 14 | 21 | W | 32.4664
2035 | 4 | 14 | 22 | O | 34.1978
2035 | 4 | 14 | 23 | O | 31.2208
2035 | 4 | 15 | 0 | O | 28.9906
2035 | 4 | 15 | 1 | O | 28.456
2035 | 4 | 15 | 2 | O | 27.7924
2035 | 4 | 15 | 3 | O | 27.6286
2035 | 4 | 15 | 4 | O | 28.6883
2035 | 4 | 15 | 5 | O | 31.7442
2035 | 4 | 15 | 6 | W | 27.5741
2035 | 4 | 15 | 7 | W | 28.8347
2035 | 4 | 15 | 8 | W | 31.5014
2035 | 4 | 15 | 9 | W | 32.9473
2035 | 4 | 15 | 10 | W | 32.7758
2035 | 4 | 15 | 11 | W | 31.8604
2035 | 4 | 15 | 12 | W | 30.6901
2035 | 4 | 15 | 13 | W | 29.5246
2035 | 4 | 15 | 14 | W | 29.1509
2035 | 4 | 15 | 15 | W | 28.9422
2035 | 4 | 15 | 16 | W | 29.8744
2035 | 4 | 15 | 17 | W | 30.3493
2035 | 4 | 15 | 18 | W | 30.2781
2035 | 4 | 15 | 19 | W | 34.1583
2035 | 4 | 15 | 20 | W | 41.082
2035 | 4 | 15 | 21 | W | 34.3532
2035 | 4 | 15 | 22 | O | 33.5798
2035 | 4 | 15 | 23 | O | 30.6566
2035 | 4 | 16 | 0 | O | 31.4013
2035 | 4 | 16 | 1 | O | 30.8222
2035 | 4 | 16 | 2 | O | 30.1034
2035 | 4 | 16 | 3 | O | 29.926
2035 | 4 | 16 | 4 | O | 31.0738
2035 | 4 | 16 | 5 | O | 34.3838
2035 | 4 | 16 | 6 | P | 33.7181
2035 | 4 | 16 | 7 | P | 33.371
2035 | 4 | 16 | 8 | P | 31.7665
2035 | 4 | 16 | 9 | P | 32.0845
2035 | 4 | 16 | 10 | P | 32.968
2035 | 4 | 16 | 11 | P | 32.5668
2035 | 4 | 16 | 12 | P | 32.3861
2035 | 4 | 16 | 13 | P | 32.2756
2035 | 4 | 16 | 14 | P | 31.2159
2035 | 4 | 16 | 15 | P | 30.1398
2035 | 4 | 16 | 16 | P | 30.3007
2035 | 4 | 16 | 17 | P | 29.615
2035 | 4 | 16 | 18 | P | 28.3921
2035 | 4 | 16 | 19 | P | 30.4946
2035 | 4 | 16 | 20 | P | 36.4335
2035 | 4 | 16 | 21 | P | 30.5773
2035 | 4 | 16 | 22 | O | 36.3721
2035 | 4 | 16 | 23 | O | 33.2058
2035 | 4 | 17 | 0 | O | 31.0171
2035 | 4 | 17 | 1 | O | 30.4451
2035 | 4 | 17 | 2 | O | 29.7351
2035 | 4 | 17 | 3 | O | 29.5599
2035 | 4 | 17 | 4 | O | 30.6936
2035 | 4 | 17 | 5 | O | 33.9632
2035 | 4 | 17 | 6 | P | 32.2783
2035 | 4 | 17 | 7 | P | 31.9461
2035 | 4 | 17 | 8 | P | 30.4101
2035 | 4 | 17 | 9 | P | 30.7145
2035 | 4 | 17 | 10 | P | 31.5602
2035 | 4 | 17 | 11 | P | 31.1762
2035 | 4 | 17 | 12 | P | 31.0032
2035 | 4 | 17 | 13 | P | 30.8974
2035 | 4 | 17 | 14 | P | 29.883
2035 | 4 | 17 | 15 | P | 28.8528
2035 | 4 | 17 | 16 | P | 29.0068
2035 | 4 | 17 | 17 | P | 28.3504
2035 | 4 | 17 | 18 | P | 27.1797
2035 | 4 | 17 | 19 | P | 29.1924
2035 | 4 | 17 | 20 | P | 34.8778
2035 | 4 | 17 | 21 | P | 29.2716
2035 | 4 | 17 | 22 | O | 35.9271
2035 | 4 | 17 | 23 | O | 32.7995
2035 | 4 | 18 | 0 | O | 31.3592
2035 | 4 | 18 | 1 | O | 30.781
2035 | 4 | 18 | 2 | O | 30.0631
2035 | 4 | 18 | 3 | O | 29.886
2035 | 4 | 18 | 4 | O | 31.0322
2035 | 4 | 18 | 5 | O | 34.3378
2035 | 4 | 18 | 6 | P | 32.6167
2035 | 4 | 18 | 7 | P | 32.281
2035 | 4 | 18 | 8 | P | 30.7289
2035 | 4 | 18 | 9 | P | 31.0365
2035 | 4 | 18 | 10 | P | 31.8911
2035 | 4 | 18 | 11 | P | 31.503
2035 | 4 | 18 | 12 | P | 31.3283
2035 | 4 | 18 | 13 | P | 31.2214
2035 | 4 | 18 | 14 | P | 30.1963
2035 | 4 | 18 | 15 | P | 29.1553
2035 | 4 | 18 | 16 | P | 29.3109
2035 | 4 | 18 | 17 | P | 28.6477
2035 | 4 | 18 | 18 | P | 27.4647
2035 | 4 | 18 | 19 | P | 29.4985
2035 | 4 | 18 | 20 | P | 35.2434
2035 | 4 | 18 | 21 | P | 29.5785
2035 | 4 | 18 | 22 | O | 36.3234
2035 | 4 | 18 | 23 | O | 33.1613
2035 | 4 | 19 | 0 | O | 31.4475
2035 | 4 | 19 | 1 | O | 30.8676
2035 | 4 | 19 | 2 | O | 30.1477
2035 | 4 | 19 | 3 | O | 29.97
2035 | 4 | 19 | 4 | O | 31.1195
2035 | 4 | 19 | 5 | O | 34.4344
2035 | 4 | 19 | 6 | P | 33.1868
2035 | 4 | 19 | 7 | P | 32.8452
2035 | 4 | 19 | 8 | P | 31.266
2035 | 4 | 19 | 9 | P | 31.5789
2035 | 4 | 19 | 10 | P | 32.4485
2035 | 4 | 19 | 11 | P | 32.0536
2035 | 4 | 19 | 12 | P | 31.8758
2035 | 4 | 19 | 13 | P | 31.767
2035 | 4 | 19 | 14 | P | 30.724
2035 | 4 | 19 | 15 | P | 29.6649
2035 | 4 | 19 | 16 | P | 29.8232
2035 | 4 | 19 | 17 | P | 29.1484
2035 | 4 | 19 | 18 | P | 27.9447
2035 | 4 | 19 | 19 | P | 30.0141
2035 | 4 | 19 | 20 | P | 35.8594
2035 | 4 | 19 | 21 | P | 30.0954
2035 | 4 | 19 | 22 | O | 36.4256
2035 | 4 | 19 | 23 | O | 33.2546
2035 | 4 | 20 | 0 | O | 30.9133
2035 | 4 | 20 | 1 | O | 30.3433
2035 | 4 | 20 | 2 | O | 29.6356
2035 | 4 | 20 | 3 | O | 29.461
2035 | 4 | 20 | 4 | O | 30.5909
2035 | 4 | 20 | 5 | O | 33.8496
2035 | 4 | 20 | 6 | P | 32.8154
2035 | 4 | 20 | 7 | P | 32.4776
2035 | 4 | 20 | 8 | P | 30.9161
2035 | 4 | 20 | 9 | P | 31.2256
2035 | 4 | 20 | 10 | P | 32.0854
2035 | 4 | 20 | 11 | P | 31.6949
2035 | 4 | 20 | 12 | P | 31.5191
2035 | 4 | 20 | 13 | P | 31.4116
2035 | 4 | 20 | 14 | P | 30.3802
2035 | 4 | 20 | 15 | P | 29.3329
2035 | 4 | 20 | 16 | P | 29.4895
2035 | 4 | 20 | 17 | P | 28.8222
2035 | 4 | 20 | 18 | P | 27.632
2035 | 4 | 20 | 19 | P | 29.6782
2035 | 4 | 20 | 20 | P | 35.4581
2035 | 4 | 20 | 21 | P | 29.7587
2035 | 4 | 20 | 22 | O | 35.8069
2035 | 4 | 20 | 23 | O | 32.6898
2035 | 4 | 21 | 0 | O | 29.5009
2035 | 4 | 21 | 1 | O | 28.9569
2035 | 4 | 21 | 2 | O | 28.2816
2035 | 4 | 21 | 3 | O | 28.1149
2035 | 4 | 21 | 4 | O | 29.1932
2035 | 4 | 21 | 5 | O | 32.303
2035 | 4 | 21 | 6 | W | 26.2713
2035 | 4 | 21 | 7 | W | 27.4723
2035 | 4 | 21 | 8 | W | 30.0131
2035 | 4 | 21 | 9 | W | 31.3906
2035 | 4 | 21 | 10 | W | 31.2273
2035 | 4 | 21 | 11 | W | 30.3551
2035 | 4 | 21 | 12 | W | 29.2401
2035 | 4 | 21 | 13 | W | 28.1296
2035 | 4 | 21 | 14 | W | 27.7736
2035 | 4 | 21 | 15 | W | 27.5747
2035 | 4 | 21 | 16 | W | 28.4629
2035 | 4 | 21 | 17 | W | 28.9154
2035 | 4 | 21 | 18 | W | 28.8476
2035 | 4 | 21 | 19 | W | 32.5444
2035 | 4 | 21 | 20 | W | 39.141
2035 | 4 | 21 | 21 | W | 32.7301
2035 | 4 | 21 | 22 | O | 34.1709
2035 | 4 | 21 | 23 | O | 31.1962
2035 | 4 | 22 | 0 | O | 29.6266
2035 | 4 | 22 | 1 | O | 29.0803
2035 | 4 | 22 | 2 | O | 28.4021
2035 | 4 | 22 | 3 | O | 28.2347
2035 | 4 | 22 | 4 | O | 29.3176
2035 | 4 | 22 | 5 | O | 32.4406
2035 | 4 | 22 | 6 | W | 26.362
2035 | 4 | 22 | 7 | W | 27.5672
2035 | 4 | 22 | 8 | W | 30.1167
2035 | 4 | 22 | 9 | W | 31.499
2035 | 4 | 22 | 10 | W | 31.3351
2035 | 4 | 22 | 11 | W | 30.4599
2035 | 4 | 22 | 12 | W | 29.3411
2035 | 4 | 22 | 13 | W | 28.2268
2035 | 4 | 22 | 14 | W | 27.8695
2035 | 4 | 22 | 15 | W | 27.67
2035 | 4 | 22 | 16 | W | 28.5612
2035 | 4 | 22 | 17 | W | 29.0152
2035 | 4 | 22 | 18 | W | 28.9472
2035 | 4 | 22 | 19 | W | 32.6568
2035 | 4 | 22 | 20 | W | 39.2762
2035 | 4 | 22 | 21 | W | 32.8431
2035 | 4 | 22 | 22 | O | 34.3165
2035 | 4 | 22 | 23 | O | 31.3291
2035 | 4 | 23 | 0 | O | 32.5084
2035 | 4 | 23 | 1 | O | 31.909
2035 | 4 | 23 | 2 | O | 31.1648
2035 | 4 | 23 | 3 | O | 30.9811
2035 | 4 | 23 | 4 | O | 32.1694
2035 | 4 | 23 | 5 | O | 35.5962
2035 | 4 | 23 | 6 | P | 33.0818
2035 | 4 | 23 | 7 | P | 32.7413
2035 | 4 | 23 | 8 | P | 31.1671
2035 | 4 | 23 | 9 | P | 31.479
2035 | 4 | 23 | 10 | P | 32.3458
2035 | 4 | 23 | 11 | P | 31.9522
2035 | 4 | 23 | 12 | P | 31.775
2035 | 4 | 23 | 13 | P | 31.6666
2035 | 4 | 23 | 14 | P | 30.6268
2035 | 4 | 23 | 15 | P | 29.571
2035 | 4 | 23 | 16 | P | 29.7289
2035 | 4 | 23 | 17 | P | 29.0562
2035 | 4 | 23 | 18 | P | 27.8563
2035 | 4 | 23 | 19 | P | 29.9191
2035 | 4 | 23 | 20 | P | 35.746
2035 | 4 | 23 | 21 | P | 30.0002
2035 | 4 | 23 | 22 | O | 37.6545
2035 | 4 | 23 | 23 | O | 34.3766
2035 | 4 | 24 | 0 | O | 33.0671
2035 | 4 | 24 | 1 | O | 32.4574
2035 | 4 | 24 | 2 | O | 31.7004
2035 | 4 | 24 | 3 | O | 31.5136
2035 | 4 | 24 | 4 | O | 32.7223
2035 | 4 | 24 | 5 | O | 36.2079
2035 | 4 | 24 | 6 | P | 32.6899
2035 | 4 | 24 | 7 | P | 32.3534
2035 | 4 | 24 | 8 | P | 30.7978
2035 | 4 | 24 | 9 | P | 31.1061
2035 | 4 | 24 | 10 | P | 31.9626
2035 | 4 | 24 | 11 | P | 31.5737
2035 | 4 | 24 | 12 | P | 31.3985
2035 | 4 | 24 | 13 | P | 31.2914
2035 | 4 | 24 | 14 | P | 30.264
2035 | 4 | 24 | 15 | P | 29.2207
2035 | 4 | 24 | 16 | P | 29.3767
2035 | 4 | 24 | 17 | P | 28.712
2035 | 4 | 24 | 18 | P | 27.5263
2035 | 4 | 24 | 19 | P | 29.5647
2035 | 4 | 24 | 20 | P | 35.3225
2035 | 4 | 24 | 21 | P | 29.6449
2035 | 4 | 24 | 22 | O | 38.3016
2035 | 4 | 24 | 23 | O | 34.9674
2035 | 4 | 25 | 0 | O | 31.7783
2035 | 4 | 25 | 1 | O | 31.1923
2035 | 4 | 25 | 2 | O | 30.4648
2035 | 4 | 25 | 3 | O | 30.2853
2035 | 4 | 25 | 4 | O | 31.4469
2035 | 4 | 25 | 5 | O | 34.7967
2035 | 4 | 25 | 6 | P | 32.7356
2035 | 4 | 25 | 7 | P | 32.3987
2035 | 4 | 25 | 8 | P | 30.8409
2035 | 4 | 25 | 9 | P | 31.1496
2035 | 4 | 25 | 10 | P | 32.0073
2035 | 4 | 25 | 11 | P | 31.6179
2035 | 4 | 25 | 12 | P | 31.4425
2035 | 4 | 25 | 13 | P | 31.3352
2035 | 4 | 25 | 14 | P | 30.3064
2035 | 4 | 25 | 15 | P | 29.2616
2035 | 4 | 25 | 16 | P | 29.4178
2035 | 4 | 25 | 17 | P | 28.7521
2035 | 4 | 25 | 18 | P | 27.5648
2035 | 4 | 25 | 19 | P | 29.606
2035 | 4 | 25 | 20 | P | 35.3719
2035 | 4 | 25 | 21 | P | 29.6863
2035 | 4 | 25 | 22 | O | 36.8088
2035 | 4 | 25 | 23 | O | 33.6044
2035 | 4 | 26 | 0 | O | 31.5116
2035 | 4 | 26 | 1 | O | 30.9305
2035 | 4 | 26 | 2 | O | 30.2091
2035 | 4 | 26 | 3 | O | 30.0311
2035 | 4 | 26 | 4 | O | 31.1829
2035 | 4 | 26 | 5 | O | 34.5046
2035 | 4 | 26 | 6 | P | 34.1504
2035 | 4 | 26 | 7 | P | 33.7989
2035 | 4 | 26 | 8 | P | 32.1739
2035 | 4 | 26 | 9 | P | 32.4959
2035 | 4 | 26 | 10 | P | 33.3907
2035 | 4 | 26 | 11 | P | 32.9844
2035 | 4 | 26 | 12 | P | 32.8014
2035 | 4 | 26 | 13 | P | 32.6895
2035 | 4 | 26 | 14 | P | 31.6162
2035 | 4 | 26 | 15 | P | 30.5263
2035 | 4 | 26 | 16 | P | 30.6892
2035 | 4 | 26 | 17 | P | 29.9948
2035 | 4 | 26 | 18 | P | 28.7562
2035 | 4 | 26 | 19 | P | 30.8856
2035 | 4 | 26 | 20 | P | 36.9007
2035 | 4 | 26 | 21 | P | 30.9694
2035 | 4 | 26 | 22 | O | 36.4998
2035 | 4 | 26 | 23 | O | 33.3224
2035 | 4 | 27 | 0 | O | 30.4638
2035 | 4 | 27 | 1 | O | 29.902
2035 | 4 | 27 | 2 | O | 29.2047
2035 | 4 | 27 | 3 | O | 29.0326
2035 | 4 | 27 | 4 | O | 30.1461
2035 | 4 | 27 | 5 | O | 33.3573
2035 | 4 | 27 | 6 | P | 31.4357
2035 | 4 | 27 | 7 | P | 31.1121
2035 | 4 | 27 | 8 | P | 29.6162
2035 | 4 | 27 | 9 | P | 29.9127
2035 | 4 | 27 | 10 | P | 30.7363
2035 | 4 | 27 | 11 | P | 30.3623
2035 | 4 | 27 | 12 | P | 30.1939
2035 | 4 | 27 | 13 | P | 30.0909
2035 | 4 | 27 | 14 | P | 29.1029
2035 | 4 | 27 | 15 | P | 28.0996
2035 | 4 | 27 | 16 | P | 28.2496
2035 | 4 | 27 | 17 | P | 27.6104
2035 | 4 | 27 | 18 | P | 26.4702
2035 | 4 | 27 | 19 | P | 28.4304
2035 | 4 | 27 | 20 | P | 33.9673
2035 | 4 | 27 | 21 | P | 28.5075
2035 | 4 | 27 | 22 | O | 35.2862
2035 | 4 | 27 | 23 | O | 32.2144
2035 | 4 | 28 | 0 | O | 28.997
2035 | 4 | 28 | 1 | O | 28.4623
2035 | 4 | 28 | 2 | O | 27.7985
2035 | 4 | 28 | 3 | O | 27.6347
2035 | 4 | 28 | 4 | O | 28.6946
2035 | 4 | 28 | 5 | O | 31.7512
2035 | 4 | 28 | 6 | W | 26.6253
2035 | 4 | 28 | 7 | W | 27.8425
2035 | 4 | 28 | 8 | W | 30.4175
2035 | 4 | 28 | 9 | W | 31.8136
2035 | 4 | 28 | 10 | W | 31.648
2035 | 4 | 28 | 11 | W | 30.7641
2035 | 4 | 28 | 12 | W | 29.6341
2035 | 4 | 28 | 13 | W | 28.5087
2035 | 4 | 28 | 14 | W | 28.1478
2035 | 4 | 28 | 15 | W | 27.9463
2035 | 4 | 28 | 16 | W | 28.8464
2035 | 4 | 28 | 17 | W | 29.305
2035 | 4 | 28 | 18 | W | 29.2363
2035 | 4 | 28 | 19 | W | 32.9829
2035 | 4 | 28 | 20 | W | 39.6684
2035 | 4 | 28 | 21 | W | 33.1711
2035 | 4 | 28 | 22 | O | 33.5872
2035 | 4 | 28 | 23 | O | 30.6633
2035 | 4 | 29 | 0 | O | 28.3662
2035 | 4 | 29 | 1 | O | 27.8431
2035 | 4 | 29 | 2 | O | 27.1938
2035 | 4 | 29 | 3 | O | 27.0335
2035 | 4 | 29 | 4 | O | 28.0704
2035 | 4 | 29 | 5 | O | 31.0605
2035 | 4 | 29 | 6 | W | 26.7898
2035 | 4 | 29 | 7 | W | 28.0145
2035 | 4 | 29 | 8 | W | 30.6055
2035 | 4 | 29 | 9 | W | 32.0102
2035 | 4 | 29 | 10 | W | 31.8436
2035 | 4 | 29 | 11 | W | 30.9542
2035 | 4 | 29 | 12 | W | 29.8173
2035 | 4 | 29 | 13 | W | 28.6849
2035 | 4 | 29 | 14 | W | 28.3218
2035 | 4 | 29 | 15 | W | 28.119
2035 | 4 | 29 | 16 | W | 29.0247
2035 | 4 | 29 | 17 | W | 29.4861
2035 | 4 | 29 | 18 | W | 29.417
2035 | 4 | 29 | 19 | W | 33.1868
2035 | 4 | 29 | 20 | W | 39.9136
2035 | 4 | 29 | 21 | W | 33.3761
2035 | 4 | 29 | 22 | O | 32.8566
2035 | 4 | 29 | 23 | O | 29.9963
2035 | 4 | 30 | 0 | O | 31.0094
2035 | 4 | 30 | 1 | O | 30.4376
2035 | 4 | 30 | 2 | O | 29.7277
2035 | 4 | 30 | 3 | O | 29.5525
2035 | 4 | 30 | 4 | O | 30.686
2035 | 4 | 30 | 5 | O | 33.9548
2035 | 4 | 30 | 6 | P | 35.4217
2035 | 4 | 30 | 7 | P | 35.0571
2035 | 4 | 30 | 8 | P | 33.3716
2035 | 4 | 30 | 9 | P | 33.7056
2035 | 4 | 30 | 10 | P | 34.6337
2035 | 4 | 30 | 11 | P | 34.2123
2035 | 4 | 30 | 12 | P | 34.0225
2035 | 4 | 30 | 13 | P | 33.9064
2035 | 4 | 30 | 14 | P | 32.7931
2035 | 4 | 30 | 15 | P | 31.6626
2035 | 4 | 30 | 16 | P | 31.8316
2035 | 4 | 30 | 17 | P | 31.1114
2035 | 4 | 30 | 18 | P | 29.8266
2035 | 4 | 30 | 19 | P | 32.0353
2035 | 4 | 30 | 20 | P | 38.2743
2035 | 4 | 30 | 21 | P | 32.1222
2035 | 4 | 30 | 22 | O | 35.9182
2035 | 4 | 30 | 23 | O | 32.7914
2035 | 5 | 1 | 0 | O | 31.5794
2035 | 5 | 1 | 1 | O | 30.2521
2035 | 5 | 1 | 2 | O | 28.3257
2035 | 5 | 1 | 3 | O | 27.1379
2035 | 5 | 1 | 4 | O | 28.1144
2035 | 5 | 1 | 5 | O | 31.0934
2035 | 5 | 1 | 6 | P | 26.3671
2035 | 5 | 1 | 7 | P | 27.7951
2035 | 5 | 1 | 8 | P | 28.4707
2035 | 5 | 1 | 9 | P | 30.0058
2035 | 5 | 1 | 10 | P | 31.8713
2035 | 5 | 1 | 11 | P | 33.1555
2035 | 5 | 1 | 12 | P | 34.4331
2035 | 5 | 1 | 13 | P | 35.8829
2035 | 5 | 1 | 14 | P | 36.9899
2035 | 5 | 1 | 15 | P | 38.9008
2035 | 5 | 1 | 16 | P | 40.6712
2035 | 5 | 1 | 17 | P | 38.5537
2035 | 5 | 1 | 18 | P | 33.568
2035 | 5 | 1 | 19 | P | 31.1091
2035 | 5 | 1 | 20 | P | 34.3402
2035 | 5 | 1 | 21 | P | 31.8857
2035 | 5 | 1 | 22 | O | 39.5643
2035 | 5 | 1 | 23 | O | 34.6486
2035 | 5 | 2 | 0 | O | 32.1343
2035 | 5 | 2 | 1 | O | 30.7836
2035 | 5 | 2 | 2 | O | 28.8233
2035 | 5 | 2 | 3 | O | 27.6147
2035 | 5 | 2 | 4 | O | 28.6084
2035 | 5 | 2 | 5 | O | 31.6397
2035 | 5 | 2 | 6 | P | 29.6745
2035 | 5 | 2 | 7 | P | 31.2816
2035 | 5 | 2 | 8 | P | 32.042
2035 | 5 | 2 | 9 | P | 33.7697
2035 | 5 | 2 | 10 | P | 35.8691
2035 | 5 | 2 | 11 | P | 37.3145
2035 | 5 | 2 | 12 | P | 38.7522
2035 | 5 | 2 | 13 | P | 40.3839
2035 | 5 | 2 | 14 | P | 41.6298
2035 | 5 | 2 | 15 | P | 43.7804
2035 | 5 | 2 | 16 | P | 45.7728
2035 | 5 | 2 | 17 | P | 43.3897
2035 | 5 | 2 | 18 | P | 37.7786
2035 | 5 | 2 | 19 | P | 35.0113
2035 | 5 | 2 | 20 | P | 38.6478
2035 | 5 | 2 | 21 | P | 35.8853
2035 | 5 | 2 | 22 | O | 40.2594
2035 | 5 | 2 | 23 | O | 35.2574
2035 | 5 | 3 | 0 | O | 32.3544
2035 | 5 | 3 | 1 | O | 30.9945
2035 | 5 | 3 | 2 | O | 29.0208
2035 | 5 | 3 | 3 | O | 27.8039
2035 | 5 | 3 | 4 | O | 28.8043
2035 | 5 | 3 | 5 | O | 31.8564
2035 | 5 | 3 | 6 | P | 28.0513
2035 | 5 | 3 | 7 | P | 29.5704
2035 | 5 | 3 | 8 | P | 30.2892
2035 | 5 | 3 | 9 | P | 31.9224
2035 | 5 | 3 | 10 | P | 33.907
2035 | 5 | 3 | 11 | P | 35.2732
2035 | 5 | 3 | 12 | P | 36.6324
2035 | 5 | 3 | 13 | P | 38.1748
2035 | 5 | 3 | 14 | P | 39.3525
2035 | 5 | 3 | 15 | P | 41.3855
2035 | 5 | 3 | 16 | P | 43.2689
2035 | 5 | 3 | 17 | P | 41.0162
2035 | 5 | 3 | 18 | P | 35.712
2035 | 5 | 3 | 19 | P | 33.0961
2035 | 5 | 3 | 20 | P | 36.5336
2035 | 5 | 3 | 21 | P | 33.9223
2035 | 5 | 3 | 22 | O | 40.5352
2035 | 5 | 3 | 23 | O | 35.4989
2035 | 5 | 4 | 0 | O | 31.9595
2035 | 5 | 4 | 1 | O | 30.6162
2035 | 5 | 4 | 2 | O | 28.6666
2035 | 5 | 4 | 3 | O | 27.4645
2035 | 5 | 4 | 4 | O | 28.4528
2035 | 5 | 4 | 5 | O | 31.4676
2035 | 5 | 4 | 6 | P | 27.5839
2035 | 5 | 4 | 7 | P | 29.0777
2035 | 5 | 4 | 8 | P | 29.7846
2035 | 5 | 4 | 9 | P | 31.3905
2035 | 5 | 4 | 10 | P | 33.3421
2035 | 5 | 4 | 11 | P | 34.6856
2035 | 5 | 4 | 12 | P | 36.0221
2035 | 5 | 4 | 13 | P | 37.5388
2035 | 5 | 4 | 14 | P | 38.6969
2035 | 5 | 4 | 15 | P | 40.696
2035 | 5 | 4 | 16 | P | 42.548
2035 | 5 | 4 | 17 | P | 40.3328
2035 | 5 | 4 | 18 | P | 35.117
2035 | 5 | 4 | 19 | P | 32.5447
2035 | 5 | 4 | 20 | P | 35.9249
2035 | 5 | 4 | 21 | P | 33.3571
2035 | 5 | 4 | 22 | O | 40.0405
2035 | 5 | 4 | 23 | O | 35.0657
2035 | 5 | 5 | 0 | O | 31.0618
2035 | 5 | 5 | 1 | O | 29.7562
2035 | 5 | 5 | 2 | O | 27.8614
2035 | 5 | 5 | 3 | O | 26.6931
2035 | 5 | 5 | 4 | O | 27.6536
2035 | 5 | 5 | 5 | O | 30.5837
2035 | 5 | 5 | 6 | W | 19.9277
2035 | 5 | 5 | 7 | W | 22.3615
2035 | 5 | 5 | 8 | W | 25.5068
2035 | 5 | 5 | 9 | W | 27.7559
2035 | 5 | 5 | 10 | W | 29.2022
2035 | 5 | 5 | 11 | W | 30.462
2035 | 5 | 5 | 12 | W | 31.6668
2035 | 5 | 5 | 13 | W | 32.3909
2035 | 5 | 5 | 14 | W | 32.8717
2035 | 5 | 5 | 15 | W | 33.4411
2035 | 5 | 5 | 16 | W | 35.6125
2035 | 5 | 5 | 17 | W | 35.3334
2035 | 5 | 5 | 18 | W | 33.0788
2035 | 5 | 5 | 19 | W | 32.036
2035 | 5 | 5 | 20 | W | 35.2416
2035 | 5 | 5 | 21 | W | 32.9918
2035 | 5 | 5 | 22 | O | 38.9158
2035 | 5 | 5 | 23 | O | 34.0807
2035 | 5 | 6 | 0 | O | 30.6608
2035 | 5 | 6 | 1 | O | 29.372
2035 | 5 | 6 | 2 | O | 27.5017
2035 | 5 | 6 | 3 | O | 26.3485
2035 | 5 | 6 | 4 | O | 27.2966
2035 | 5 | 6 | 5 | O | 30.1889
2035 | 5 | 6 | 6 | W | 20.4316
2035 | 5 | 6 | 7 | W | 22.9269
2035 | 5 | 6 | 8 | W | 26.1518
2035 | 5 | 6 | 9 | W | 28.4578
2035 | 5 | 6 | 10 | W | 29.9406
2035 | 5 | 6 | 11 | W | 31.2322
2035 | 5 | 6 | 12 | W | 32.4675
2035 | 5 | 6 | 13 | W | 33.21
2035 | 5 | 6 | 14 | W | 33.7029
2035 | 5 | 6 | 15 | W | 34.2867
2035 | 5 | 6 | 16 | W | 36.513
2035 | 5 | 6 | 17 | W | 36.2268
2035 | 5 | 6 | 18 | W | 33.9152
2035 | 5 | 6 | 19 | W | 32.8461
2035 | 5 | 6 | 20 | W | 36.1327
2035 | 5 | 6 | 21 | W | 33.8261
2035 | 5 | 6 | 22 | O | 38.4134
2035 | 5 | 6 | 23 | O | 33.6407
2035 | 5 | 7 | 0 | O | 31.7284
2035 | 5 | 7 | 1 | O | 30.3948
2035 | 5 | 7 | 2 | O | 28.4593
2035 | 5 | 7 | 3 | O | 27.2659
2035 | 5 | 7 | 4 | O | 28.247
2035 | 5 | 7 | 5 | O | 31.2401
2035 | 5 | 7 | 6 | P | 28.5208
2035 | 5 | 7 | 7 | P | 30.0654
2035 | 5 | 7 | 8 | P | 30.7962
2035 | 5 | 7 | 9 | P | 32.4567
2035 | 5 | 7 | 10 | P | 34.4745
2035 | 5 | 7 | 11 | P | 35.8637
2035 | 5 | 7 | 12 | P | 37.2455
2035 | 5 | 7 | 13 | P | 38.8138
2035 | 5 | 7 | 14 | P | 40.0112
2035 | 5 | 7 | 15 | P | 42.0782
2035 | 5 | 7 | 16 | P | 43.9932
2035 | 5 | 7 | 17 | P | 41.7027
2035 | 5 | 7 | 18 | P | 36.3098
2035 | 5 | 7 | 19 | P | 33.6501
2035 | 5 | 7 | 20 | P | 37.1451
2035 | 5 | 7 | 21 | P | 34.4901
2035 | 5 | 7 | 22 | O | 39.7509
2035 | 5 | 7 | 23 | O | 34.8121
2035 | 5 | 8 | 0 | O | 31.8092
2035 | 5 | 8 | 1 | O | 30.4722
2035 | 5 | 8 | 2 | O | 28.5317
2035 | 5 | 8 | 3 | O | 27.3353
2035 | 5 | 8 | 4 | O | 28.3189
2035 | 5 | 8 | 5 | O | 31.3196
2035 | 5 | 8 | 6 | P | 25.8691
2035 | 5 | 8 | 7 | P | 27.27
2035 | 5 | 8 | 8 | P | 27.9329
2035 | 5 | 8 | 9 | P | 29.439
2035 | 5 | 8 | 10 | P | 31.2693
2035 | 5 | 8 | 11 | P | 32.5292
2035 | 5 | 8 | 12 | P | 33.7827
2035 | 5 | 8 | 13 | P | 35.2051
2035 | 5 | 8 | 14 | P | 36.2912
2035 | 5 | 8 | 15 | P | 38.166
2035 | 5 | 8 | 16 | P | 39.9029
2035 | 5 | 8 | 17 | P | 37.8254
2035 | 5 | 8 | 18 | P | 32.9339
2035 | 5 | 8 | 19 | P | 30.5215
2035 | 5 | 8 | 20 | P | 33.6916
2035 | 5 | 8 | 21 | P | 31.2834
2035 | 5 | 8 | 22 | O | 39.8521
2035 | 5 | 8 | 23 | O | 34.9007
2035 | 5 | 9 | 0 | O | 31.0994
2035 | 5 | 9 | 1 | O | 29.7922
2035 | 5 | 9 | 2 | O | 27.8951
2035 | 5 | 9 | 3 | O | 26.7254
2035 | 5 | 9 | 4 | O | 27.6871
2035 | 5 | 9 | 5 | O | 30.6208
2035 | 5 | 9 | 6 | P | 24.525
2035 | 5 | 9 | 7 | P | 25.8531
2035 | 5 | 9 | 8 | P | 26.4816
2035 | 5 | 9 | 9 | P | 27.9094
2035 | 5 | 9 | 10 | P | 29.6446
2035 | 5 | 9 | 11 | P | 30.8391
2035 | 5 | 9 | 12 | P | 32.0274
2035 | 5 | 9 | 13 | P | 33.3759
2035 | 5 | 9 | 14 | P | 34.4056
2035 | 5 | 9 | 15 | P | 36.1829
2035 | 5 | 9 | 16 | P | 37.8296
2035 | 5 | 9 | 17 | P | 35.8601
2035 | 5 | 9 | 18 | P | 31.2227
2035 | 5 | 9 | 19 | P | 28.9356
2035 | 5 | 9 | 20 | P | 31.941
2035 | 5 | 9 | 21 | P | 29.6579
2035 | 5 | 9 | 22 | O | 38.9629
2035 | 5 | 9 | 23 | O | 34.122
2035 | 5 | 10 | 0 | O | 30.6672
2035 | 5 | 10 | 1 | O | 29.3782
2035 | 5 | 10 | 2 | O | 27.5074
2035 | 5 | 10 | 3 | O | 26.354
2035 | 5 | 10 | 4 | O | 27.3023
2035 | 5 | 10 | 5 | O | 30.1952
2035 | 5 | 10 | 6 | P | 23.781
2035 | 5 | 10 | 7 | P | 25.0689
2035 | 5 | 10 | 8 | P | 25.6783
2035 | 5 | 10 | 9 | P | 27.0628
2035 | 5 | 10 | 10 | P | 28.7453
2035 | 5 | 10 | 11 | P | 29.9036
2035 | 5 | 10 | 12 | P | 31.0558
2035 | 5 | 10 | 13 | P | 32.3634
2035 | 5 | 10 | 14 | P | 33.3619
2035 | 5 | 10 | 15 | P | 35.0853
2035 | 5 | 10 | 16 | P | 36.682
2035 | 5 | 10 | 17 | P | 34.7722
2035 | 5 | 10 | 18 | P | 30.2755
2035 | 5 | 10 | 19 | P | 28.0579
2035 | 5 | 10 | 20 | P | 30.9721
2035 | 5 | 10 | 21 | P | 28.7582
2035 | 5 | 10 | 22 | O | 38.4214
2035 | 5 | 10 | 23 | O | 33.6477
2035 | 5 | 11 | 0 | O | 30.6108
2035 | 5 | 11 | 1 | O | 29.3242
2035 | 5 | 11 | 2 | O | 27.4569
2035 | 5 | 11 | 3 | O | 26.3056
2035 | 5 | 11 | 4 | O | 27.2521
2035 | 5 | 11 | 5 | O | 30.1397
2035 | 5 | 11 | 6 | P | 23.6704
2035 | 5 | 11 | 7 | P | 24.9523
2035 | 5 | 11 | 8 | P | 25.5588
2035 | 5 | 11 | 9 | P | 26.9369
2035 | 5 | 11 | 10 | P | 28.6116
2035 | 5 | 11 | 11 | P | 29.7645
2035 | 5 | 11 | 12 | P | 30.9113
2035 | 5 | 11 | 13 | P | 32.2129
2035 | 5 | 11 | 14 | P | 33.2067
2035 | 5 | 11 | 15 | P | 34.9221
2035 | 5 | 11 | 16 | P | 36.5114
2035 | 5 | 11 | 17 | P | 34.6105
2035 | 5 | 11 | 18 | P | 30.1347
2035 | 5 | 11 | 19 | P | 27.9274
2035 | 5 | 11 | 20 | P | 30.828
2035 | 5 | 11 | 21 | P | 28.6245
2035 | 5 | 11 | 22 | O | 38.3508
2035 | 5 | 11 | 23 | O | 33.5859
2035 | 5 | 12 | 0 | O | 29.9072
2035 | 5 | 12 | 1 | O | 28.6502
2035 | 5 | 12 | 2 | O | 26.8258
2035 | 5 | 12 | 3 | O | 25.7009
2035 | 5 | 12 | 4 | O | 26.6257
2035 | 5 | 12 | 5 | O | 29.4469
2035 | 5 | 12 | 6 | W | 18.7338
2035 | 5 | 12 | 7 | W | 21.0217
2035 | 5 | 12 | 8 | W | 23.9786
2035 | 5 | 12 | 9 | W | 26.093
2035 | 5 | 12 | 10 | W | 27.4526
2035 | 5 | 12 | 11 | W | 28.6369
2035 | 5 | 12 | 12 | W | 29.7695
2035 | 5 | 12 | 13 | W | 30.4503
2035 | 5 | 12 | 14 | W | 30.9023
2035 | 5 | 12 | 15 | W | 31.4376
2035 | 5 | 12 | 16 | W | 33.4788
2035 | 5 | 12 | 17 | W | 33.2164
2035 | 5 | 12 | 18 | W | 31.0969
2035 | 5 | 12 | 19 | W | 30.1166
2035 | 5 | 12 | 20 | W | 33.1301
2035 | 5 | 12 | 21 | W | 31.0152
2035 | 5 | 12 | 22 | O | 37.4693
2035 | 5 | 12 | 23 | O | 32.8139
2035 | 5 | 13 | 0 | O | 29.5262
2035 | 5 | 13 | 1 | O | 28.2852
2035 | 5 | 13 | 2 | O | 26.4841
2035 | 5 | 13 | 3 | O | 25.3735
2035 | 5 | 13 | 4 | O | 26.2865
2035 | 5 | 13 | 5 | O | 29.0718
2035 | 5 | 13 | 6 | W | 18.4046
2035 | 5 | 13 | 7 | W | 20.6523
2035 | 5 | 13 | 8 | W | 23.5572
2035 | 5 | 13 | 9 | W | 25.6344
2035 | 5 | 13 | 10 | W | 26.9701
2035 | 5 | 13 | 11 | W | 28.1336
2035 | 5 | 13 | 12 | W | 29.2463
2035 | 5 | 13 | 13 | W | 29.9151
2035 | 5 | 13 | 14 | W | 30.3592
2035 | 5 | 13 | 15 | W | 30.885
2035 | 5 | 13 | 16 | W | 32.8904
2035 | 5 | 13 | 17 | W | 32.6327
2035 | 5 | 13 | 18 | W | 30.5504
2035 | 5 | 13 | 19 | W | 29.5873
2035 | 5 | 13 | 20 | W | 32.5479
2035 | 5 | 13 | 21 | W | 30.4701
2035 | 5 | 13 | 22 | O | 36.992
2035 | 5 | 13 | 23 | O | 32.3959
2035 | 5 | 14 | 0 | O | 30.5528
2035 | 5 | 14 | 1 | O | 29.2686
2035 | 5 | 14 | 2 | O | 27.4048
2035 | 5 | 14 | 3 | O | 26.2557
2035 | 5 | 14 | 4 | O | 27.2004
2035 | 5 | 14 | 5 | O | 30.0826
2035 | 5 | 14 | 6 | P | 24.329
2035 | 5 | 14 | 7 | P | 25.6466
2035 | 5 | 14 | 8 | P | 26.27
2035 | 5 | 14 | 9 | P | 27.6864
2035 | 5 | 14 | 10 | P | 29.4077
2035 | 5 | 14 | 11 | P | 30.5927
2035 | 5 | 14 | 12 | P | 31.7715
2035 | 5 | 14 | 13 | P | 33.1092
2035 | 5 | 14 | 14 | P | 34.1307
2035 | 5 | 14 | 15 | P | 35.8938
2035 | 5 | 14 | 16 | P | 37.5273
2035 | 5 | 14 | 17 | P | 35.5735
2035 | 5 | 14 | 18 | P | 30.9732
2035 | 5 | 14 | 19 | P | 28.7044
2035 | 5 | 14 | 20 | P | 31.6858
2035 | 5 | 14 | 21 | P | 29.4209
2035 | 5 | 14 | 22 | O | 38.2781
2035 | 5 | 14 | 23 | O | 33.5222
2035 | 5 | 15 | 0 | O | 31.1608
2035 | 5 | 15 | 1 | O | 29.8511
2035 | 5 | 15 | 2 | O | 27.9502
2035 | 5 | 15 | 3 | O | 26.7782
2035 | 5 | 15 | 4 | O | 27.7418
2035 | 5 | 15 | 5 | O | 30.6813
2035 | 5 | 15 | 6 | P | 25.2867
2035 | 5 | 15 | 7 | P | 26.6561
2035 | 5 | 15 | 8 | P | 27.3041
2035 | 5 | 15 | 9 | P | 28.7762
2035 | 5 | 15 | 10 | P | 30.5653
2035 | 5 | 15 | 11 | P | 31.7969
2035 | 5 | 15 | 12 | P | 33.0221
2035 | 5 | 15 | 13 | P | 34.4125
2035 | 5 | 15 | 14 | P | 35.4741
2035 | 5 | 15 | 15 | P | 37.3067
2035 | 5 | 15 | 16 | P | 39.0045
2035 | 5 | 15 | 17 | P | 36.9738
2035 | 5 | 15 | 18 | P | 32.1924
2035 | 5 | 15 | 19 | P | 29.8343
2035 | 5 | 15 | 20 | P | 32.933
2035 | 5 | 15 | 21 | P | 30.579
2035 | 5 | 15 | 22 | O | 39.0399
2035 | 5 | 15 | 23 | O | 34.1894
2035 | 5 | 16 | 0 | O | 31.3315
2035 | 5 | 16 | 1 | O | 30.0146
2035 | 5 | 16 | 2 | O | 28.1033
2035 | 5 | 16 | 3 | O | 26.9248
2035 | 5 | 16 | 4 | O | 27.8937
2035 | 5 | 16 | 5 | O | 30.8492
2035 | 5 | 16 | 6 | P | 26.3834
2035 | 5 | 16 | 7 | P | 27.8122
2035 | 5 | 16 | 8 | P | 28.4883
2035 | 5 | 16 | 9 | P | 30.0244
2035 | 5 | 16 | 10 | P | 31.891
2035 | 5 | 16 | 11 | P | 33.176
2035 | 5 | 16 | 12 | P | 34.4543
2035 | 5 | 16 | 13 | P | 35.9051
2035 | 5 | 16 | 14 | P | 37.0128
2035 | 5 | 16 | 15 | P | 38.9248
2035 | 5 | 16 | 16 | P | 40.6963
2035 | 5 | 16 | 17 | P | 38.5775
2035 | 5 | 16 | 18 | P | 33.5887
2035 | 5 | 16 | 19 | P | 31.1283
2035 | 5 | 16 | 20 | P | 34.3614
2035 | 5 | 16 | 21 | P | 31.9054
2035 | 5 | 16 | 22 | O | 39.2536
2035 | 5 | 16 | 23 | O | 34.3766
2035 | 5 | 17 | 0 | O | 31.3276
2035 | 5 | 17 | 1 | O | 30.0108
2035 | 5 | 17 | 2 | O | 28.0998
2035 | 5 | 17 | 3 | O | 26.9215
2035 | 5 | 17 | 4 | O | 27.8902
2035 | 5 | 17 | 5 | O | 30.8454
2035 | 5 | 17 | 6 | P | 25.1727
2035 | 5 | 17 | 7 | P | 26.536
2035 | 5 | 17 | 8 | P | 27.1811
2035 | 5 | 17 | 9 | P | 28.6466
2035 | 5 | 17 | 10 | P | 30.4276
2035 | 5 | 17 | 11 | P | 31.6536
2035 | 5 | 17 | 12 | P | 32.8733
2035 | 5 | 17 | 13 | P | 34.2574
2035 | 5 | 17 | 14 | P | 35.3143
2035 | 5 | 17 | 15 | P | 37.1386
2035 | 5 | 17 | 16 | P | 38.8288
2035 | 5 | 17 | 17 | P | 36.8072
2035 | 5 | 17 | 18 | P | 32.0474
2035 | 5 | 17 | 19 | P | 29.6999
2035 | 5 | 17 | 20 | P | 32.7847
2035 | 5 | 17 | 21 | P | 30.4413
2035 | 5 | 17 | 22 | O | 39.2488
2035 | 5 | 17 | 23 | O | 34.3723
2035 | 5 | 18 | 0 | O | 31.2024
2035 | 5 | 18 | 1 | O | 29.891
2035 | 5 | 18 | 2 | O | 27.9876
2035 | 5 | 18 | 3 | O | 26.814
2035 | 5 | 18 | 4 | O | 27.7788
2035 | 5 | 18 | 5 | O | 30.7222
2035 | 5 | 18 | 6 | P | 26.0785
2035 | 5 | 18 | 7 | P | 27.4908
2035 | 5 | 18 | 8 | P | 28.159
2035 | 5 | 18 | 9 | P | 29.6773
2035 | 5 | 18 | 10 | P | 31.5224
2035 | 5 | 18 | 11 | P | 32.7925
2035 | 5 | 18 | 12 | P | 34.0561
2035 | 5 | 18 | 13 | P | 35.49
2035 | 5 | 18 | 14 | P | 36.585
2035 | 5 | 18 | 15 | P | 38.4749
2035 | 5 | 18 | 16 | P | 40.2259
2035 | 5 | 18 | 17 | P | 38.1316
2035 | 5 | 18 | 18 | P | 33.2005
2035 | 5 | 18 | 19 | P | 30.7685
2035 | 5 | 18 | 20 | P | 33.9643
2035 | 5 | 18 | 21 | P | 31.5366
2035 | 5 | 18 | 22 | O | 39.092
2035 | 5 | 18 | 23 | O | 34.235
2035 | 5 | 19 | 0 | O | 30.8497
2035 | 5 | 19 | 1 | O | 29.553
2035 | 5 | 19 | 2 | O | 27.6711
2035 | 5 | 19 | 3 | O | 26.5108
2035 | 5 | 19 | 4 | O | 27.4647
2035 | 5 | 19 | 5 | O | 30.3749
2035 | 5 | 19 | 6 | W | 20.4989
2035 | 5 | 19 | 7 | W | 23.0023
2035 | 5 | 19 | 8 | W | 26.2378
2035 | 5 | 19 | 9 | W | 28.5514
2035 | 5 | 19 | 10 | W | 30.0391
2035 | 5 | 19 | 11 | W | 31.335
2035 | 5 | 19 | 12 | W | 32.5743
2035 | 5 | 19 | 13 | W | 33.3192
2035 | 5 | 19 | 14 | W | 33.8138
2035 | 5 | 19 | 15 | W | 34.3995
2035 | 5 | 19 | 16 | W | 36.6331
2035 | 5 | 19 | 17 | W | 36.346
2035 | 5 | 19 | 18 | W | 34.0268
2035 | 5 | 19 | 19 | W | 32.9541
2035 | 5 | 19 | 20 | W | 36.2516
2035 | 5 | 19 | 21 | W | 33.9374
2035 | 5 | 19 | 22 | O | 38.65
2035 | 5 | 19 | 23 | O | 33.848
2035 | 5 | 20 | 0 | O | 30.7434
2035 | 5 | 20 | 1 | O | 29.4512
2035 | 5 | 20 | 2 | O | 27.5758
2035 | 5 | 20 | 3 | O | 26.4195
2035 | 5 | 20 | 4 | O | 27.3702
2035 | 5 | 20 | 5 | O | 30.2703
2035 | 5 | 20 | 6 | W | 20.3278
2035 | 5 | 20 | 7 | W | 22.8104
2035 | 5 | 20 | 8 | W | 26.0189
2035 | 5 | 20 | 9 | W | 28.3131
2035 | 5 | 20 | 10 | W | 29.7884
2035 | 5 | 20 | 11 | W | 31.0735
2035 | 5 | 20 | 12 | W | 32.3025
2035 | 5 | 20 | 13 | W | 33.0412
2035 | 5 | 20 | 14 | W | 33.5316
2035 | 5 | 20 | 15 | W | 34.1124
2035 | 5 | 20 | 16 | W | 36.3274
2035 | 5 | 20 | 17 | W | 36.0427
2035 | 5 | 20 | 18 | W | 33.7428
2035 | 5 | 20 | 19 | W | 32.6791
2035 | 5 | 20 | 20 | W | 35.949
2035 | 5 | 20 | 21 | W | 33.6541
2035 | 5 | 20 | 22 | O | 38.5169
2035 | 5 | 20 | 23 | O | 33.7314
2035 | 5 | 21 | 0 | O | 31.3421
2035 | 5 | 21 | 1 | O | 30.0247
2035 | 5 | 21 | 2 | O | 28.1128
2035 | 5 | 21 | 3 | O | 26.934
2035 | 5 | 21 | 4 | O | 27.9031
2035 | 5 | 21 | 5 | O | 30.8597
2035 | 5 | 21 | 6 | P | 26.4949
2035 | 5 | 21 | 7 | P | 27.9298
2035 | 5 | 21 | 8 | P | 28.6088
2035 | 5 | 21 | 9 | P | 30.1513
2035 | 5 | 21 | 10 | P | 32.0258
2035 | 5 | 21 | 11 | P | 33.3162
2035 | 5 | 21 | 12 | P | 34.6
2035 | 5 | 21 | 13 | P | 36.0568
2035 | 5 | 21 | 14 | P | 37.1692
2035 | 5 | 21 | 15 | P | 39.0894
2035 | 5 | 21 | 16 | P | 40.8683
2035 | 5 | 21 | 17 | P | 38.7405
2035 | 5 | 21 | 18 | P | 33.7307
2035 | 5 | 21 | 19 | P | 31.2599
2035 | 5 | 21 | 20 | P | 34.5067
2035 | 5 | 21 | 21 | P | 32.0402
2035 | 5 | 21 | 22 | O | 39.267
2035 | 5 | 21 | 23 | O | 34.3883
2035 | 5 | 22 | 0 | O | 31.3159
2035 | 5 | 22 | 1 | O | 29.9996
2035 | 5 | 22 | 2 | O | 28.0893
2035 | 5 | 22 | 3 | O | 26.9115
2035 | 5 | 22 | 4 | O | 27.8798
2035 | 5 | 22 | 5 | O | 30.8339
2035 | 5 | 22 | 6 | P | 25.4642
2035 | 5 | 22 | 7 | P | 26.8432
2035 | 5 | 22 | 8 | P | 27.4957
2035 | 5 | 22 | 9 | P | 28.9783
2035 | 5 | 22 | 10 | P | 30.7798
2035 | 5 | 22 | 11 | P | 32.0201
2035 | 5 | 22 | 12 | P | 33.2539
2035 | 5 | 22 | 13 | P | 34.654
2035 | 5 | 22 | 14 | P | 35.7232
2035 | 5 | 22 | 15 | P | 37.5686
2035 | 5 | 22 | 16 | P | 39.2783
2035 | 5 | 22 | 17 | P | 37.2334
2035 | 5 | 22 | 18 | P | 32.4184
2035 | 5 | 22 | 19 | P | 30.0438
2035 | 5 | 22 | 20 | P | 33.1642
2035 | 5 | 22 | 21 | P | 30.7937
2035 | 5 | 22 | 22 | O | 39.2341
2035 | 5 | 22 | 23 | O | 34.3595
2035 | 5 | 23 | 0 | O | 31.6195
2035 | 5 | 23 | 1 | O | 30.2905
2035 | 5 | 23 | 2 | O | 28.3616
2035 | 5 | 23 | 3 | O | 27.1724
2035 | 5 | 23 | 4 | O | 28.1501
2035 | 5 | 23 | 5 | O | 31.1328
2035 | 5 | 23 | 6 | P | 27.0677
2035 | 5 | 23 | 7 | P | 28.5336
2035 | 5 | 23 | 8 | P | 29.2272
2035 | 5 | 23 | 9 | P | 30.8031
2035 | 5 | 23 | 10 | P | 32.7182
2035 | 5 | 23 | 11 | P | 34.0365
2035 | 5 | 23 | 12 | P | 35.348
2035 | 5 | 23 | 13 | P | 36.8363
2035 | 5 | 23 | 14 | P | 37.9728
2035 | 5 | 23 | 15 | P | 39.9344
2035 | 5 | 23 | 16 | P | 41.7518
2035 | 5 | 23 | 17 | P | 39.5781
2035 | 5 | 23 | 18 | P | 34.4599
2035 | 5 | 23 | 19 | P | 31.9357
2035 | 5 | 23 | 20 | P | 35.2527
2035 | 5 | 23 | 21 | P | 32.7329
2035 | 5 | 23 | 22 | O | 39.6145
2035 | 5 | 23 | 23 | O | 34.6926
2035 | 5 | 24 | 0 | O | 32.0289
2035 | 5 | 24 | 1 | O | 30.6827
2035 | 5 | 24 | 2 | O | 28.7289
2035 | 5 | 24 | 3 | O | 27.5242
2035 | 5 | 24 | 4 | O | 28.5146
2035 | 5 | 24 | 5 | O | 31.536
2035 | 5 | 24 | 6 | P | 28.8954
2035 | 5 | 24 | 7 | P | 30.4602
2035 | 5 | 24 | 8 | P | 31.2007
2035 | 5 | 24 | 9 | P | 32.8829
2035 | 5 | 24 | 10 | P | 34.9273
2035 | 5 | 24 | 11 | P | 36.3347
2035 | 5 | 24 | 12 | P | 37.7347
2035 | 5 | 24 | 13 | P | 39.3235
2035 | 5 | 24 | 14 | P | 40.5367
2035 | 5 | 24 | 15 | P | 42.6308
2035 | 5 | 24 | 16 | P | 44.5709
2035 | 5 | 24 | 17 | P | 42.2504
2035 | 5 | 24 | 18 | P | 36.7866
2035 | 5 | 24 | 19 | P | 34.092
2035 | 5 | 24 | 20 | P | 37.6329
2035 | 5 | 24 | 21 | P | 34.943
2035 | 5 | 24 | 22 | O | 40.1275
2035 | 5 | 24 | 23 | O | 35.1419
2035 | 5 | 25 | 0 | O | 32.4441
2035 | 5 | 25 | 1 | O | 31.0805
2035 | 5 | 25 | 2 | O | 29.1013
2035 | 5 | 25 | 3 | O | 27.881
2035 | 5 | 25 | 4 | O | 28.8843
2035 | 5 | 25 | 5 | O | 31.9448
2035 | 5 | 25 | 6 | P | 30.6657
2035 | 5 | 25 | 7 | P | 32.3265
2035 | 5 | 25 | 8 | P | 33.1123
2035 | 5 | 25 | 9 | P | 34.8976
2035 | 5 | 25 | 10 | P | 37.0672
2035 | 5 | 25 | 11 | P | 38.5608
2035 | 5 | 25 | 12 | P | 40.0466
2035 | 5 | 25 | 13 | P | 41.7328
2035 | 5 | 25 | 14 | P | 43.0203
2035 | 5 | 25 | 15 | P | 45.2427
2035 | 5 | 25 | 16 | P | 47.3017
2035 | 5 | 25 | 17 | P | 44.839
2035 | 5 | 25 | 18 | P | 39.0405
2035 | 5 | 25 | 19 | P | 36.1808
2035 | 5 | 25 | 20 | P | 39.9387
2035 | 5 | 25 | 21 | P | 37.0839
2035 | 5 | 25 | 22 | O | 40.6477
2035 | 5 | 25 | 23 | O | 35.5974
2035 | 5 | 26 | 0 | O | 32.0362
2035 | 5 | 26 | 1 | O | 30.6897
2035 | 5 | 26 | 2 | O | 28.7354
2035 | 5 | 26 | 3 | O | 27.5305
2035 | 5 | 26 | 4 | O | 28.5211
2035 | 5 | 26 | 5 | O | 31.5432
2035 | 5 | 26 | 6 | W | 21.7304
2035 | 5 | 26 | 7 | W | 24.3843
2035 | 5 | 26 | 8 | W | 27.8141
2035 | 5 | 26 | 9 | W | 30.2667
2035 | 5 | 26 | 10 | W | 31.8438
2035 | 5 | 26 | 11 | W | 33.2176
2035 | 5 | 26 | 12 | W | 34.5313
2035 | 5 | 26 | 13 | W | 35.321
2035 | 5 | 26 | 14 | W | 35.8453
2035 | 5 | 26 | 15 | W | 36.4662
2035 | 5 | 26 | 16 | W | 38.834
2035 | 5 | 26 | 17 | W | 38.5296
2035 | 5 | 26 | 18 | W | 36.071
2035 | 5 | 26 | 19 | W | 34.934
2035 | 5 | 26 | 20 | W | 38.4295
2035 | 5 | 26 | 21 | W | 35.9763
2035 | 5 | 26 | 22 | O | 40.1366
2035 | 5 | 26 | 23 | O | 35.1499
2035 | 5 | 27 | 0 | O | 31.9125
2035 | 5 | 27 | 1 | O | 30.5711
2035 | 5 | 27 | 2 | O | 28.6244
2035 | 5 | 27 | 3 | O | 27.4241
2035 | 5 | 27 | 4 | O | 28.4109
2035 | 5 | 27 | 5 | O | 31.4213
2035 | 5 | 27 | 6 | W | 21.6388
2035 | 5 | 27 | 7 | W | 24.2815
2035 | 5 | 27 | 8 | W | 27.697
2035 | 5 | 27 | 9 | W | 30.1392
2035 | 5 | 27 | 10 | W | 31.7097
2035 | 5 | 27 | 11 | W | 33.0776
2035 | 5 | 27 | 12 | W | 34.3858
2035 | 5 | 27 | 13 | W | 35.1722
2035 | 5 | 27 | 14 | W | 35.6942
2035 | 5 | 27 | 15 | W | 36.3125
2035 | 5 | 27 | 16 | W | 38.6704
2035 | 5 | 27 | 17 | W | 38.3673
2035 | 5 | 27 | 18 | W | 35.9191
2035 | 5 | 27 | 19 | W | 34.7868
2035 | 5 | 27 | 20 | W | 38.2676
2035 | 5 | 27 | 21 | W | 35.8247
2035 | 5 | 27 | 22 | O | 39.9815
2035 | 5 | 27 | 23 | O | 35.0141
2035 | 5 | 28 | 0 | O | 32.2686
2035 | 5 | 28 | 1 | O | 30.9123
2035 | 5 | 28 | 2 | O | 28.9439
2035 | 5 | 28 | 3 | O | 27.7302
2035 | 5 | 28 | 4 | O | 28.728
2035 | 5 | 28 | 5 | O | 31.772
2035 | 5 | 28 | 6 | W | 21.9653
2035 | 5 | 28 | 7 | W | 24.6479
2035 | 5 | 28 | 8 | W | 28.1148
2035 | 5 | 28 | 9 | W | 30.5939
2035 | 5 | 28 | 10 | W | 32.1881
2035 | 5 | 28 | 11 | W | 33.5767
2035 | 5 | 28 | 12 | W | 34.9046
2035 | 5 | 28 | 13 | W | 35.7028
2035 | 5 | 28 | 14 | W | 36.2328
2035 | 5 | 28 | 15 | W | 36.8604
2035 | 5 | 28 | 16 | W | 39.2538
2035 | 5 | 28 | 17 | W | 38.9462
2035 | 5 | 28 | 18 | W | 36.461
2035 | 5 | 28 | 19 | W | 35.3116
2035 | 5 | 28 | 20 | W | 38.845
2035 | 5 | 28 | 21 | W | 36.3652
2035 | 5 | 28 | 22 | O | 40.4278
2035 | 5 | 28 | 23 | O | 35.4048
2035 | 5 | 29 | 0 | O | 32.7825
2035 | 5 | 29 | 1 | O | 31.4046
2035 | 5 | 29 | 2 | O | 29.4048
2035 | 5 | 29 | 3 | O | 28.1718
2035 | 5 | 29 | 4 | O | 29.1855
2035 | 5 | 29 | 5 | O | 32.2779
2035 | 5 | 29 | 6 | P | 27.5282
2035 | 5 | 29 | 7 | P | 29.019
2035 | 5 | 29 | 8 | P | 29.7244
2035 | 5 | 29 | 9 | P | 31.3271
2035 | 5 | 29 | 10 | P | 33.2747
2035 | 5 | 29 | 11 | P | 34.6155
2035 | 5 | 29 | 12 | P | 35.9492
2035 | 5 | 29 | 13 | P | 37.4629
2035 | 5 | 29 | 14 | P | 38.6187
2035 | 5 | 29 | 15 | P | 40.6137
2035 | 5 | 29 | 16 | P | 42.462
2035 | 5 | 29 | 17 | P | 40.2513
2035 | 5 | 29 | 18 | P | 35.0461
2035 | 5 | 29 | 19 | P | 32.4789
2035 | 5 | 29 | 20 | P | 35.8523
2035 | 5 | 29 | 21 | P | 33.2897
2035 | 5 | 29 | 22 | O | 41.0715
2035 | 5 | 29 | 23 | O | 35.9686
2035 | 5 | 30 | 0 | O | 31.678
2035 | 5 | 30 | 1 | O | 30.3465
2035 | 5 | 30 | 2 | O | 28.4141
2035 | 5 | 30 | 3 | O | 27.2226
2035 | 5 | 30 | 4 | O | 28.2022
2035 | 5 | 30 | 5 | O | 31.1904
2035 | 5 | 30 | 6 | P | 27.3889
2035 | 5 | 30 | 7 | P | 28.8722
2035 | 5 | 30 | 8 | P | 29.5741
2035 | 5 | 30 | 9 | P | 31.1686
2035 | 5 | 30 | 10 | P | 33.1064
2035 | 5 | 30 | 11 | P | 34.4404
2035 | 5 | 30 | 12 | P | 35.7674
2035 | 5 | 30 | 13 | P | 37.2734
2035 | 5 | 30 | 14 | P | 38.4234
2035 | 5 | 30 | 15 | P | 40.4083
2035 | 5 | 30 | 16 | P | 42.2473
2035 | 5 | 30 | 17 | P | 40.0477
2035 | 5 | 30 | 18 | P | 34.8688
2035 | 5 | 30 | 19 | P | 32.3147
2035 | 5 | 30 | 20 | P | 35.671
2035 | 5 | 30 | 21 | P | 33.1213
2035 | 5 | 30 | 22 | O | 39.6878
2035 | 5 | 30 | 23 | O | 34.7568
2035 | 5 | 31 | 0 | O | 31.3544
2035 | 5 | 31 | 1 | O | 30.0365
2035 | 5 | 31 | 2 | O | 28.1239
2035 | 5 | 31 | 3 | O | 26.9446
2035 | 5 | 31 | 4 | O | 27.9141
2035 | 5 | 31 | 5 | O | 30.8718
2035 | 5 | 31 | 6 | P | 27.2278
2035 | 5 | 31 | 7 | P | 28.7024
2035 | 5 | 31 | 8 | P | 29.4001
2035 | 5 | 31 | 9 | P | 30.9853
2035 | 5 | 31 | 10 | P | 32.9117
2035 | 5 | 31 | 11 | P | 34.2378
2035 | 5 | 31 | 12 | P | 35.5571
2035 | 5 | 31 | 13 | P | 37.0542
2035 | 5 | 31 | 14 | P | 38.1974
2035 | 5 | 31 | 15 | P | 40.1706
2035 | 5 | 31 | 16 | P | 41.9988
2035 | 5 | 31 | 17 | P | 39.8122
2035 | 5 | 31 | 18 | P | 34.6637
2035 | 5 | 31 | 19 | P | 32.1246
2035 | 5 | 31 | 20 | P | 35.4612
2035 | 5 | 31 | 21 | P | 32.9265
2035 | 5 | 31 | 22 | O | 39.2824
2035 | 5 | 31 | 23 | O | 34.4018
2035 | 6 | 1 | 0 | O | 29.2869
2035 | 6 | 1 | 1 | O | 27.5343
2035 | 6 | 1 | 2 | O | 25.5962
2035 | 6 | 1 | 3 | O | 23.571
2035 | 6 | 1 | 4 | O | 24.0319
2035 | 6 | 1 | 5 | O | 25.8931
2035 | 6 | 1 | 6 | P | 20.3993
2035 | 6 | 1 | 7 | P | 22.0468
2035 | 6 | 1 | 8 | P | 23.2901
2035 | 6 | 1 | 9 | P | 25.2083
2035 | 6 | 1 | 10 | P | 27.5302
2035 | 6 | 1 | 11 | P | 29.4009
2035 | 6 | 1 | 12 | P | 31.4071
2035 | 6 | 1 | 13 | P | 33.5693
2035 | 6 | 1 | 14 | P | 35.4501
2035 | 6 | 1 | 15 | P | 38.3245
2035 | 6 | 1 | 16 | P | 41.0264
2035 | 6 | 1 | 17 | P | 37.9606
2035 | 6 | 1 | 18 | P | 33.2292
2035 | 6 | 1 | 19 | P | 30.5952
2035 | 6 | 1 | 20 | P | 29.8
2035 | 6 | 1 | 21 | P | 28.2637
2035 | 6 | 1 | 22 | O | 36.0926
2035 | 6 | 1 | 23 | O | 32.2172
2035 | 6 | 2 | 0 | O | 26.1907
2035 | 6 | 2 | 1 | O | 24.6234
2035 | 6 | 2 | 2 | O | 22.8902
2035 | 6 | 2 | 3 | O | 21.0791
2035 | 6 | 2 | 4 | O | 21.4913
2035 | 6 | 2 | 5 | O | 23.1557
2035 | 6 | 2 | 6 | W | 13.2104
2035 | 6 | 2 | 7 | W | 16.4896
2035 | 6 | 2 | 8 | W | 19.0003
2035 | 6 | 2 | 9 | W | 21.1431
2035 | 6 | 2 | 10 | W | 23.1137
2035 | 6 | 2 | 11 | W | 25.0264
2035 | 6 | 2 | 12 | W | 26.8387
2035 | 6 | 2 | 13 | W | 28.2783
2035 | 6 | 2 | 14 | W | 29.6493
2035 | 6 | 2 | 15 | W | 31.2595
2035 | 6 | 2 | 16 | W | 33.903
2035 | 6 | 2 | 17 | W | 33.5101
2035 | 6 | 2 | 18 | W | 30.1614
2035 | 6 | 2 | 19 | W | 28.0568
2035 | 6 | 2 | 20 | W | 27.3508
2035 | 6 | 2 | 21 | W | 26.1655
2035 | 6 | 2 | 22 | O | 32.2769
2035 | 6 | 2 | 23 | O | 28.8112
2035 | 6 | 3 | 0 | O | 26.3236
2035 | 6 | 3 | 1 | O | 24.7484
2035 | 6 | 3 | 2 | O | 23.0064
2035 | 6 | 3 | 3 | O | 21.1861
2035 | 6 | 3 | 4 | O | 21.6004
2035 | 6 | 3 | 5 | O | 23.2732
2035 | 6 | 3 | 6 | W | 15.1307
2035 | 6 | 3 | 7 | W | 18.8866
2035 | 6 | 3 | 8 | W | 21.7623
2035 | 6 | 3 | 9 | W | 24.2166
2035 | 6 | 3 | 10 | W | 26.4736
2035 | 6 | 3 | 11 | W | 28.6643
2035 | 6 | 3 | 12 | W | 30.7401
2035 | 6 | 3 | 13 | W | 32.3889
2035 | 6 | 3 | 14 | W | 33.9593
2035 | 6 | 3 | 15 | W | 35.8036
2035 | 6 | 3 | 16 | W | 38.8313
2035 | 6 | 3 | 17 | W | 38.3813
2035 | 6 | 3 | 18 | W | 34.5458
2035 | 6 | 3 | 19 | W | 32.1353
2035 | 6 | 3 | 20 | W | 31.3266
2035 | 6 | 3 | 21 | W | 29.9691
2035 | 6 | 3 | 22 | O | 32.4408
2035 | 6 | 3 | 23 | O | 28.9575
2035 | 6 | 4 | 0 | O | 28.3826
2035 | 6 | 4 | 1 | O | 26.6842
2035 | 6 | 4 | 2 | O | 24.8059
2035 | 6 | 4 | 3 | O | 22.8432
2035 | 6 | 4 | 4 | O | 23.2899
2035 | 6 | 4 | 5 | O | 25.0937
2035 | 6 | 4 | 6 | P | 22.226
2035 | 6 | 4 | 7 | P | 24.0209
2035 | 6 | 4 | 8 | P | 25.3756
2035 | 6 | 4 | 9 | P | 27.4656
2035 | 6 | 4 | 10 | P | 29.9954
2035 | 6 | 4 | 11 | P | 32.0336
2035 | 6 | 4 | 12 | P | 34.2195
2035 | 6 | 4 | 13 | P | 36.5752
2035 | 6 | 4 | 14 | P | 38.6245
2035 | 6 | 4 | 15 | P | 41.7563
2035 | 6 | 4 | 16 | P | 44.7001
2035 | 6 | 4 | 17 | P | 41.3598
2035 | 6 | 4 | 18 | P | 36.2046
2035 | 6 | 4 | 19 | P | 33.3349
2035 | 6 | 4 | 20 | P | 32.4684
2035 | 6 | 4 | 21 | P | 30.7945
2035 | 6 | 4 | 22 | O | 34.9783
2035 | 6 | 4 | 23 | O | 31.2225
2035 | 6 | 5 | 0 | O | 28.4522
2035 | 6 | 5 | 1 | O | 26.7496
2035 | 6 | 5 | 2 | O | 24.8667
2035 | 6 | 5 | 3 | O | 22.8992
2035 | 6 | 5 | 4 | O | 23.347
2035 | 6 | 5 | 5 | O | 25.1552
2035 | 6 | 5 | 6 | P | 22.5163
2035 | 6 | 5 | 7 | P | 24.3347
2035 | 6 | 5 | 8 | P | 25.7071
2035 | 6 | 5 | 9 | P | 27.8243
2035 | 6 | 5 | 10 | P | 30.3872
2035 | 6 | 5 | 11 | P | 32.452
2035 | 6 | 5 | 12 | P | 34.6664
2035 | 6 | 5 | 13 | P | 37.0529
2035 | 6 | 5 | 14 | P | 39.1289
2035 | 6 | 5 | 15 | P | 42.3017
2035 | 6 | 5 | 16 | P | 45.2839
2035 | 6 | 5 | 17 | P | 41.9
2035 | 6 | 5 | 18 | P | 36.6775
2035 | 6 | 5 | 19 | P | 33.7703
2035 | 6 | 5 | 20 | P | 32.8925
2035 | 6 | 5 | 21 | P | 31.1968
2035 | 6 | 5 | 22 | O | 35.064
2035 | 6 | 5 | 23 | O | 31.2991
2035 | 6 | 6 | 0 | O | 28.4521
2035 | 6 | 6 | 1 | O | 26.7495
2035 | 6 | 6 | 2 | O | 24.8667
2035 | 6 | 6 | 3 | O | 22.8991
2035 | 6 | 6 | 4 | O | 23.3469
2035 | 6 | 6 | 5 | O | 25.1551
2035 | 6 | 6 | 6 | P | 22.1462
2035 | 6 | 6 | 7 | P | 23.9347
2035 | 6 | 6 | 8 | P | 25.2845
2035 | 6 | 6 | 9 | P | 27.367
2035 | 6 | 6 | 10 | P | 29.8877
2035 | 6 | 6 | 11 | P | 31.9186
2035 | 6 | 6 | 12 | P | 34.0966
2035 | 6 | 6 | 13 | P | 36.4439
2035 | 6 | 6 | 14 | P | 38.4858
2035 | 6 | 6 | 15 | P | 41.6064
2035 | 6 | 6 | 16 | P | 44.5396
2035 | 6 | 6 | 17 | P | 41.2113
2035 | 6 | 6 | 18 | P | 36.0747
2035 | 6 | 6 | 19 | P | 33.2152
2035 | 6 | 6 | 20 | P | 32.3519
2035 | 6 | 6 | 21 | P | 30.684
2035 | 6 | 6 | 22 | O | 35.0639
2035 | 6 | 6 | 23 | O | 31.2989
2035 | 6 | 7 | 0 | O | 28.8542
2035 | 6 | 7 | 1 | O | 27.1275
2035 | 6 | 7 | 2 | O | 25.2181
2035 | 6 | 7 | 3 | O | 23.2227
2035 | 6 | 7 | 4 | O | 23.6769
2035 | 6 | 7 | 5 | O | 25.5106
2035 | 6 | 7 | 6 | P | 23.4914
2035 | 6 | 7 | 7 | P | 25.3886
2035 | 6 | 7 | 8 | P | 26.8204
2035 | 6 | 7 | 9 | P | 29.0293
2035 | 6 | 7 | 10 | P | 31.7032
2035 | 6 | 7 | 11 | P | 33.8574
2035 | 6 | 7 | 12 | P | 36.1677
2035 | 6 | 7 | 13 | P | 38.6576
2035 | 6 | 7 | 14 | P | 40.8235
2035 | 6 | 7 | 15 | P | 44.1336
2035 | 6 | 7 | 16 | P | 47.245
2035 | 6 | 7 | 17 | P | 43.7146
2035 | 6 | 7 | 18 | P | 38.2659
2035 | 6 | 7 | 19 | P | 35.2328
2035 | 6 | 7 | 20 | P | 34.317
2035 | 6 | 7 | 21 | P | 32.5478
2035 | 6 | 7 | 22 | O | 35.5594
2035 | 6 | 7 | 23 | O | 31.7413
2035 | 6 | 8 | 0 | O | 29.2281
2035 | 6 | 8 | 1 | O | 27.479
2035 | 6 | 8 | 2 | O | 25.5449
2035 | 6 | 8 | 3 | O | 23.5237
2035 | 6 | 8 | 4 | O | 23.9837
2035 | 6 | 8 | 5 | O | 25.8412
2035 | 6 | 8 | 6 | P | 24.4899
2035 | 6 | 8 | 7 | P | 26.4676
2035 | 6 | 8 | 8 | P | 27.9603
2035 | 6 | 8 | 9 | P | 30.2631
2035 | 6 | 8 | 10 | P | 33.0506
2035 | 6 | 8 | 11 | P | 35.2965
2035 | 6 | 8 | 12 | P | 37.7049
2035 | 6 | 8 | 13 | P | 40.3006
2035 | 6 | 8 | 14 | P | 42.5586
2035 | 6 | 8 | 15 | P | 46.0094
2035 | 6 | 8 | 16 | P | 49.2531
2035 | 6 | 8 | 17 | P | 45.5726
2035 | 6 | 8 | 18 | P | 39.8923
2035 | 6 | 8 | 19 | P | 36.7302
2035 | 6 | 8 | 20 | P | 35.7756
2035 | 6 | 8 | 21 | P | 33.9312
2035 | 6 | 8 | 22 | O | 36.0202
2035 | 6 | 8 | 23 | O | 32.1526
2035 | 6 | 9 | 0 | O | 28.591
2035 | 6 | 9 | 1 | O | 26.88
2035 | 6 | 9 | 2 | O | 24.988
2035 | 6 | 9 | 3 | O | 23.0109
2035 | 6 | 9 | 4 | O | 23.4609
2035 | 6 | 9 | 5 | O | 25.2779
2035 | 6 | 9 | 6 | W | 18.0164
2035 | 6 | 9 | 7 | W | 22.4885
2035 | 6 | 9 | 8 | W | 25.9127
2035 | 6 | 9 | 9 | W | 28.835
2035 | 6 | 9 | 10 | W | 31.5225
2035 | 6 | 9 | 11 | W | 34.131
2035 | 6 | 9 | 12 | W | 36.6027
2035 | 6 | 9 | 13 | W | 38.566
2035 | 6 | 9 | 14 | W | 40.4358
2035 | 6 | 9 | 15 | W | 42.6318
2035 | 6 | 9 | 16 | W | 46.237
2035 | 6 | 9 | 17 | W | 45.7011
2035 | 6 | 9 | 18 | W | 41.1342
2035 | 6 | 9 | 19 | W | 38.2639
2035 | 6 | 9 | 20 | W | 37.301
2035 | 6 | 9 | 21 | W | 35.6846
2035 | 6 | 9 | 22 | O | 35.235
2035 | 6 | 9 | 23 | O | 31.4517
2035 | 6 | 10 | 0 | O | 28.3967
2035 | 6 | 10 | 1 | O | 26.6973
2035 | 6 | 10 | 2 | O | 24.8182
2035 | 6 | 10 | 3 | O | 22.8545
2035 | 6 | 10 | 4 | O | 23.3015
2035 | 6 | 10 | 5 | O | 25.1061
2035 | 6 | 10 | 6 | W | 17.0469
2035 | 6 | 10 | 7 | W | 21.2784
2035 | 6 | 10 | 8 | W | 24.5182
2035 | 6 | 10 | 9 | W | 27.2834
2035 | 6 | 10 | 10 | W | 29.8262
2035 | 6 | 10 | 11 | W | 32.2943
2035 | 6 | 10 | 12 | W | 34.633
2035 | 6 | 10 | 13 | W | 36.4906
2035 | 6 | 10 | 14 | W | 38.2599
2035 | 6 | 10 | 15 | W | 40.3377
2035 | 6 | 10 | 16 | W | 43.7489
2035 | 6 | 10 | 17 | W | 43.2419
2035 | 6 | 10 | 18 | W | 38.9206
2035 | 6 | 10 | 19 | W | 36.2049
2035 | 6 | 10 | 20 | W | 35.2938
2035 | 6 | 10 | 21 | W | 33.7644
2035 | 6 | 10 | 22 | O | 34.9956
2035 | 6 | 10 | 23 | O | 31.238
2035 | 6 | 11 | 0 | O | 30.8405
2035 | 6 | 11 | 1 | O | 28.995
2035 | 6 | 11 | 2 | O | 26.9541
2035 | 6 | 11 | 3 | O | 24.8214
2035 | 6 | 11 | 4 | O | 25.3068
2035 | 6 | 11 | 5 | O | 27.2667
2035 | 6 | 11 | 6 | P | 25.4881
2035 | 6 | 11 | 7 | P | 27.5465
2035 | 6 | 11 | 8 | P | 29.1
2035 | 6 | 11 | 9 | P | 31.4967
2035 | 6 | 11 | 10 | P | 34.3978
2035 | 6 | 11 | 11 | P | 36.7352
2035 | 6 | 11 | 12 | P | 39.2418
2035 | 6 | 11 | 13 | P | 41.9433
2035 | 6 | 11 | 14 | P | 44.2934
2035 | 6 | 11 | 15 | P | 47.8849
2035 | 6 | 11 | 16 | P | 51.2607
2035 | 6 | 11 | 17 | P | 47.4302
2035 | 6 | 11 | 18 | P | 41.5184
2035 | 6 | 11 | 19 | P | 38.2274
2035 | 6 | 11 | 20 | P | 37.2338
2035 | 6 | 11 | 21 | P | 35.3143
2035 | 6 | 11 | 22 | O | 38.0073
2035 | 6 | 11 | 23 | O | 33.9264
2035 | 6 | 12 | 0 | O | 31.7851
2035 | 6 | 12 | 1 | O | 29.883
2035 | 6 | 12 | 2 | O | 27.7796
2035 | 6 | 12 | 3 | O | 25.5816
2035 | 6 | 12 | 4 | O | 26.0819
2035 | 6 | 12 | 5 | O | 28.1018
2035 | 6 | 12 | 6 | P | 26.2571
2035 | 6 | 12 | 7 | P | 28.3776
2035 | 6 | 12 | 8 | P | 29.978
2035 | 6 | 12 | 9 | P | 32.447
2035 | 6 | 12 | 10 | P | 35.4356
2035 | 6 | 12 | 11 | P | 37.8435
2035 | 6 | 12 | 12 | P | 40.4258
2035 | 6 | 12 | 13 | P | 43.2088
2035 | 6 | 12 | 14 | P | 45.6297
2035 | 6 | 12 | 15 | P | 49.3296
2035 | 6 | 12 | 16 | P | 52.8073
2035 | 6 | 12 | 17 | P | 48.8612
2035 | 6 | 12 | 18 | P | 42.771
2035 | 6 | 12 | 19 | P | 39.3808
2035 | 6 | 12 | 20 | P | 38.3572
2035 | 6 | 12 | 21 | P | 36.3797
2035 | 6 | 12 | 22 | O | 39.1714
2035 | 6 | 12 | 23 | O | 34.9654
2035 | 6 | 13 | 0 | O | 30.3014
2035 | 6 | 13 | 1 | O | 28.4881
2035 | 6 | 13 | 2 | O | 26.4829
2035 | 6 | 13 | 3 | O | 24.3875
2035 | 6 | 13 | 4 | O | 24.8644
2035 | 6 | 13 | 5 | O | 26.7901
2035 | 6 | 13 | 6 | P | 24.8803
2035 | 6 | 13 | 7 | P | 26.8896
2035 | 6 | 13 | 8 | P | 28.406
2035 | 6 | 13 | 9 | P | 30.7455
2035 | 6 | 13 | 10 | P | 33.5775
2035 | 6 | 13 | 11 | P | 35.8591
2035 | 6 | 13 | 12 | P | 38.306
2035 | 6 | 13 | 13 | P | 40.9431
2035 | 6 | 13 | 14 | P | 43.237
2035 | 6 | 13 | 15 | P | 46.7429
2035 | 6 | 13 | 16 | P | 50.0382
2035 | 6 | 13 | 17 | P | 46.299
2035 | 6 | 13 | 18 | P | 40.5283
2035 | 6 | 13 | 19 | P | 37.3158
2035 | 6 | 13 | 20 | P | 36.3459
2035 | 6 | 13 | 21 | P | 34.4721
2035 | 6 | 13 | 22 | O | 37.3429
2035 | 6 | 13 | 23 | O | 33.3333
2035 | 6 | 14 | 0 | O | 29.7371
2035 | 6 | 14 | 1 | O | 27.9575
2035 | 6 | 14 | 2 | O | 25.9897
2035 | 6 | 14 | 3 | O | 23.9333
2035 | 6 | 14 | 4 | O | 24.4014
2035 | 6 | 14 | 5 | O | 26.2912
2035 | 6 | 14 | 6 | P | 25.0137
2035 | 6 | 14 | 7 | P | 27.0338
2035 | 6 | 14 | 8 | P | 28.5584
2035 | 6 | 14 | 9 | P | 30.9105
2035 | 6 | 14 | 10 | P | 33.7577
2035 | 6 | 14 | 11 | P | 36.0515
2035 | 6 | 14 | 12 | P | 38.5115
2035 | 6 | 14 | 13 | P | 41.1627
2035 | 6 | 14 | 14 | P | 43.469
2035 | 6 | 14 | 15 | P | 46.9937
2035 | 6 | 14 | 16 | P | 50.3067
2035 | 6 | 14 | 17 | P | 46.5475
2035 | 6 | 14 | 18 | P | 40.7457
2035 | 6 | 14 | 19 | P | 37.516
2035 | 6 | 14 | 20 | P | 36.5409
2035 | 6 | 14 | 21 | P | 34.657
2035 | 6 | 14 | 22 | O | 36.6475
2035 | 6 | 14 | 23 | O | 32.7125
2035 | 6 | 15 | 0 | O | 30.7697
2035 | 6 | 15 | 1 | O | 28.9283
2035 | 6 | 15 | 2 | O | 26.8922
2035 | 6 | 15 | 3 | O | 24.7644
2035 | 6 | 15 | 4 | O | 25.2487
2035 | 6 | 15 | 5 | O | 27.2041
2035 | 6 | 15 | 6 | P | 26.4275
2035 | 6 | 15 | 7 | P | 28.5617
2035 | 6 | 15 | 8 | P | 30.1725
2035 | 6 | 15 | 9 | P | 32.6575
2035 | 6 | 15 | 10 | P | 35.6656
2035 | 6 | 15 | 11 | P | 38.0891
2035 | 6 | 15 | 12 | P | 40.6881
2035 | 6 | 15 | 13 | P | 43.4891
2035 | 6 | 15 | 14 | P | 45.9258
2035 | 6 | 15 | 15 | P | 49.6496
2035 | 6 | 15 | 16 | P | 53.1499
2035 | 6 | 15 | 17 | P | 49.1782
2035 | 6 | 15 | 18 | P | 43.0485
2035 | 6 | 15 | 19 | P | 39.6363
2035 | 6 | 15 | 20 | P | 38.6061
2035 | 6 | 15 | 21 | P | 36.6158
2035 | 6 | 15 | 22 | O | 37.92
2035 | 6 | 15 | 23 | O | 33.8484
2035 | 6 | 16 | 0 | O | 31.0845
2035 | 6 | 16 | 1 | O | 29.2243
2035 | 6 | 16 | 2 | O | 27.1673
2035 | 6 | 16 | 3 | O | 25.0177
2035 | 6 | 16 | 4 | O | 25.507
2035 | 6 | 16 | 5 | O | 27.4824
2035 | 6 | 16 | 6 | W | 18.4442
2035 | 6 | 16 | 7 | W | 23.0225
2035 | 6 | 16 | 8 | W | 26.5279
2035 | 6 | 16 | 9 | W | 29.5197
2035 | 6 | 16 | 10 | W | 32.271
2035 | 6 | 16 | 11 | W | 34.9414
2035 | 6 | 16 | 12 | W | 37.4718
2035 | 6 | 16 | 13 | W | 39.4817
2035 | 6 | 16 | 14 | W | 41.3959
2035 | 6 | 16 | 15 | W | 43.6441
2035 | 6 | 16 | 16 | W | 47.3348
2035 | 6 | 16 | 17 | W | 46.7863
2035 | 6 | 16 | 18 | W | 42.1109
2035 | 6 | 16 | 19 | W | 39.1725
2035 | 6 | 16 | 20 | W | 38.1867
2035 | 6 | 16 | 21 | W | 36.5319
2035 | 6 | 16 | 22 | O | 38.308
2035 | 6 | 16 | 23 | O | 34.1947
2035 | 6 | 17 | 0 | O | 29.5248
2035 | 6 | 17 | 1 | O | 27.758
2035 | 6 | 17 | 2 | O | 25.8042
2035 | 6 | 17 | 3 | O | 23.7625
2035 | 6 | 17 | 4 | O | 24.2272
2035 | 6 | 17 | 5 | O | 26.1035
2035 | 6 | 17 | 6 | W | 17.0797
2035 | 6 | 17 | 7 | W | 21.3194
2035 | 6 | 17 | 8 | W | 24.5655
2035 | 6 | 17 | 9 | W | 27.3359
2035 | 6 | 17 | 10 | W | 29.8836
2035 | 6 | 17 | 11 | W | 32.3565
2035 | 6 | 17 | 12 | W | 34.6997
2035 | 6 | 17 | 13 | W | 36.5609
2035 | 6 | 17 | 14 | W | 38.3336
2035 | 6 | 17 | 15 | W | 40.4154
2035 | 6 | 17 | 16 | W | 43.8331
2035 | 6 | 17 | 17 | W | 43.3251
2035 | 6 | 17 | 18 | W | 38.9956
2035 | 6 | 17 | 19 | W | 36.2746
2035 | 6 | 17 | 20 | W | 35.3617
2035 | 6 | 17 | 21 | W | 33.8294
2035 | 6 | 17 | 22 | O | 36.3859
2035 | 6 | 17 | 23 | O | 32.479
2035 | 6 | 18 | 0 | O | 31.4507
2035 | 6 | 18 | 1 | O | 29.5686
2035 | 6 | 18 | 2 | O | 27.4874
2035 | 6 | 18 | 3 | O | 25.3125
2035 | 6 | 18 | 4 | O | 25.8075
2035 | 6 | 18 | 5 | O | 27.8062
2035 | 6 | 18 | 6 | P | 27.6097
2035 | 6 | 18 | 7 | P | 29.8395
2035 | 6 | 18 | 8 | P | 31.5223
2035 | 6 | 18 | 9 | P | 34.1185
2035 | 6 | 18 | 10 | P | 37.2611
2035 | 6 | 18 | 11 | P | 39.793
2035 | 6 | 18 | 12 | P | 42.5083
2035 | 6 | 18 | 13 | P | 45.4347
2035 | 6 | 18 | 14 | P | 47.9803
2035 | 6 | 18 | 15 | P | 51.8708
2035 | 6 | 18 | 16 | P | 55.5277
2035 | 6 | 18 | 17 | P | 51.3783
2035 | 6 | 18 | 18 | P | 44.9744
2035 | 6 | 18 | 19 | P | 41.4095
2035 | 6 | 18 | 20 | P | 40.3332
2035 | 6 | 18 | 21 | P | 38.2538
2035 | 6 | 18 | 22 | O | 38.7593
2035 | 6 | 18 | 23 | O | 34.5976
2035 | 6 | 19 | 0 | O | 33.5482
2035 | 6 | 19 | 1 | O | 31.5406
2035 | 6 | 19 | 2 | O | 29.3205
2035 | 6 | 19 | 3 | O | 27.0006
2035 | 6 | 19 | 4 | O | 27.5286
2035 | 6 | 19 | 5 | O | 29.6606
2035 | 6 | 19 | 6 | P | 28.4551
2035 | 6 | 19 | 7 | P | 30.7531
2035 | 6 | 19 | 8 | P | 32.4874
2035 | 6 | 19 | 9 | P | 35.1631
2035 | 6 | 19 | 10 | P | 38.402
2035 | 6 | 19 | 11 | P | 41.0114
2035 | 6 | 19 | 12 | P | 43.8099
2035 | 6 | 19 | 13 | P | 46.8258
2035 | 6 | 19 | 14 | P | 49.4494
2035 | 6 | 19 | 15 | P | 53.459
2035 | 6 | 19 | 16 | P | 57.2278
2035 | 6 | 19 | 17 | P | 52.9514
2035 | 6 | 19 | 18 | P | 46.3514
2035 | 6 | 19 | 19 | P | 42.6774
2035 | 6 | 19 | 20 | P | 41.5681
2035 | 6 | 19 | 21 | P | 39.4251
2035 | 6 | 19 | 22 | O | 41.3442
2035 | 6 | 19 | 23 | O | 36.9049
2035 | 6 | 20 | 0 | O | 33.8572
2035 | 6 | 20 | 1 | O | 31.8311
2035 | 6 | 20 | 2 | O | 29.5906
2035 | 6 | 20 | 3 | O | 27.2493
2035 | 6 | 20 | 4 | O | 27.7822
2035 | 6 | 20 | 5 | O | 29.9338
2035 | 6 | 20 | 6 | P | 29.1356
2035 | 6 | 20 | 7 | P | 31.4886
2035 | 6 | 20 | 8 | P | 33.2644
2035 | 6 | 20 | 9 | P | 36.0041
2035 | 6 | 20 | 10 | P | 39.3204
2035 | 6 | 20 | 11 | P | 41.9922
2035 | 6 | 20 | 12 | P | 44.8576
2035 | 6 | 20 | 13 | P | 47.9457
2035 | 6 | 20 | 14 | P | 50.632
2035 | 6 | 20 | 15 | P | 54.7375
2035 | 6 | 20 | 16 | P | 58.5965
2035 | 6 | 20 | 17 | P | 54.2178
2035 | 6 | 20 | 18 | P | 47.46
2035 | 6 | 20 | 19 | P | 43.698
2035 | 6 | 20 | 20 | P | 42.5623
2035 | 6 | 20 | 21 | P | 40.368
2035 | 6 | 20 | 22 | O | 41.725
2035 | 6 | 20 | 23 | O | 37.2448
2035 | 6 | 21 | 0 | O | 34.378
2035 | 6 | 21 | 1 | O | 32.3207
2035 | 6 | 21 | 2 | O | 30.0458
2035 | 6 | 21 | 3 | O | 27.6685
2035 | 6 | 21 | 4 | O | 28.2095
2035 | 6 | 21 | 5 | O | 30.3943
2035 | 6 | 21 | 6 | P | 29.0876
2035 | 6 | 21 | 7 | P | 31.4367
2035 | 6 | 21 | 8 | P | 33.2096
2035 | 6 | 21 | 9 | P | 35.9448
2035 | 6 | 21 | 10 | P | 39.2556
2035 | 6 | 21 | 11 | P | 41.9231
2035 | 6 | 21 | 12 | P | 44.7837
2035 | 6 | 21 | 13 | P | 47.8667
2035 | 6 | 21 | 14 | P | 50.5486
2035 | 6 | 21 | 15 | P | 54.6473
2035 | 6 | 21 | 16 | P | 58.5
2035 | 6 | 21 | 17 | P | 54.1285
2035 | 6 | 21 | 18 | P | 47.3818
2035 | 6 | 21 | 19 | P | 43.626
2035 | 6 | 21 | 20 | P | 42.4922
2035 | 6 | 21 | 21 | P | 40.3015
2035 | 6 | 21 | 22 | O | 42.3668
2035 | 6 | 21 | 23 | O | 37.8177
2035 | 6 | 22 | 0 | O | 33.748
2035 | 6 | 22 | 1 | O | 31.7285
2035 | 6 | 22 | 2 | O | 29.4952
2035 | 6 | 22 | 3 | O | 27.1615
2035 | 6 | 22 | 4 | O | 27.6926
2035 | 6 | 22 | 5 | O | 29.8373
2035 | 6 | 22 | 6 | P | 27.543
2035 | 6 | 22 | 7 | P | 29.7674
2035 | 6 | 22 | 8 | P | 31.4461
2035 | 6 | 22 | 9 | P | 34.036
2035 | 6 | 22 | 10 | P | 37.1711
2035 | 6 | 22 | 11 | P | 39.6968
2035 | 6 | 22 | 12 | P | 42.4056
2035 | 6 | 22 | 13 | P | 45.3249
2035 | 6 | 22 | 14 | P | 47.8644
2035 | 6 | 22 | 15 | P | 51.7454
2035 | 6 | 22 | 16 | P | 55.3934
2035 | 6 | 22 | 17 | P | 51.2541
2035 | 6 | 22 | 18 | P | 44.8657
2035 | 6 | 22 | 19 | P | 41.3094
2035 | 6 | 22 | 20 | P | 40.2357
2035 | 6 | 22 | 21 | P | 38.1614
2035 | 6 | 22 | 22 | O | 41.5905
2035 | 6 | 22 | 23 | O | 37.1248
2035 | 6 | 23 | 0 | O | 30.8143
2035 | 6 | 23 | 1 | O | 28.9703
2035 | 6 | 23 | 2 | O | 26.9311
2035 | 6 | 23 | 3 | O | 24.8003
2035 | 6 | 23 | 4 | O | 25.2853
2035 | 6 | 23 | 5 | O | 27.2435
2035 | 6 | 23 | 6 | W | 19.2622
2035 | 6 | 23 | 7 | W | 24.0436
2035 | 6 | 23 | 8 | W | 27.7045
2035 | 6 | 23 | 9 | W | 30.829
2035 | 6 | 23 | 10 | W | 33.7023
2035 | 6 | 23 | 11 | W | 36.4912
2035 | 6 | 23 | 12 | W | 39.1337
2035 | 6 | 23 | 13 | W | 41.2328
2035 | 6 | 23 | 14 | W | 43.232
2035 | 6 | 23 | 15 | W | 45.5798
2035 | 6 | 23 | 16 | W | 49.4343
2035 | 6 | 23 | 17 | W | 48.8614
2035 | 6 | 23 | 18 | W | 43.9786
2035 | 6 | 23 | 19 | W | 40.9099
2035 | 6 | 23 | 20 | W | 39.8804
2035 | 6 | 23 | 21 | W | 38.1522
2035 | 6 | 23 | 22 | O | 37.975
2035 | 6 | 23 | 23 | O | 33.8975
2035 | 6 | 24 | 0 | O | 30.7771
2035 | 6 | 24 | 1 | O | 28.9353
2035 | 6 | 24 | 2 | O | 26.8987
2035 | 6 | 24 | 3 | O | 24.7704
2035 | 6 | 24 | 4 | O | 25.2548
2035 | 6 | 24 | 5 | O | 27.2107
2035 | 6 | 24 | 6 | W | 19.7376
2035 | 6 | 24 | 7 | W | 24.6371
2035 | 6 | 24 | 8 | W | 28.3883
2035 | 6 | 24 | 9 | W | 31.5899
2035 | 6 | 24 | 10 | W | 34.5341
2035 | 6 | 24 | 11 | W | 37.3918
2035 | 6 | 24 | 12 | W | 40.0996
2035 | 6 | 24 | 13 | W | 42.2505
2035 | 6 | 24 | 14 | W | 44.299
2035 | 6 | 24 | 15 | W | 46.7048
2035 | 6 | 24 | 16 | W | 50.6544
2035 | 6 | 24 | 17 | W | 50.0673
2035 | 6 | 24 | 18 | W | 45.064
2035 | 6 | 24 | 19 | W | 41.9196
2035 | 6 | 24 | 20 | W | 40.8647
2035 | 6 | 24 | 21 | W | 39.0939
2035 | 6 | 24 | 22 | O | 37.9292
2035 | 6 | 24 | 23 | O | 33.8566
2035 | 6 | 25 | 0 | O | 32.1553
2035 | 6 | 25 | 1 | O | 30.231
2035 | 6 | 25 | 2 | O | 28.1032
2035 | 6 | 25 | 3 | O | 25.8796
2035 | 6 | 25 | 4 | O | 26.3857
2035 | 6 | 25 | 5 | O | 28.4291
2035 | 6 | 25 | 6 | P | 27.8518
2035 | 6 | 25 | 7 | P | 30.1011
2035 | 6 | 25 | 8 | P | 31.7986
2035 | 6 | 25 | 9 | P | 34.4176
2035 | 6 | 25 | 10 | P | 37.5878
2035 | 6 | 25 | 11 | P | 40.1419
2035 | 6 | 25 | 12 | P | 42.881
2035 | 6 | 25 | 13 | P | 45.833
2035 | 6 | 25 | 14 | P | 48.401
2035 | 6 | 25 | 15 | P | 52.3255
2035 | 6 | 25 | 16 | P | 56.0144
2035 | 6 | 25 | 17 | P | 51.8287
2035 | 6 | 25 | 18 | P | 45.3687
2035 | 6 | 25 | 19 | P | 41.7725
2035 | 6 | 25 | 20 | P | 40.6868
2035 | 6 | 25 | 21 | P | 38.5892
2035 | 6 | 25 | 22 | O | 39.6276
2035 | 6 | 25 | 23 | O | 35.3727
2035 | 6 | 26 | 0 | O | 30.0495
2035 | 6 | 26 | 1 | O | 28.2512
2035 | 6 | 26 | 2 | O | 26.2627
2035 | 6 | 26 | 3 | O | 24.1847
2035 | 6 | 26 | 4 | O | 24.6577
2035 | 6 | 26 | 5 | O | 26.5673
2035 | 6 | 26 | 6 | P | 23.9129
2035 | 6 | 26 | 7 | P | 25.844
2035 | 6 | 26 | 8 | P | 27.3015
2035 | 6 | 26 | 9 | P | 29.5501
2035 | 6 | 26 | 10 | P | 32.2719
2035 | 6 | 26 | 11 | P | 34.4648
2035 | 6 | 26 | 12 | P | 36.8166
2035 | 6 | 26 | 13 | P | 39.3511
2035 | 6 | 26 | 14 | P | 41.5559
2035 | 6 | 26 | 15 | P | 44.9254
2035 | 6 | 26 | 16 | P | 48.0926
2035 | 6 | 26 | 17 | P | 44.4988
2035 | 6 | 26 | 18 | P | 38.9524
2035 | 6 | 26 | 19 | P | 35.8648
2035 | 6 | 26 | 20 | P | 34.9327
2035 | 6 | 26 | 21 | P | 33.1317
2035 | 6 | 26 | 22 | O | 37.0324
2035 | 6 | 26 | 23 | O | 33.0561
2035 | 6 | 27 | 0 | O | 29.7214
2035 | 6 | 27 | 1 | O | 27.9428
2035 | 6 | 27 | 2 | O | 25.976
2035 | 6 | 27 | 3 | O | 23.9207
2035 | 6 | 27 | 4 | O | 24.3885
2035 | 6 | 27 | 5 | O | 26.2773
2035 | 6 | 27 | 6 | P | 25.533
2035 | 6 | 27 | 7 | P | 27.595
2035 | 6 | 27 | 8 | P | 29.1513
2035 | 6 | 27 | 9 | P | 31.5522
2035 | 6 | 27 | 10 | P | 34.4584
2035 | 6 | 27 | 11 | P | 36.7999
2035 | 6 | 27 | 12 | P | 39.311
2035 | 6 | 27 | 13 | P | 42.0172
2035 | 6 | 27 | 14 | P | 44.3714
2035 | 6 | 27 | 15 | P | 47.9692
2035 | 6 | 27 | 16 | P | 51.351
2035 | 6 | 27 | 17 | P | 47.5137
2035 | 6 | 27 | 18 | P | 41.5915
2035 | 6 | 27 | 19 | P | 38.2948
2035 | 6 | 27 | 20 | P | 37.2994
2035 | 6 | 27 | 21 | P | 35.3765
2035 | 6 | 27 | 22 | O | 36.6282
2035 | 6 | 27 | 23 | O | 32.6953
2035 | 6 | 28 | 0 | O | 32.4104
2035 | 6 | 28 | 1 | O | 30.4709
2035 | 6 | 28 | 2 | O | 28.3261
2035 | 6 | 28 | 3 | O | 26.0849
2035 | 6 | 28 | 4 | O | 26.595
2035 | 6 | 28 | 5 | O | 28.6547
2035 | 6 | 28 | 6 | P | 28.798
2035 | 6 | 28 | 7 | P | 31.1237
2035 | 6 | 28 | 8 | P | 32.8789
2035 | 6 | 28 | 9 | P | 35.5869
2035 | 6 | 28 | 10 | P | 38.8648
2035 | 6 | 28 | 11 | P | 41.5056
2035 | 6 | 28 | 12 | P | 44.3378
2035 | 6 | 28 | 13 | P | 47.3901
2035 | 6 | 28 | 14 | P | 50.0453
2035 | 6 | 28 | 15 | P | 54.1032
2035 | 6 | 28 | 16 | P | 57.9174
2035 | 6 | 28 | 17 | P | 53.5895
2035 | 6 | 28 | 18 | P | 46.91
2035 | 6 | 28 | 19 | P | 43.1916
2035 | 6 | 28 | 20 | P | 42.069
2035 | 6 | 28 | 21 | P | 39.9002
2035 | 6 | 28 | 22 | O | 39.942
2035 | 6 | 28 | 23 | O | 35.6533
2035 | 6 | 29 | 0 | O | 35.836
2035 | 6 | 29 | 1 | O | 33.6915
2035 | 6 | 29 | 2 | O | 31.32
2035 | 6 | 29 | 3 | O | 28.8419
2035 | 6 | 29 | 4 | O | 29.4059
2035 | 6 | 29 | 5 | O | 31.6833
2035 | 6 | 29 | 6 | P | 30.4737
2035 | 6 | 29 | 7 | P | 32.9347
2035 | 6 | 29 | 8 | P | 34.7921
2035 | 6 | 29 | 9 | P | 37.6576
2035 | 6 | 29 | 10 | P | 41.1262
2035 | 6 | 29 | 11 | P | 43.9208
2035 | 6 | 29 | 12 | P | 46.9177
2035 | 6 | 29 | 13 | P | 50.1476
2035 | 6 | 29 | 14 | P | 52.9574
2035 | 6 | 29 | 15 | P | 57.2514
2035 | 6 | 29 | 16 | P | 61.2875
2035 | 6 | 29 | 17 | P | 56.7077
2035 | 6 | 29 | 18 | P | 49.6396
2035 | 6 | 29 | 19 | P | 45.7049
2035 | 6 | 29 | 20 | P | 44.517
2035 | 6 | 29 | 21 | P | 42.2219
2035 | 6 | 29 | 22 | O | 44.1636
2035 | 6 | 29 | 23 | O | 39.4216
2035 | 6 | 30 | 0 | O | 34.9459
2035 | 6 | 30 | 1 | O | 32.8546
2035 | 6 | 30 | 2 | O | 30.5421
2035 | 6 | 30 | 3 | O | 28.1255
2035 | 6 | 30 | 4 | O | 28.6755
2035 | 6 | 30 | 5 | O | 30.8964
2035 | 6 | 30 | 6 | W | 22.3784
2035 | 6 | 30 | 7 | W | 27.9334
2035 | 6 | 30 | 8 | W | 32.1865
2035 | 6 | 30 | 9 | W | 35.8165
2035 | 6 | 30 | 10 | W | 39.1546
2035 | 6 | 30 | 11 | W | 42.3947
2035 | 6 | 30 | 12 | W | 45.4648
2035 | 6 | 30 | 13 | W | 47.9034
2035 | 6 | 30 | 14 | W | 50.226
2035 | 6 | 30 | 15 | W | 52.9537
2035 | 6 | 30 | 16 | W | 57.4317
2035 | 6 | 30 | 17 | W | 56.7661
2035 | 6 | 30 | 18 | W | 51.0934
2035 | 6 | 30 | 19 | W | 47.5282
2035 | 6 | 30 | 20 | W | 46.3322
2035 | 6 | 30 | 21 | W | 44.3245
2035 | 6 | 30 | 22 | O | 43.0667
2035 | 6 | 30 | 23 | O | 38.4425
2035 | 7 | 1 | 0 | O | 25.9539
2035 | 7 | 1 | 1 | O | 24.4521
2035 | 7 | 1 | 2 | O | 22.8596
2035 | 7 | 1 | 3 | O | 21.4638
2035 | 7 | 1 | 4 | O | 21.2099
2035 | 7 | 1 | 5 | O | 22.2835
2035 | 7 | 1 | 6 | W | 20.3056
2035 | 7 | 1 | 7 | W | 23.5328
2035 | 7 | 1 | 8 | W | 27.3005
2035 | 7 | 1 | 9 | W | 30.2012
2035 | 7 | 1 | 10 | W | 33.1096
2035 | 7 | 1 | 11 | W | 36.4522
2035 | 7 | 1 | 12 | W | 38.8689
2035 | 7 | 1 | 13 | W | 40.7852
2035 | 7 | 1 | 14 | W | 43.3085
2035 | 7 | 1 | 15 | W | 47.0004
2035 | 7 | 1 | 16 | W | 50.2902
2035 | 7 | 1 | 17 | W | 50.9784
2035 | 7 | 1 | 18 | W | 45.1523
2035 | 7 | 1 | 19 | W | 41.441
2035 | 7 | 1 | 20 | W | 39.4075
2035 | 7 | 1 | 21 | W | 37.1563
2035 | 7 | 1 | 22 | O | 31.5444
2035 | 7 | 1 | 23 | O | 28.3827
2035 | 7 | 2 | 0 | O | 26.0185
2035 | 7 | 2 | 1 | O | 24.513
2035 | 7 | 2 | 2 | O | 22.9165
2035 | 7 | 2 | 3 | O | 21.5172
2035 | 7 | 2 | 4 | O | 21.2627
2035 | 7 | 2 | 5 | O | 22.3389
2035 | 7 | 2 | 6 | P | 23.9721
2035 | 7 | 2 | 7 | P | 25.5574
2035 | 7 | 2 | 8 | P | 27.5421
2035 | 7 | 2 | 9 | P | 30.7384
2035 | 7 | 2 | 10 | P | 34.9318
2035 | 7 | 2 | 11 | P | 38.1162
2035 | 7 | 2 | 12 | P | 40.9314
2035 | 7 | 2 | 13 | P | 44.0824
2035 | 7 | 2 | 14 | P | 47.9174
2035 | 7 | 2 | 15 | P | 52.8842
2035 | 7 | 2 | 16 | P | 57.4376
2035 | 7 | 2 | 17 | P | 53.9862
2035 | 7 | 2 | 18 | P | 44.5323
2035 | 7 | 2 | 19 | P | 39.8507
2035 | 7 | 2 | 20 | P | 38.1065
2035 | 7 | 2 | 21 | P | 35.2221
2035 | 7 | 2 | 22 | O | 31.6229
2035 | 7 | 2 | 23 | O | 28.4534
2035 | 7 | 3 | 0 | O | 27.2015
2035 | 7 | 3 | 1 | O | 25.6275
2035 | 7 | 3 | 2 | O | 23.9584
2035 | 7 | 3 | 3 | O | 22.4955
2035 | 7 | 3 | 4 | O | 22.2294
2035 | 7 | 3 | 5 | O | 23.3546
2035 | 7 | 3 | 6 | P | 26.3343
2035 | 7 | 3 | 7 | P | 28.0758
2035 | 7 | 3 | 8 | P | 30.256
2035 | 7 | 3 | 9 | P | 33.7672
2035 | 7 | 3 | 10 | P | 38.3739
2035 | 7 | 3 | 11 | P | 41.872
2035 | 7 | 3 | 12 | P | 44.9646
2035 | 7 | 3 | 13 | P | 48.4261
2035 | 7 | 3 | 14 | P | 52.6391
2035 | 7 | 3 | 15 | P | 58.0952
2035 | 7 | 3 | 16 | P | 63.0973
2035 | 7 | 3 | 17 | P | 59.3059
2035 | 7 | 3 | 18 | P | 48.9204
2035 | 7 | 3 | 19 | P | 43.7775
2035 | 7 | 3 | 20 | P | 41.8614
2035 | 7 | 3 | 21 | P | 38.6927
2035 | 7 | 3 | 22 | O | 33.0606
2035 | 7 | 3 | 23 | O | 29.747
2035 | 7 | 4 | 0 | O | 27.9895
2035 | 7 | 4 | 1 | O | 26.37
2035 | 7 | 4 | 2 | O | 24.6525
2035 | 7 | 4 | 3 | O | 23.1473
2035 | 7 | 4 | 4 | O | 22.8735
2035 | 7 | 4 | 5 | O | 24.0312
2035 | 7 | 4 | 6 | W | 23.1875
2035 | 7 | 4 | 7 | W | 26.8728
2035 | 7 | 4 | 8 | W | 31.1751
2035 | 7 | 4 | 9 | W | 34.4876
2035 | 7 | 4 | 10 | W | 37.8088
2035 | 7 | 4 | 11 | W | 41.6258
2035 | 7 | 4 | 12 | W | 44.3855
2035 | 7 | 4 | 13 | W | 46.5738
2035 | 7 | 4 | 14 | W | 49.4552
2035 | 7 | 4 | 15 | W | 53.6711
2035 | 7 | 4 | 16 | W | 57.4278
2035 | 7 | 4 | 17 | W | 58.2136
2035 | 7 | 4 | 18 | W | 51.5607
2035 | 7 | 4 | 19 | W | 47.3226
2035 | 7 | 4 | 20 | W | 45.0005
2035 | 7 | 4 | 21 | W | 42.4298
2035 | 7 | 4 | 22 | O | 34.0185
2035 | 7 | 4 | 23 | O | 30.6089
2035 | 7 | 5 | 0 | O | 28.7169
2035 | 7 | 5 | 1 | O | 27.0552
2035 | 7 | 5 | 2 | O | 25.2932
2035 | 7 | 5 | 3 | O | 23.7488
2035 | 7 | 5 | 4 | O | 23.4679
2035 | 7 | 5 | 5 | O | 24.6557
2035 | 7 | 5 | 6 | P | 25.438
2035 | 7 | 5 | 7 | P | 27.1202
2035 | 7 | 5 | 8 | P | 29.2262
2035 | 7 | 5 | 9 | P | 32.6179
2035 | 7 | 5 | 10 | P | 37.0678
2035 | 7 | 5 | 11 | P | 40.4469
2035 | 7 | 5 | 12 | P | 43.4342
2035 | 7 | 5 | 13 | P | 46.7779
2035 | 7 | 5 | 14 | P | 50.8475
2035 | 7 | 5 | 15 | P | 56.1179
2035 | 7 | 5 | 16 | P | 60.9498
2035 | 7 | 5 | 17 | P | 57.2873
2035 | 7 | 5 | 18 | P | 47.2553
2035 | 7 | 5 | 19 | P | 42.2875
2035 | 7 | 5 | 20 | P | 40.4366
2035 | 7 | 5 | 21 | P | 37.3758
2035 | 7 | 5 | 22 | O | 34.9025
2035 | 7 | 5 | 23 | O | 31.4043
2035 | 7 | 6 | 0 | O | 29.3575
2035 | 7 | 6 | 1 | O | 27.6588
2035 | 7 | 6 | 2 | O | 25.8574
2035 | 7 | 6 | 3 | O | 24.2785
2035 | 7 | 6 | 4 | O | 23.9914
2035 | 7 | 6 | 5 | O | 25.2057
2035 | 7 | 6 | 6 | P | 28.4702
2035 | 7 | 6 | 7 | P | 30.353
2035 | 7 | 6 | 8 | P | 32.7101
2035 | 7 | 6 | 9 | P | 36.5061
2035 | 7 | 6 | 10 | P | 41.4863
2035 | 7 | 6 | 11 | P | 45.2682
2035 | 7 | 6 | 12 | P | 48.6117
2035 | 7 | 6 | 13 | P | 52.3539
2035 | 7 | 6 | 14 | P | 56.9086
2035 | 7 | 6 | 15 | P | 62.8072
2035 | 7 | 6 | 16 | P | 68.2151
2035 | 7 | 6 | 17 | P | 64.1161
2035 | 7 | 6 | 18 | P | 52.8883
2035 | 7 | 6 | 19 | P | 47.3282
2035 | 7 | 6 | 20 | P | 45.2567
2035 | 7 | 6 | 21 | P | 41.8311
2035 | 7 | 6 | 22 | O | 35.6811
2035 | 7 | 6 | 23 | O | 32.1048
2035 | 7 | 7 | 0 | O | 28.2402
2035 | 7 | 7 | 1 | O | 26.6061
2035 | 7 | 7 | 2 | O | 24.8733
2035 | 7 | 7 | 3 | O | 23.3545
2035 | 7 | 7 | 4 | O | 23.0783
2035 | 7 | 7 | 5 | O | 24.2464
2035 | 7 | 7 | 6 | W | 24.8424
2035 | 7 | 7 | 7 | W | 28.7907
2035 | 7 | 7 | 8 | W | 33.4001
2035 | 7 | 7 | 9 | W | 36.949
2035 | 7 | 7 | 10 | W | 40.5072
2035 | 7 | 7 | 11 | W | 44.5966
2035 | 7 | 7 | 12 | W | 47.5533
2035 | 7 | 7 | 13 | W | 49.8977
2035 | 7 | 7 | 14 | W | 52.9848
2035 | 7 | 7 | 15 | W | 57.5016
2035 | 7 | 7 | 16 | W | 61.5264
2035 | 7 | 7 | 17 | W | 62.3683
2035 | 7 | 7 | 18 | W | 55.2406
2035 | 7 | 7 | 19 | W | 50.7
2035 | 7 | 7 | 20 | W | 48.2122
2035 | 7 | 7 | 21 | W | 45.458
2035 | 7 | 7 | 22 | O | 34.3231
2035 | 7 | 7 | 23 | O | 30.883
2035 | 7 | 8 | 0 | O | 27.9981
2035 | 7 | 8 | 1 | O | 26.378
2035 | 7 | 8 | 2 | O | 24.6601
2035 | 7 | 8 | 3 | O | 23.1543
2035 | 7 | 8 | 4 | O | 22.8805
2035 | 7 | 8 | 5 | O | 24.0386
2035 | 7 | 8 | 6 | W | 25.2362
2035 | 7 | 8 | 7 | W | 29.2472
2035 | 7 | 8 | 8 | W | 33.9296
2035 | 7 | 8 | 9 | W | 37.5348
2035 | 7 | 8 | 10 | W | 41.1494
2035 | 7 | 8 | 11 | W | 45.3037
2035 | 7 | 8 | 12 | W | 48.3072
2035 | 7 | 8 | 13 | W | 50.6888
2035 | 7 | 8 | 14 | W | 53.8248
2035 | 7 | 8 | 15 | W | 58.4132
2035 | 7 | 8 | 16 | W | 62.5018
2035 | 7 | 8 | 17 | W | 63.3571
2035 | 7 | 8 | 18 | W | 56.1163
2035 | 7 | 8 | 19 | W | 51.5038
2035 | 7 | 8 | 20 | W | 48.9766
2035 | 7 | 8 | 21 | W | 46.1787
2035 | 7 | 8 | 22 | O | 34.0289
2035 | 7 | 8 | 23 | O | 30.6182
2035 | 7 | 9 | 0 | O | 30.7699
2035 | 7 | 9 | 1 | O | 28.9894
2035 | 7 | 9 | 2 | O | 27.1014
2035 | 7 | 9 | 3 | O | 25.4466
2035 | 7 | 9 | 4 | O | 25.1456
2035 | 7 | 9 | 5 | O | 26.4184
2035 | 7 | 9 | 6 | P | 31.8237
2035 | 7 | 9 | 7 | P | 33.9282
2035 | 7 | 9 | 8 | P | 36.5629
2035 | 7 | 9 | 9 | P | 40.8061
2035 | 7 | 9 | 10 | P | 46.373
2035 | 7 | 9 | 11 | P | 50.6003
2035 | 7 | 9 | 12 | P | 54.3376
2035 | 7 | 9 | 13 | P | 58.5206
2035 | 7 | 9 | 14 | P | 63.6118
2035 | 7 | 9 | 15 | P | 70.2052
2035 | 7 | 9 | 16 | P | 76.2501
2035 | 7 | 9 | 17 | P | 71.6683
2035 | 7 | 9 | 18 | P | 59.1179
2035 | 7 | 9 | 19 | P | 52.903
2035 | 7 | 9 | 20 | P | 50.5875
2035 | 7 | 9 | 21 | P | 46.7583
2035 | 7 | 9 | 22 | O | 37.3977
2035 | 7 | 9 | 23 | O | 33.6494
2035 | 7 | 10 | 0 | O | 32.5156
2035 | 7 | 10 | 1 | O | 30.6341
2035 | 7 | 10 | 2 | O | 28.6389
2035 | 7 | 10 | 3 | O | 26.8903
2035 | 7 | 10 | 4 | O | 26.5722
2035 | 7 | 10 | 5 | O | 27.9172
2035 | 7 | 10 | 6 | P | 30.115
2035 | 7 | 10 | 7 | P | 32.1065
2035 | 7 | 10 | 8 | P | 34.5997
2035 | 7 | 10 | 9 | P | 38.615
2035 | 7 | 10 | 10 | P | 43.883
2035 | 7 | 10 | 11 | P | 47.8834
2035 | 7 | 10 | 12 | P | 51.42
2035 | 7 | 10 | 13 | P | 55.3784
2035 | 7 | 10 | 14 | P | 60.1962
2035 | 7 | 10 | 15 | P | 66.4357
2035 | 7 | 10 | 16 | P | 72.1559
2035 | 7 | 10 | 17 | P | 67.8201
2035 | 7 | 10 | 18 | P | 55.9436
2035 | 7 | 10 | 19 | P | 50.0624
2035 | 7 | 10 | 20 | P | 47.8712
2035 | 7 | 10 | 21 | P | 44.2477
2035 | 7 | 10 | 22 | O | 39.5194
2035 | 7 | 10 | 23 | O | 35.5584
2035 | 7 | 11 | 0 | O | 31.0882
2035 | 7 | 11 | 1 | O | 29.2893
2035 | 7 | 11 | 2 | O | 27.3818
2035 | 7 | 11 | 3 | O | 25.7098
2035 | 7 | 11 | 4 | O | 25.4057
2035 | 7 | 11 | 5 | O | 26.6917
2035 | 7 | 11 | 6 | P | 29.0064
2035 | 7 | 11 | 7 | P | 30.9247
2035 | 7 | 11 | 8 | P | 33.3261
2035 | 7 | 11 | 9 | P | 37.1937
2035 | 7 | 11 | 10 | P | 42.2677
2035 | 7 | 11 | 11 | P | 46.1208
2035 | 7 | 11 | 12 | P | 49.5273
2035 | 7 | 11 | 13 | P | 53.34
2035 | 7 | 11 | 14 | P | 57.9805
2035 | 7 | 11 | 15 | P | 63.9902
2035 | 7 | 11 | 16 | P | 69.4999
2035 | 7 | 11 | 17 | P | 65.3237
2035 | 7 | 11 | 18 | P | 53.8844
2035 | 7 | 11 | 19 | P | 48.2197
2035 | 7 | 11 | 20 | P | 46.1091
2035 | 7 | 11 | 21 | P | 42.619
2035 | 7 | 11 | 22 | O | 37.7846
2035 | 7 | 11 | 23 | O | 33.9975
2035 | 7 | 12 | 0 | O | 28.1533
2035 | 7 | 12 | 1 | O | 26.5243
2035 | 7 | 12 | 2 | O | 24.7968
2035 | 7 | 12 | 3 | O | 23.2827
2035 | 7 | 12 | 4 | O | 23.0073
2035 | 7 | 12 | 5 | O | 24.1718
2035 | 7 | 12 | 6 | P | 25.6223
2035 | 7 | 12 | 7 | P | 27.3168
2035 | 7 | 12 | 8 | P | 29.4381
2035 | 7 | 12 | 9 | P | 32.8544
2035 | 7 | 12 | 10 | P | 37.3365
2035 | 7 | 12 | 11 | P | 40.74
2035 | 7 | 12 | 12 | P | 43.749
2035 | 7 | 12 | 13 | P | 47.1169
2035 | 7 | 12 | 14 | P | 51.216
2035 | 7 | 12 | 15 | P | 56.5246
2035 | 7 | 12 | 16 | P | 61.3916
2035 | 7 | 12 | 17 | P | 57.7026
2035 | 7 | 12 | 18 | P | 47.5979
2035 | 7 | 12 | 19 | P | 42.594
2035 | 7 | 12 | 20 | P | 40.7297
2035 | 7 | 12 | 21 | P | 37.6467
2035 | 7 | 12 | 22 | O | 34.2175
2035 | 7 | 12 | 23 | O | 30.7879
2035 | 7 | 13 | 0 | O | 28.1885
2035 | 7 | 13 | 1 | O | 26.5574
2035 | 7 | 13 | 2 | O | 24.8277
2035 | 7 | 13 | 3 | O | 23.3118
2035 | 7 | 13 | 4 | O | 23.036
2035 | 7 | 13 | 5 | O | 24.202
2035 | 7 | 13 | 6 | P | 24.3355
2035 | 7 | 13 | 7 | P | 25.9449
2035 | 7 | 13 | 8 | P | 27.9596
2035 | 7 | 13 | 9 | P | 31.2043
2035 | 7 | 13 | 10 | P | 35.4613
2035 | 7 | 13 | 11 | P | 38.694
2035 | 7 | 13 | 12 | P | 41.5519
2035 | 7 | 13 | 13 | P | 44.7506
2035 | 7 | 13 | 14 | P | 48.6438
2035 | 7 | 13 | 15 | P | 53.6858
2035 | 7 | 13 | 16 | P | 58.3083
2035 | 7 | 13 | 17 | P | 54.8046
2035 | 7 | 13 | 18 | P | 45.2074
2035 | 7 | 13 | 19 | P | 40.4548
2035 | 7 | 13 | 20 | P | 38.6842
2035 | 7 | 13 | 21 | P | 35.756
2035 | 7 | 13 | 22 | O | 34.2602
2035 | 7 | 13 | 23 | O | 30.8264
2035 | 7 | 14 | 0 | O | 26.861
2035 | 7 | 14 | 1 | O | 25.3067
2035 | 7 | 14 | 2 | O | 23.6586
2035 | 7 | 14 | 3 | O | 22.214
2035 | 7 | 14 | 4 | O | 21.9512
2035 | 7 | 14 | 5 | O | 23.0623
2035 | 7 | 14 | 6 | W | 24.1721
2035 | 7 | 14 | 7 | W | 28.0139
2035 | 7 | 14 | 8 | W | 32.4989
2035 | 7 | 14 | 9 | W | 35.952
2035 | 7 | 14 | 10 | W | 39.4142
2035 | 7 | 14 | 11 | W | 43.3933
2035 | 7 | 14 | 12 | W | 46.2702
2035 | 7 | 14 | 13 | W | 48.5514
2035 | 7 | 14 | 14 | W | 51.5551
2035 | 7 | 14 | 15 | W | 55.95
2035 | 7 | 14 | 16 | W | 59.8663
2035 | 7 | 14 | 17 | W | 60.6855
2035 | 7 | 14 | 18 | W | 53.75
2035 | 7 | 14 | 19 | W | 49.332
2035 | 7 | 14 | 20 | W | 46.9113
2035 | 7 | 14 | 21 | W | 44.2315
2035 | 7 | 14 | 22 | O | 32.6469
2035 | 7 | 14 | 23 | O | 29.3747
2035 | 7 | 15 | 0 | O | 27.6866
2035 | 7 | 15 | 1 | O | 26.0846
2035 | 7 | 15 | 2 | O | 24.3857
2035 | 7 | 15 | 3 | O | 22.8967
2035 | 7 | 15 | 4 | O | 22.6259
2035 | 7 | 15 | 5 | O | 23.7711
2035 | 7 | 15 | 6 | W | 24.0816
2035 | 7 | 15 | 7 | W | 27.909
2035 | 7 | 15 | 8 | W | 32.3773
2035 | 7 | 15 | 9 | W | 35.8175
2035 | 7 | 15 | 10 | W | 39.2667
2035 | 7 | 15 | 11 | W | 43.2309
2035 | 7 | 15 | 12 | W | 46.097
2035 | 7 | 15 | 13 | W | 48.3697
2035 | 7 | 15 | 14 | W | 51.3622
2035 | 7 | 15 | 15 | W | 55.7407
2035 | 7 | 15 | 16 | W | 59.6423
2035 | 7 | 15 | 17 | W | 60.4584
2035 | 7 | 15 | 18 | W | 53.5489
2035 | 7 | 15 | 19 | W | 49.1474
2035 | 7 | 15 | 20 | W | 46.7358
2035 | 7 | 15 | 21 | W | 44.066
2035 | 7 | 15 | 22 | O | 33.6503
2035 | 7 | 15 | 23 | O | 30.2776
2035 | 7 | 16 | 0 | O | 29.7566
2035 | 7 | 16 | 1 | O | 28.0348
2035 | 7 | 16 | 2 | O | 26.209
2035 | 7 | 16 | 3 | O | 24.6086
2035 | 7 | 16 | 4 | O | 24.3175
2035 | 7 | 16 | 5 | O | 25.5484
2035 | 7 | 16 | 6 | P | 30.2007
2035 | 7 | 16 | 7 | P | 32.1979
2035 | 7 | 16 | 8 | P | 34.6983
2035 | 7 | 16 | 9 | P | 38.725
2035 | 7 | 16 | 10 | P | 44.008
2035 | 7 | 16 | 11 | P | 48.0198
2035 | 7 | 16 | 12 | P | 51.5664
2035 | 7 | 16 | 13 | P | 55.5362
2035 | 7 | 16 | 14 | P | 60.3677
2035 | 7 | 16 | 15 | P | 66.6249
2035 | 7 | 16 | 16 | P | 72.3615
2035 | 7 | 16 | 17 | P | 68.0133
2035 | 7 | 16 | 18 | P | 56.103
2035 | 7 | 16 | 19 | P | 50.205
2035 | 7 | 16 | 20 | P | 48.0076
2035 | 7 | 16 | 21 | P | 44.3737
2035 | 7 | 16 | 22 | O | 36.1662
2035 | 7 | 16 | 23 | O | 32.5413
2035 | 7 | 17 | 0 | O | 30.409
2035 | 7 | 17 | 1 | O | 28.6494
2035 | 7 | 17 | 2 | O | 26.7835
2035 | 7 | 17 | 3 | O | 25.1481
2035 | 7 | 17 | 4 | O | 24.8506
2035 | 7 | 17 | 5 | O | 26.1085
2035 | 7 | 17 | 6 | P | 30.0293
2035 | 7 | 17 | 7 | P | 32.0152
2035 | 7 | 17 | 8 | P | 34.5013
2035 | 7 | 17 | 9 | P | 38.5052
2035 | 7 | 17 | 10 | P | 43.7582
2035 | 7 | 17 | 11 | P | 47.7472
2035 | 7 | 17 | 12 | P | 51.2737
2035 | 7 | 17 | 13 | P | 55.2209
2035 | 7 | 17 | 14 | P | 60.025
2035 | 7 | 17 | 15 | P | 66.2467
2035 | 7 | 17 | 16 | P | 71.9507
2035 | 7 | 17 | 17 | P | 67.6273
2035 | 7 | 17 | 18 | P | 55.7845
2035 | 7 | 17 | 19 | P | 49.92
2035 | 7 | 17 | 20 | P | 47.7351
2035 | 7 | 17 | 21 | P | 44.1218
2035 | 7 | 17 | 22 | O | 36.959
2035 | 7 | 17 | 23 | O | 33.2547
2035 | 7 | 18 | 0 | O | 31.0537
2035 | 7 | 18 | 1 | O | 29.2568
2035 | 7 | 18 | 2 | O | 27.3513
2035 | 7 | 18 | 3 | O | 25.6813
2035 | 7 | 18 | 4 | O | 25.3775
2035 | 7 | 18 | 5 | O | 26.662
2035 | 7 | 18 | 6 | P | 30.7199
2035 | 7 | 18 | 7 | P | 32.7515
2035 | 7 | 18 | 8 | P | 35.2948
2035 | 7 | 18 | 9 | P | 39.3908
2035 | 7 | 18 | 10 | P | 44.7646
2035 | 7 | 18 | 11 | P | 48.8453
2035 | 7 | 18 | 12 | P | 52.4529
2035 | 7 | 18 | 13 | P | 56.4909
2035 | 7 | 18 | 14 | P | 61.4055
2035 | 7 | 18 | 15 | P | 67.7703
2035 | 7 | 18 | 16 | P | 73.6055
2035 | 7 | 18 | 17 | P | 69.1826
2035 | 7 | 18 | 18 | P | 57.0675
2035 | 7 | 18 | 19 | P | 51.0681
2035 | 7 | 18 | 20 | P | 48.8329
2035 | 7 | 18 | 21 | P | 45.1366
2035 | 7 | 18 | 22 | O | 37.7426
2035 | 7 | 18 | 23 | O | 33.9597
2035 | 7 | 19 | 0 | O | 32.5373
2035 | 7 | 19 | 1 | O | 30.6546
2035 | 7 | 19 | 2 | O | 28.6581
2035 | 7 | 19 | 3 | O | 26.9082
2035 | 7 | 19 | 4 | O | 26.59
2035 | 7 | 19 | 5 | O | 27.9358
2035 | 7 | 19 | 6 | P | 31.3743
2035 | 7 | 19 | 7 | P | 33.4491
2035 | 7 | 19 | 8 | P | 36.0467
2035 | 7 | 19 | 9 | P | 40.2299
2035 | 7 | 19 | 10 | P | 45.7182
2035 | 7 | 19 | 11 | P | 49.8858
2035 | 7 | 19 | 12 | P | 53.5703
2035 | 7 | 19 | 13 | P | 57.6943
2035 | 7 | 19 | 14 | P | 62.7136
2035 | 7 | 19 | 15 | P | 69.214
2035 | 7 | 19 | 16 | P | 75.1734
2035 | 7 | 19 | 17 | P | 70.6563
2035 | 7 | 19 | 18 | P | 58.2832
2035 | 7 | 19 | 19 | P | 52.156
2035 | 7 | 19 | 20 | P | 49.8732
2035 | 7 | 19 | 21 | P | 46.0981
2035 | 7 | 19 | 22 | O | 39.5458
2035 | 7 | 19 | 23 | O | 35.5822
2035 | 7 | 20 | 0 | O | 28.7902
2035 | 7 | 20 | 1 | O | 27.1243
2035 | 7 | 20 | 2 | O | 25.3577
2035 | 7 | 20 | 3 | O | 23.8094
2035 | 7 | 20 | 4 | O | 23.5277
2035 | 7 | 20 | 5 | O | 24.7186
2035 | 7 | 20 | 6 | P | 24.7356
2035 | 7 | 20 | 7 | P | 26.3714
2035 | 7 | 20 | 8 | P | 28.4193
2035 | 7 | 20 | 9 | P | 31.7174
2035 | 7 | 20 | 10 | P | 36.0443
2035 | 7 | 20 | 11 | P | 39.3301
2035 | 7 | 20 | 12 | P | 42.235
2035 | 7 | 20 | 13 | P | 45.4863
2035 | 7 | 20 | 14 | P | 49.4436
2035 | 7 | 20 | 15 | P | 54.5685
2035 | 7 | 20 | 16 | P | 59.2669
2035 | 7 | 20 | 17 | P | 55.7056
2035 | 7 | 20 | 18 | P | 45.9506
2035 | 7 | 20 | 19 | P | 41.1199
2035 | 7 | 20 | 20 | P | 39.3201
2035 | 7 | 20 | 21 | P | 36.3439
2035 | 7 | 20 | 22 | O | 34.9915
2035 | 7 | 20 | 23 | O | 31.4844
2035 | 7 | 21 | 0 | O | 24.4459
2035 | 7 | 21 | 1 | O | 23.0314
2035 | 7 | 21 | 2 | O | 21.5314
2035 | 7 | 21 | 3 | O | 20.2167
2035 | 7 | 21 | 4 | O | 19.9775
2035 | 7 | 21 | 5 | O | 20.9887
2035 | 7 | 21 | 6 | W | 19.6262
2035 | 7 | 21 | 7 | W | 22.7455
2035 | 7 | 21 | 8 | W | 26.3871
2035 | 7 | 21 | 9 | W | 29.1908
2035 | 7 | 21 | 10 | W | 32.0018
2035 | 7 | 21 | 11 | W | 35.2326
2035 | 7 | 21 | 12 | W | 37.5685
2035 | 7 | 21 | 13 | W | 39.4207
2035 | 7 | 21 | 14 | W | 41.8595
2035 | 7 | 21 | 15 | W | 45.4279
2035 | 7 | 21 | 16 | W | 48.6077
2035 | 7 | 21 | 17 | W | 49.2728
2035 | 7 | 21 | 18 | W | 43.6417
2035 | 7 | 21 | 19 | W | 40.0545
2035 | 7 | 21 | 20 | W | 38.089
2035 | 7 | 21 | 21 | W | 35.9132
2035 | 7 | 21 | 22 | O | 29.7115
2035 | 7 | 21 | 23 | O | 26.7336
2035 | 7 | 22 | 0 | O | 23.816
2035 | 7 | 22 | 1 | O | 22.4379
2035 | 7 | 22 | 2 | O | 20.9766
2035 | 7 | 22 | 3 | O | 19.6958
2035 | 7 | 22 | 4 | O | 19.4628
2035 | 7 | 22 | 5 | O | 20.4479
2035 | 7 | 22 | 6 | W | 18.9515
2035 | 7 | 22 | 7 | W | 21.9636
2035 | 7 | 22 | 8 | W | 25.48
2035 | 7 | 22 | 9 | W | 28.1873
2035 | 7 | 22 | 10 | W | 30.9018
2035 | 7 | 22 | 11 | W | 34.0215
2035 | 7 | 22 | 12 | W | 36.277
2035 | 7 | 22 | 13 | W | 38.0656
2035 | 7 | 22 | 14 | W | 40.4206
2035 | 7 | 22 | 15 | W | 43.8663
2035 | 7 | 22 | 16 | W | 46.9368
2035 | 7 | 22 | 17 | W | 47.579
2035 | 7 | 22 | 18 | W | 42.1415
2035 | 7 | 22 | 19 | W | 38.6776
2035 | 7 | 22 | 20 | W | 36.7797
2035 | 7 | 22 | 21 | W | 34.6787
2035 | 7 | 22 | 22 | O | 28.946
2035 | 7 | 22 | 23 | O | 26.0448
2035 | 7 | 23 | 0 | O | 25.9638
2035 | 7 | 23 | 1 | O | 24.4614
2035 | 7 | 23 | 2 | O | 22.8683
2035 | 7 | 23 | 3 | O | 21.472
2035 | 7 | 23 | 4 | O | 21.218
2035 | 7 | 23 | 5 | O | 22.292
2035 | 7 | 23 | 6 | P | 25.0299
2035 | 7 | 23 | 7 | P | 26.6852
2035 | 7 | 23 | 8 | P | 28.7574
2035 | 7 | 23 | 9 | P | 32.0947
2035 | 7 | 23 | 10 | P | 36.4732
2035 | 7 | 23 | 11 | P | 39.798
2035 | 7 | 23 | 12 | P | 42.7375
2035 | 7 | 23 | 13 | P | 46.0275
2035 | 7 | 23 | 14 | P | 50.0318
2035 | 7 | 23 | 15 | P | 55.2177
2035 | 7 | 23 | 16 | P | 59.9721
2035 | 7 | 23 | 17 | P | 56.3684
2035 | 7 | 23 | 18 | P | 46.4973
2035 | 7 | 23 | 19 | P | 41.6092
2035 | 7 | 23 | 20 | P | 39.788
2035 | 7 | 23 | 21 | P | 36.7763
2035 | 7 | 23 | 22 | O | 31.5564
2035 | 7 | 23 | 23 | O | 28.3935
2035 | 7 | 24 | 0 | O | 27.4648
2035 | 7 | 24 | 1 | O | 25.8756
2035 | 7 | 24 | 2 | O | 24.1904
2035 | 7 | 24 | 3 | O | 22.7133
2035 | 7 | 24 | 4 | O | 22.4446
2035 | 7 | 24 | 5 | O | 23.5807
2035 | 7 | 24 | 6 | P | 24.4775
2035 | 7 | 24 | 7 | P | 26.0962
2035 | 7 | 24 | 8 | P | 28.1227
2035 | 7 | 24 | 9 | P | 31.3864
2035 | 7 | 24 | 10 | P | 35.6682
2035 | 7 | 24 | 11 | P | 38.9197
2035 | 7 | 24 | 12 | P | 41.7942
2035 | 7 | 24 | 13 | P | 45.0117
2035 | 7 | 24 | 14 | P | 48.9276
2035 | 7 | 24 | 15 | P | 53.999
2035 | 7 | 24 | 16 | P | 58.6485
2035 | 7 | 24 | 17 | P | 55.1243
2035 | 7 | 24 | 18 | P | 45.4711
2035 | 7 | 24 | 19 | P | 40.6908
2035 | 7 | 24 | 20 | P | 38.9098
2035 | 7 | 24 | 21 | P | 35.9646
2035 | 7 | 24 | 22 | O | 33.3807
2035 | 7 | 24 | 23 | O | 30.035
2035 | 7 | 25 | 0 | O | 27.6307
2035 | 7 | 25 | 1 | O | 26.0319
2035 | 7 | 25 | 2 | O | 24.3365
2035 | 7 | 25 | 3 | O | 22.8505
2035 | 7 | 25 | 4 | O | 22.5802
2035 | 7 | 25 | 5 | O | 23.7231
2035 | 7 | 25 | 6 | P | 26.6534
2035 | 7 | 25 | 7 | P | 28.416
2035 | 7 | 25 | 8 | P | 30.6227
2035 | 7 | 25 | 9 | P | 34.1765
2035 | 7 | 25 | 10 | P | 38.839
2035 | 7 | 25 | 11 | P | 42.3795
2035 | 7 | 25 | 12 | P | 45.5096
2035 | 7 | 25 | 13 | P | 49.013
2035 | 7 | 25 | 14 | P | 53.2771
2035 | 7 | 25 | 15 | P | 58.7993
2035 | 7 | 25 | 16 | P | 63.8621
2035 | 7 | 25 | 17 | P | 60.0247
2035 | 7 | 25 | 18 | P | 49.5133
2035 | 7 | 25 | 19 | P | 44.3081
2035 | 7 | 25 | 20 | P | 42.3688
2035 | 7 | 25 | 21 | P | 39.1617
2035 | 7 | 25 | 22 | O | 33.5823
2035 | 7 | 25 | 23 | O | 30.2164
2035 | 7 | 26 | 0 | O | 29.2484
2035 | 7 | 26 | 1 | O | 27.556
2035 | 7 | 26 | 2 | O | 25.7613
2035 | 7 | 26 | 3 | O | 24.1883
2035 | 7 | 26 | 4 | O | 23.9022
2035 | 7 | 26 | 5 | O | 25.112
2035 | 7 | 26 | 6 | P | 27.5877
2035 | 7 | 26 | 7 | P | 29.4121
2035 | 7 | 26 | 8 | P | 31.6961
2035 | 7 | 26 | 9 | P | 35.3744
2035 | 7 | 26 | 10 | P | 40.2003
2035 | 7 | 26 | 11 | P | 43.8649
2035 | 7 | 26 | 12 | P | 47.1048
2035 | 7 | 26 | 13 | P | 50.731
2035 | 7 | 26 | 14 | P | 55.1445
2035 | 7 | 26 | 15 | P | 60.8603
2035 | 7 | 26 | 16 | P | 66.1005
2035 | 7 | 26 | 17 | P | 62.1286
2035 | 7 | 26 | 18 | P | 51.2488
2035 | 7 | 26 | 19 | P | 45.8611
2035 | 7 | 26 | 20 | P | 43.8538
2035 | 7 | 26 | 21 | P | 40.5344
2035 | 7 | 26 | 22 | O | 35.5484
2035 | 7 | 26 | 23 | O | 31.9855
2035 | 7 | 27 | 0 | O | 29.4267
2035 | 7 | 27 | 1 | O | 27.724
2035 | 7 | 27 | 2 | O | 25.9183
2035 | 7 | 27 | 3 | O | 24.3358
2035 | 7 | 27 | 4 | O | 24.0479
2035 | 7 | 27 | 5 | O | 25.2651
2035 | 7 | 27 | 6 | P | 26.4814
2035 | 7 | 27 | 7 | P | 28.2326
2035 | 7 | 27 | 8 | P | 30.425
2035 | 7 | 27 | 9 | P | 33.9559
2035 | 7 | 27 | 10 | P | 38.5882
2035 | 7 | 27 | 11 | P | 42.1059
2035 | 7 | 27 | 12 | P | 45.2158
2035 | 7 | 27 | 13 | P | 48.6966
2035 | 7 | 27 | 14 | P | 52.9331
2035 | 7 | 27 | 15 | P | 58.4197
2035 | 7 | 27 | 16 | P | 63.4498
2035 | 7 | 27 | 17 | P | 59.6372
2035 | 7 | 27 | 18 | P | 49.1936
2035 | 7 | 27 | 19 | P | 44.022
2035 | 7 | 27 | 20 | P | 42.0952
2035 | 7 | 27 | 21 | P | 38.9089
2035 | 7 | 27 | 22 | O | 35.7652
2035 | 7 | 27 | 23 | O | 32.1805
2035 | 7 | 28 | 0 | O | 27.2005
2035 | 7 | 28 | 1 | O | 25.6266
2035 | 7 | 28 | 2 | O | 23.9575
2035 | 7 | 28 | 3 | O | 22.4947
2035 | 7 | 28 | 4 | O | 22.2286
2035 | 7 | 28 | 5 | O | 23.3538
2035 | 7 | 28 | 6 | W | 20.2107
2035 | 7 | 28 | 7 | W | 23.4229
2035 | 7 | 28 | 8 | W | 27.1729
2035 | 7 | 28 | 9 | W | 30.0601
2035 | 7 | 28 | 10 | W | 32.9549
2035 | 7 | 28 | 11 | W | 36.2819
2035 | 7 | 28 | 12 | W | 38.6873
2035 | 7 | 28 | 13 | W | 40.5946
2035 | 7 | 28 | 14 | W | 43.1061
2035 | 7 | 28 | 15 | W | 46.7808
2035 | 7 | 28 | 16 | W | 50.0552
2035 | 7 | 28 | 17 | W | 50.7402
2035 | 7 | 28 | 18 | W | 44.9413
2035 | 7 | 28 | 19 | W | 41.2473
2035 | 7 | 28 | 20 | W | 39.2233
2035 | 7 | 28 | 21 | W | 36.9827
2035 | 7 | 28 | 22 | O | 33.0594
2035 | 7 | 28 | 23 | O | 29.7459
2035 | 7 | 29 | 0 | O | 26.217
2035 | 7 | 29 | 1 | O | 24.7
2035 | 7 | 29 | 2 | O | 23.0913
2035 | 7 | 29 | 3 | O | 21.6814
2035 | 7 | 29 | 4 | O | 21.4249
2035 | 7 | 29 | 5 | O | 22.5094
2035 | 7 | 29 | 6 | W | 22.091
2035 | 7 | 29 | 7 | W | 25.6021
2035 | 7 | 29 | 8 | W | 29.701
2035 | 7 | 29 | 9 | W | 32.8568
2035 | 7 | 29 | 10 | W | 36.0209
2035 | 7 | 29 | 11 | W | 39.6574
2035 | 7 | 29 | 12 | W | 42.2866
2035 | 7 | 29 | 13 | W | 44.3714
2035 | 7 | 29 | 14 | W | 47.1166
2035 | 7 | 29 | 15 | W | 51.1331
2035 | 7 | 29 | 16 | W | 54.7122
2035 | 7 | 29 | 17 | W | 55.4609
2035 | 7 | 29 | 18 | W | 49.1225
2035 | 7 | 29 | 19 | W | 45.0849
2035 | 7 | 29 | 20 | W | 42.8726
2035 | 7 | 29 | 21 | W | 40.4234
2035 | 7 | 29 | 22 | O | 31.8642
2035 | 7 | 29 | 23 | O | 28.6705
2035 | 7 | 30 | 0 | O | 29.796
2035 | 7 | 30 | 1 | O | 28.0719
2035 | 7 | 30 | 2 | O | 26.2436
2035 | 7 | 30 | 3 | O | 24.6412
2035 | 7 | 30 | 4 | O | 24.3497
2035 | 7 | 30 | 5 | O | 25.5822
2035 | 7 | 30 | 6 | P | 30.2127
2035 | 7 | 30 | 7 | P | 32.2107
2035 | 7 | 30 | 8 | P | 34.712
2035 | 7 | 30 | 9 | P | 38.7404
2035 | 7 | 30 | 10 | P | 44.0255
2035 | 7 | 30 | 11 | P | 48.0388
2035 | 7 | 30 | 12 | P | 51.5869
2035 | 7 | 30 | 13 | P | 55.5582
2035 | 7 | 30 | 14 | P | 60.3916
2035 | 7 | 30 | 15 | P | 66.6513
2035 | 7 | 30 | 16 | P | 72.3901
2035 | 7 | 30 | 17 | P | 68.0403
2035 | 7 | 30 | 18 | P | 56.1252
2035 | 7 | 30 | 19 | P | 50.2249
2035 | 7 | 30 | 20 | P | 48.0266
2035 | 7 | 30 | 21 | P | 44.3913
2035 | 7 | 30 | 22 | O | 36.214
2035 | 7 | 30 | 23 | O | 32.5843
2035 | 7 | 31 | 0 | O | 30.7941
2035 | 7 | 31 | 1 | O | 29.0123
2035 | 7 | 31 | 2 | O | 27.1227
2035 | 7 | 31 | 3 | O | 25.4666
2035 | 7 | 31 | 4 | O | 25.1654
2035 | 7 | 31 | 5 | O | 26.4392
2035 | 7 | 31 | 6 | P | 30.8975
2035 | 7 | 31 | 7 | P | 32.9408
2035 | 7 | 31 | 8 | P | 35.4988
2035 | 7 | 31 | 9 | P | 39.6185
2035 | 7 | 31 | 10 | P | 45.0233
2035 | 7 | 31 | 11 | P | 49.1276
2035 | 7 | 31 | 12 | P | 52.7561
2035 | 7 | 31 | 13 | P | 56.8174
2035 | 7 | 31 | 14 | P | 61.7604
2035 | 7 | 31 | 15 | P | 68.162
2035 | 7 | 31 | 16 | P | 74.0309
2035 | 7 | 31 | 17 | P | 69.5825
2035 | 7 | 31 | 18 | P | 57.3973
2035 | 7 | 31 | 19 | P | 51.3633
2035 | 7 | 31 | 20 | P | 49.1152
2035 | 7 | 31 | 21 | P | 45.3975
2035 | 7 | 31 | 22 | O | 37.4272
2035 | 7 | 31 | 23 | O | 33.6759
2035 | 8 | 1 | 0 | O | 35.6829
2035 | 8 | 1 | 1 | O | 33.5888
2035 | 8 | 1 | 2 | O | 31.3475
2035 | 8 | 1 | 3 | O | 29.3304
2035 | 8 | 1 | 4 | O | 29.2915
2035 | 8 | 1 | 5 | O | 31.4825
2035 | 8 | 1 | 6 | P | 31.1947
2035 | 8 | 1 | 7 | P | 32.3839
2035 | 8 | 1 | 8 | P | 33.9764
2035 | 8 | 1 | 9 | P | 37.0343
2035 | 8 | 1 | 10 | P | 41.7636
2035 | 8 | 1 | 11 | P | 45.9315
2035 | 8 | 1 | 12 | P | 48.6448
2035 | 8 | 1 | 13 | P | 52.3212
2035 | 8 | 1 | 14 | P | 56.4507
2035 | 8 | 1 | 15 | P | 60.5459
2035 | 8 | 1 | 16 | P | 65.3353
2035 | 8 | 1 | 17 | P | 59.9092
2035 | 8 | 1 | 18 | P | 51.7236
2035 | 8 | 1 | 19 | P | 47.4203
2035 | 8 | 1 | 20 | P | 47.1946
2035 | 8 | 1 | 21 | P | 41.9091
2035 | 8 | 1 | 22 | O | 41.7909
2035 | 8 | 1 | 23 | O | 38.4064
2035 | 8 | 2 | 0 | O | 34.4596
2035 | 8 | 2 | 1 | O | 32.4374
2035 | 8 | 2 | 2 | O | 30.2729
2035 | 8 | 2 | 3 | O | 28.3249
2035 | 8 | 2 | 4 | O | 28.2874
2035 | 8 | 2 | 5 | O | 30.4032
2035 | 8 | 2 | 6 | P | 30.7274
2035 | 8 | 2 | 7 | P | 31.8988
2035 | 8 | 2 | 8 | P | 33.4675
2035 | 8 | 2 | 9 | P | 36.4796
2035 | 8 | 2 | 10 | P | 41.138
2035 | 8 | 2 | 11 | P | 45.2435
2035 | 8 | 2 | 12 | P | 47.9161
2035 | 8 | 2 | 13 | P | 51.5375
2035 | 8 | 2 | 14 | P | 55.6051
2035 | 8 | 2 | 15 | P | 59.639
2035 | 8 | 2 | 16 | P | 64.3566
2035 | 8 | 2 | 17 | P | 59.0118
2035 | 8 | 2 | 18 | P | 50.9488
2035 | 8 | 2 | 19 | P | 46.71
2035 | 8 | 2 | 20 | P | 46.4876
2035 | 8 | 2 | 21 | P | 41.2814
2035 | 8 | 2 | 22 | O | 40.3582
2035 | 8 | 2 | 23 | O | 37.0898
2035 | 8 | 3 | 0 | O | 35.2612
2035 | 8 | 3 | 1 | O | 33.192
2035 | 8 | 3 | 2 | O | 30.9771
2035 | 8 | 3 | 3 | O | 28.9838
2035 | 8 | 3 | 4 | O | 28.9454
2035 | 8 | 3 | 5 | O | 31.1105
2035 | 8 | 3 | 6 | P | 26.5445
2035 | 8 | 3 | 7 | P | 27.5564
2035 | 8 | 3 | 8 | P | 28.9115
2035 | 8 | 3 | 9 | P | 31.5136
2035 | 8 | 3 | 10 | P | 35.5378
2035 | 8 | 3 | 11 | P | 39.0844
2035 | 8 | 3 | 12 | P | 41.3932
2035 | 8 | 3 | 13 | P | 44.5216
2035 | 8 | 3 | 14 | P | 48.0355
2035 | 8 | 3 | 15 | P | 51.5202
2035 | 8 | 3 | 16 | P | 55.5956
2035 | 8 | 3 | 17 | P | 50.9785
2035 | 8 | 3 | 18 | P | 44.0131
2035 | 8 | 3 | 19 | P | 40.3513
2035 | 8 | 3 | 20 | P | 40.1592
2035 | 8 | 3 | 21 | P | 35.6617
2035 | 8 | 3 | 22 | O | 41.2971
2035 | 8 | 3 | 23 | O | 37.9526
2035 | 8 | 4 | 0 | O | 33.0851
2035 | 8 | 4 | 1 | O | 31.1436
2035 | 8 | 4 | 2 | O | 29.0654
2035 | 8 | 4 | 3 | O | 27.1951
2035 | 8 | 4 | 4 | O | 27.1591
2035 | 8 | 4 | 5 | O | 29.1906
2035 | 8 | 4 | 6 | W | 24.6068
2035 | 8 | 4 | 7 | W | 27.3852
2035 | 8 | 4 | 8 | W | 32.2049
2035 | 8 | 4 | 9 | W | 35.1605
2035 | 8 | 4 | 10 | W | 38.3757
2035 | 8 | 4 | 11 | W | 42.787
2035 | 8 | 4 | 12 | W | 46.32
2035 | 8 | 4 | 13 | W | 49.7184
2035 | 8 | 4 | 14 | W | 52.9822
2035 | 8 | 4 | 15 | W | 56.8394
2035 | 8 | 4 | 16 | W | 62.4995
2035 | 8 | 4 | 17 | W | 61.3057
2035 | 8 | 4 | 18 | W | 53.264
2035 | 8 | 4 | 19 | W | 49.2452
2035 | 8 | 4 | 20 | W | 48.3335
2035 | 8 | 4 | 21 | W | 43.0091
2035 | 8 | 4 | 22 | O | 38.7485
2035 | 8 | 4 | 23 | O | 35.6104
2035 | 8 | 5 | 0 | O | 32.2398
2035 | 8 | 5 | 1 | O | 30.3478
2035 | 8 | 5 | 2 | O | 28.3227
2035 | 8 | 5 | 3 | O | 26.5002
2035 | 8 | 5 | 4 | O | 26.4652
2035 | 8 | 5 | 5 | O | 28.4447
2035 | 8 | 5 | 6 | W | 21.7809
2035 | 8 | 5 | 7 | W | 24.2402
2035 | 8 | 5 | 8 | W | 28.5064
2035 | 8 | 5 | 9 | W | 31.1226
2035 | 8 | 5 | 10 | W | 33.9685
2035 | 8 | 5 | 11 | W | 37.8732
2035 | 8 | 5 | 12 | W | 41.0005
2035 | 8 | 5 | 13 | W | 44.0086
2035 | 8 | 5 | 14 | W | 46.8975
2035 | 8 | 5 | 15 | W | 50.3117
2035 | 8 | 5 | 16 | W | 55.3218
2035 | 8 | 5 | 17 | W | 54.2651
2035 | 8 | 5 | 18 | W | 47.147
2035 | 8 | 5 | 19 | W | 43.5897
2035 | 8 | 5 | 20 | W | 42.7827
2035 | 8 | 5 | 21 | W | 38.0697
2035 | 8 | 5 | 22 | O | 37.7584
2035 | 8 | 5 | 23 | O | 34.7005
2035 | 8 | 6 | 0 | O | 32.9382
2035 | 8 | 6 | 1 | O | 31.0053
2035 | 8 | 6 | 2 | O | 28.9363
2035 | 8 | 6 | 3 | O | 27.0743
2035 | 8 | 6 | 4 | O | 27.0385
2035 | 8 | 6 | 5 | O | 29.0609
2035 | 8 | 6 | 6 | P | 28.7742
2035 | 8 | 6 | 7 | P | 29.8711
2035 | 8 | 6 | 8 | P | 31.34
2035 | 8 | 6 | 9 | P | 34.1607
2035 | 8 | 6 | 10 | P | 38.523
2035 | 8 | 6 | 11 | P | 42.3674
2035 | 8 | 6 | 12 | P | 44.8702
2035 | 8 | 6 | 13 | P | 48.2614
2035 | 8 | 6 | 14 | P | 52.0704
2035 | 8 | 6 | 15 | P | 55.8479
2035 | 8 | 6 | 16 | P | 60.2656
2035 | 8 | 6 | 17 | P | 55.2606
2035 | 8 | 6 | 18 | P | 47.7101
2035 | 8 | 6 | 19 | P | 43.7407
2035 | 8 | 6 | 20 | P | 43.5325
2035 | 8 | 6 | 21 | P | 38.6572
2035 | 8 | 6 | 22 | O | 38.5764
2035 | 8 | 6 | 23 | O | 35.4523
2035 | 8 | 7 | 0 | O | 34.0952
2035 | 8 | 7 | 1 | O | 32.0944
2035 | 8 | 7 | 2 | O | 29.9528
2035 | 8 | 7 | 3 | O | 28.0254
2035 | 8 | 7 | 4 | O | 27.9883
2035 | 8 | 7 | 5 | O | 30.0818
2035 | 8 | 7 | 6 | P | 30.267
2035 | 8 | 7 | 7 | P | 31.4208
2035 | 8 | 7 | 8 | P | 32.966
2035 | 8 | 7 | 9 | P | 35.9329
2035 | 8 | 7 | 10 | P | 40.5215
2035 | 8 | 7 | 11 | P | 44.5655
2035 | 8 | 7 | 12 | P | 47.1981
2035 | 8 | 7 | 13 | P | 50.7652
2035 | 8 | 7 | 14 | P | 54.7719
2035 | 8 | 7 | 15 | P | 58.7453
2035 | 8 | 7 | 16 | P | 63.3922
2035 | 8 | 7 | 17 | P | 58.1275
2035 | 8 | 7 | 18 | P | 50.1854
2035 | 8 | 7 | 19 | P | 46.01
2035 | 8 | 7 | 20 | P | 45.791
2035 | 8 | 7 | 21 | P | 40.6628
2035 | 8 | 7 | 22 | O | 39.9315
2035 | 8 | 7 | 23 | O | 36.6976
2035 | 8 | 8 | 0 | O | 35.3077
2035 | 8 | 8 | 1 | O | 33.2357
2035 | 8 | 8 | 2 | O | 31.0179
2035 | 8 | 8 | 3 | O | 29.022
2035 | 8 | 8 | 4 | O | 28.9835
2035 | 8 | 8 | 5 | O | 31.1515
2035 | 8 | 8 | 6 | P | 31.8376
2035 | 8 | 8 | 7 | P | 33.0513
2035 | 8 | 8 | 8 | P | 34.6767
2035 | 8 | 8 | 9 | P | 37.7976
2035 | 8 | 8 | 10 | P | 42.6243
2035 | 8 | 8 | 11 | P | 46.8781
2035 | 8 | 8 | 12 | P | 49.6473
2035 | 8 | 8 | 13 | P | 53.3995
2035 | 8 | 8 | 14 | P | 57.6141
2035 | 8 | 8 | 15 | P | 61.7938
2035 | 8 | 8 | 16 | P | 66.6818
2035 | 8 | 8 | 17 | P | 61.1439
2035 | 8 | 8 | 18 | P | 52.7896
2035 | 8 | 8 | 19 | P | 48.3976
2035 | 8 | 8 | 20 | P | 48.1672
2035 | 8 | 8 | 21 | P | 42.7729
2035 | 8 | 8 | 22 | O | 41.3514
2035 | 8 | 8 | 23 | O | 38.0026
2035 | 8 | 9 | 0 | O | 35.7665
2035 | 8 | 9 | 1 | O | 33.6676
2035 | 8 | 9 | 2 | O | 31.421
2035 | 8 | 9 | 3 | O | 29.3991
2035 | 8 | 9 | 4 | O | 29.3602
2035 | 8 | 9 | 5 | O | 31.5563
2035 | 8 | 9 | 6 | P | 28.9922
2035 | 8 | 9 | 7 | P | 30.0974
2035 | 8 | 9 | 8 | P | 31.5775
2035 | 8 | 9 | 9 | P | 34.4195
2035 | 8 | 9 | 10 | P | 38.8148
2035 | 8 | 9 | 11 | P | 42.6884
2035 | 8 | 9 | 12 | P | 45.2102
2035 | 8 | 9 | 13 | P | 48.627
2035 | 8 | 9 | 14 | P | 52.4649
2035 | 8 | 9 | 15 | P | 56.271
2035 | 8 | 9 | 16 | P | 60.7222
2035 | 8 | 9 | 17 | P | 55.6793
2035 | 8 | 9 | 18 | P | 48.0716
2035 | 8 | 9 | 19 | P | 44.0721
2035 | 8 | 9 | 20 | P | 43.8623
2035 | 8 | 9 | 21 | P | 38.9501
2035 | 8 | 9 | 22 | O | 41.8889
2035 | 8 | 9 | 23 | O | 38.4965
2035 | 8 | 10 | 0 | O | 32.8309
2035 | 8 | 10 | 1 | O | 30.9042
2035 | 8 | 10 | 2 | O | 28.842
2035 | 8 | 10 | 3 | O | 26.9861
2035 | 8 | 10 | 4 | O | 26.9504
2035 | 8 | 10 | 5 | O | 28.9662
2035 | 8 | 10 | 6 | P | 25.394
2035 | 8 | 10 | 7 | P | 26.3621
2035 | 8 | 10 | 8 | P | 27.6585
2035 | 8 | 10 | 9 | P | 30.1477
2035 | 8 | 10 | 10 | P | 33.9976
2035 | 8 | 10 | 11 | P | 37.3904
2035 | 8 | 10 | 12 | P | 39.5992
2035 | 8 | 10 | 13 | P | 42.592
2035 | 8 | 10 | 14 | P | 45.9536
2035 | 8 | 10 | 15 | P | 49.2873
2035 | 8 | 10 | 16 | P | 53.1861
2035 | 8 | 10 | 17 | P | 48.769
2035 | 8 | 10 | 18 | P | 42.1055
2035 | 8 | 10 | 19 | P | 38.6024
2035 | 8 | 10 | 20 | P | 38.4187
2035 | 8 | 10 | 21 | P | 34.1161
2035 | 8 | 10 | 22 | O | 38.4507
2035 | 8 | 10 | 23 | O | 35.3367
2035 | 8 | 11 | 0 | O | 28.2138
2035 | 8 | 11 | 1 | O | 26.5581
2035 | 8 | 11 | 2 | O | 24.7859
2035 | 8 | 11 | 3 | O | 23.191
2035 | 8 | 11 | 4 | O | 23.1603
2035 | 8 | 11 | 5 | O | 24.8927
2035 | 8 | 11 | 6 | W | 18.2585
2035 | 8 | 11 | 7 | W | 20.3201
2035 | 8 | 11 | 8 | W | 23.8964
2035 | 8 | 11 | 9 | W | 26.0895
2035 | 8 | 11 | 10 | W | 28.4752
2035 | 8 | 11 | 11 | W | 31.7484
2035 | 8 | 11 | 12 | W | 34.37
2035 | 8 | 11 | 13 | W | 36.8916
2035 | 8 | 11 | 14 | W | 39.3133
2035 | 8 | 11 | 15 | W | 42.1754
2035 | 8 | 11 | 16 | W | 46.3753
2035 | 8 | 11 | 17 | W | 45.4895
2035 | 8 | 11 | 18 | W | 39.5225
2035 | 8 | 11 | 19 | W | 36.5405
2035 | 8 | 11 | 20 | W | 35.864
2035 | 8 | 11 | 21 | W | 31.9132
2035 | 8 | 11 | 22 | O | 33.0433
2035 | 8 | 11 | 23 | O | 30.3673
2035 | 8 | 12 | 0 | O | 27.4381
2035 | 8 | 12 | 1 | O | 25.8279
2035 | 8 | 12 | 2 | O | 24.1044
2035 | 8 | 12 | 3 | O | 22.5533
2035 | 8 | 12 | 4 | O | 22.5235
2035 | 8 | 12 | 5 | O | 24.2082
2035 | 8 | 12 | 6 | W | 18.4717
2035 | 8 | 12 | 7 | W | 20.5574
2035 | 8 | 12 | 8 | W | 24.1754
2035 | 8 | 12 | 9 | W | 26.3941
2035 | 8 | 12 | 10 | W | 28.8076
2035 | 8 | 12 | 11 | W | 32.1191
2035 | 8 | 12 | 12 | W | 34.7712
2035 | 8 | 12 | 13 | W | 37.3223
2035 | 8 | 12 | 14 | W | 39.7723
2035 | 8 | 12 | 15 | W | 42.6678
2035 | 8 | 12 | 16 | W | 46.9167
2035 | 8 | 12 | 17 | W | 46.0206
2035 | 8 | 12 | 18 | W | 39.9839
2035 | 8 | 12 | 19 | W | 36.9671
2035 | 8 | 12 | 20 | W | 36.2827
2035 | 8 | 12 | 21 | W | 32.2858
2035 | 8 | 12 | 22 | O | 32.1348
2035 | 8 | 12 | 23 | O | 29.5323
2035 | 8 | 13 | 0 | O | 30.0477
2035 | 8 | 13 | 1 | O | 28.2844
2035 | 8 | 13 | 2 | O | 26.397
2035 | 8 | 13 | 3 | O | 24.6984
2035 | 8 | 13 | 4 | O | 24.6657
2035 | 8 | 13 | 5 | O | 26.5106
2035 | 8 | 13 | 6 | P | 23.5648
2035 | 8 | 13 | 7 | P | 24.4631
2035 | 8 | 13 | 8 | P | 25.6661
2035 | 8 | 13 | 9 | P | 27.9761
2035 | 8 | 13 | 10 | P | 31.5486
2035 | 8 | 13 | 11 | P | 34.6971
2035 | 8 | 13 | 12 | P | 36.7467
2035 | 8 | 13 | 13 | P | 39.5239
2035 | 8 | 13 | 14 | P | 42.6434
2035 | 8 | 13 | 15 | P | 45.737
2035 | 8 | 13 | 16 | P | 49.3549
2035 | 8 | 13 | 17 | P | 45.256
2035 | 8 | 13 | 18 | P | 39.0725
2035 | 8 | 13 | 19 | P | 35.8217
2035 | 8 | 13 | 20 | P | 35.6512
2035 | 8 | 13 | 21 | P | 31.6586
2035 | 8 | 13 | 22 | O | 35.1911
2035 | 8 | 13 | 23 | O | 32.3411
2035 | 8 | 14 | 0 | O | 31.2551
2035 | 8 | 14 | 1 | O | 29.421
2035 | 8 | 14 | 2 | O | 27.4577
2035 | 8 | 14 | 3 | O | 25.6909
2035 | 8 | 14 | 4 | O | 25.6569
2035 | 8 | 14 | 5 | O | 27.576
2035 | 8 | 14 | 6 | P | 25.4853
2035 | 8 | 14 | 7 | P | 26.4569
2035 | 8 | 14 | 8 | P | 27.7579
2035 | 8 | 14 | 9 | P | 30.2561
2035 | 8 | 14 | 10 | P | 34.1198
2035 | 8 | 14 | 11 | P | 37.5249
2035 | 8 | 14 | 12 | P | 39.7416
2035 | 8 | 14 | 13 | P | 42.7452
2035 | 8 | 14 | 14 | P | 46.1188
2035 | 8 | 14 | 15 | P | 49.4645
2035 | 8 | 14 | 16 | P | 53.3773
2035 | 8 | 14 | 17 | P | 48.9444
2035 | 8 | 14 | 18 | P | 42.2569
2035 | 8 | 14 | 19 | P | 38.7412
2035 | 8 | 14 | 20 | P | 38.5568
2035 | 8 | 14 | 21 | P | 34.2387
2035 | 8 | 14 | 22 | O | 36.6052
2035 | 8 | 14 | 23 | O | 33.6407
2035 | 8 | 15 | 0 | O | 31.5733
2035 | 8 | 15 | 1 | O | 29.7204
2035 | 8 | 15 | 2 | O | 27.7372
2035 | 8 | 15 | 3 | O | 25.9524
2035 | 8 | 15 | 4 | O | 25.918
2035 | 8 | 15 | 5 | O | 27.8567
2035 | 8 | 15 | 6 | P | 26.9724
2035 | 8 | 15 | 7 | P | 28.0007
2035 | 8 | 15 | 8 | P | 29.3776
2035 | 8 | 15 | 9 | P | 32.0216
2035 | 8 | 15 | 10 | P | 36.1107
2035 | 8 | 15 | 11 | P | 39.7145
2035 | 8 | 15 | 12 | P | 42.0606
2035 | 8 | 15 | 13 | P | 45.2394
2035 | 8 | 15 | 14 | P | 48.8099
2035 | 8 | 15 | 15 | P | 52.3509
2035 | 8 | 15 | 16 | P | 56.4919
2035 | 8 | 15 | 17 | P | 51.8003
2035 | 8 | 15 | 18 | P | 44.7227
2035 | 8 | 15 | 19 | P | 41.0018
2035 | 8 | 15 | 20 | P | 40.8066
2035 | 8 | 15 | 21 | P | 36.2366
2035 | 8 | 15 | 22 | O | 36.9778
2035 | 8 | 15 | 23 | O | 33.9832
2035 | 8 | 16 | 0 | O | 31.7208
2035 | 8 | 16 | 1 | O | 29.8593
2035 | 8 | 16 | 2 | O | 27.8668
2035 | 8 | 16 | 3 | O | 26.0737
2035 | 8 | 16 | 4 | O | 26.0391
2035 | 8 | 16 | 5 | O | 27.9868
2035 | 8 | 16 | 6 | P | 28.0595
2035 | 8 | 16 | 7 | P | 29.1292
2035 | 8 | 16 | 8 | P | 30.5617
2035 | 8 | 16 | 9 | P | 33.3123
2035 | 8 | 16 | 10 | P | 37.5662
2035 | 8 | 16 | 11 | P | 41.3152
2035 | 8 | 16 | 12 | P | 43.7558
2035 | 8 | 16 | 13 | P | 47.0628
2035 | 8 | 16 | 14 | P | 50.7772
2035 | 8 | 16 | 15 | P | 54.4609
2035 | 8 | 16 | 16 | P | 58.7689
2035 | 8 | 16 | 17 | P | 53.8882
2035 | 8 | 16 | 18 | P | 46.5252
2035 | 8 | 16 | 19 | P | 42.6544
2035 | 8 | 16 | 20 | P | 42.4514
2035 | 8 | 16 | 21 | P | 37.6971
2035 | 8 | 16 | 22 | O | 37.1506
2035 | 8 | 16 | 23 | O | 34.1419
2035 | 8 | 17 | 0 | O | 31.3522
2035 | 8 | 17 | 1 | O | 29.5123
2035 | 8 | 17 | 2 | O | 27.543
2035 | 8 | 17 | 3 | O | 25.7706
2035 | 8 | 17 | 4 | O | 25.7365
2035 | 8 | 17 | 5 | O | 27.6616
2035 | 8 | 17 | 6 | P | 24.3086
2035 | 8 | 17 | 7 | P | 25.2353
2035 | 8 | 17 | 8 | P | 26.4763
2035 | 8 | 17 | 9 | P | 28.8591
2035 | 8 | 17 | 10 | P | 32.5444
2035 | 8 | 17 | 11 | P | 35.7923
2035 | 8 | 17 | 12 | P | 37.9066
2035 | 8 | 17 | 13 | P | 40.7715
2035 | 8 | 17 | 14 | P | 43.9894
2035 | 8 | 17 | 15 | P | 47.1807
2035 | 8 | 17 | 16 | P | 50.9128
2035 | 8 | 17 | 17 | P | 46.6845
2035 | 8 | 17 | 18 | P | 40.3058
2035 | 8 | 17 | 19 | P | 36.9525
2035 | 8 | 17 | 20 | P | 36.7765
2035 | 8 | 17 | 21 | P | 32.6579
2035 | 8 | 17 | 22 | O | 36.7188
2035 | 8 | 17 | 23 | O | 33.7451
2035 | 8 | 18 | 0 | O | 28.0297
2035 | 8 | 18 | 1 | O | 26.3849
2035 | 8 | 18 | 2 | O | 24.6242
2035 | 8 | 18 | 3 | O | 23.0397
2035 | 8 | 18 | 4 | O | 23.0092
2035 | 8 | 18 | 5 | O | 24.7303
2035 | 8 | 18 | 6 | W | 18.6783
2035 | 8 | 18 | 7 | W | 20.7873
2035 | 8 | 18 | 8 | W | 24.4457
2035 | 8 | 18 | 9 | W | 26.6893
2035 | 8 | 18 | 10 | W | 29.1298
2035 | 8 | 18 | 11 | W | 32.4783
2035 | 8 | 18 | 12 | W | 35.1601
2035 | 8 | 18 | 13 | W | 37.7397
2035 | 8 | 18 | 14 | W | 40.2171
2035 | 8 | 18 | 15 | W | 43.145
2035 | 8 | 18 | 16 | W | 47.4414
2035 | 8 | 18 | 17 | W | 46.5352
2035 | 8 | 18 | 18 | W | 40.431
2035 | 8 | 18 | 19 | W | 37.3805
2035 | 8 | 18 | 20 | W | 36.6884
2035 | 8 | 18 | 21 | W | 32.6468
2035 | 8 | 18 | 22 | O | 32.8277
2035 | 8 | 18 | 23 | O | 30.1692
2035 | 8 | 19 | 0 | O | 27.3822
2035 | 8 | 19 | 1 | O | 25.7753
2035 | 8 | 19 | 2 | O | 24.0553
2035 | 8 | 19 | 3 | O | 22.5075
2035 | 8 | 19 | 4 | O | 22.4777
2035 | 8 | 19 | 5 | O | 24.1589
2035 | 8 | 19 | 6 | W | 18.517
2035 | 8 | 19 | 7 | W | 20.6078
2035 | 8 | 19 | 8 | W | 24.2347
2035 | 8 | 19 | 9 | W | 26.4588
2035 | 8 | 19 | 10 | W | 28.8782
2035 | 8 | 19 | 11 | W | 32.1978
2035 | 8 | 19 | 12 | W | 34.8565
2035 | 8 | 19 | 13 | W | 37.4138
2035 | 8 | 19 | 14 | W | 39.8698
2035 | 8 | 19 | 15 | W | 42.7724
2035 | 8 | 19 | 16 | W | 47.0318
2035 | 8 | 19 | 17 | W | 46.1334
2035 | 8 | 19 | 18 | W | 40.0819
2035 | 8 | 19 | 19 | W | 37.0577
2035 | 8 | 19 | 20 | W | 36.3716
2035 | 8 | 19 | 21 | W | 32.3649
2035 | 8 | 19 | 22 | O | 32.0694
2035 | 8 | 19 | 23 | O | 29.4722
2035 | 8 | 20 | 0 | O | 28.9014
2035 | 8 | 20 | 1 | O | 27.2053
2035 | 8 | 20 | 2 | O | 25.3899
2035 | 8 | 20 | 3 | O | 23.7561
2035 | 8 | 20 | 4 | O | 23.7247
2035 | 8 | 20 | 5 | O | 25.4993
2035 | 8 | 20 | 6 | P | 24.2756
2035 | 8 | 20 | 7 | P | 25.201
2035 | 8 | 20 | 8 | P | 26.4403
2035 | 8 | 20 | 9 | P | 28.8199
2035 | 8 | 20 | 10 | P | 32.5002
2035 | 8 | 20 | 11 | P | 35.7437
2035 | 8 | 20 | 12 | P | 37.8552
2035 | 8 | 20 | 13 | P | 40.7161
2035 | 8 | 20 | 14 | P | 43.9297
2035 | 8 | 20 | 15 | P | 47.1166
2035 | 8 | 20 | 16 | P | 50.8436
2035 | 8 | 20 | 17 | P | 46.6211
2035 | 8 | 20 | 18 | P | 40.2511
2035 | 8 | 20 | 19 | P | 36.9023
2035 | 8 | 20 | 20 | P | 36.7266
2035 | 8 | 20 | 21 | P | 32.6135
2035 | 8 | 20 | 22 | O | 33.8485
2035 | 8 | 20 | 23 | O | 31.1073
2035 | 8 | 21 | 0 | O | 29.5256
2035 | 8 | 21 | 1 | O | 27.7929
2035 | 8 | 21 | 2 | O | 25.9383
2035 | 8 | 21 | 3 | O | 24.2692
2035 | 8 | 21 | 4 | O | 24.2371
2035 | 8 | 21 | 5 | O | 26.05
2035 | 8 | 21 | 6 | P | 23.8141
2035 | 8 | 21 | 7 | P | 24.7219
2035 | 8 | 21 | 8 | P | 25.9376
2035 | 8 | 21 | 9 | P | 28.2721
2035 | 8 | 21 | 10 | P | 31.8824
2035 | 8 | 21 | 11 | P | 35.0641
2035 | 8 | 21 | 12 | P | 37.1355
2035 | 8 | 21 | 13 | P | 39.9421
2035 | 8 | 21 | 14 | P | 43.0945
2035 | 8 | 21 | 15 | P | 46.2208
2035 | 8 | 21 | 16 | P | 49.877
2035 | 8 | 21 | 17 | P | 45.7348
2035 | 8 | 21 | 18 | P | 39.4859
2035 | 8 | 21 | 19 | P | 36.2007
2035 | 8 | 21 | 20 | P | 36.0284
2035 | 8 | 21 | 21 | P | 31.9935
2035 | 8 | 21 | 22 | O | 34.5796
2035 | 8 | 21 | 23 | O | 31.7792
2035 | 8 | 22 | 0 | O | 29.5655
2035 | 8 | 22 | 1 | O | 27.8305
2035 | 8 | 22 | 2 | O | 25.9734
2035 | 8 | 22 | 3 | O | 24.3021
2035 | 8 | 22 | 4 | O | 24.2699
2035 | 8 | 22 | 5 | O | 26.0853
2035 | 8 | 22 | 6 | P | 25.1178
2035 | 8 | 22 | 7 | P | 26.0753
2035 | 8 | 22 | 8 | P | 27.3576
2035 | 8 | 22 | 9 | P | 29.8198
2035 | 8 | 22 | 10 | P | 33.6278
2035 | 8 | 22 | 11 | P | 36.9837
2035 | 8 | 22 | 12 | P | 39.1685
2035 | 8 | 22 | 13 | P | 42.1287
2035 | 8 | 22 | 14 | P | 45.4537
2035 | 8 | 22 | 15 | P | 48.7512
2035 | 8 | 22 | 16 | P | 52.6075
2035 | 8 | 22 | 17 | P | 48.2385
2035 | 8 | 22 | 18 | P | 41.6475
2035 | 8 | 22 | 19 | P | 38.1825
2035 | 8 | 22 | 20 | P | 38.0007
2035 | 8 | 22 | 21 | P | 33.745
2035 | 8 | 22 | 22 | O | 34.6264
2035 | 8 | 22 | 23 | O | 31.8222
2035 | 8 | 23 | 0 | O | 30.5616
2035 | 8 | 23 | 1 | O | 28.7681
2035 | 8 | 23 | 2 | O | 26.8484
2035 | 8 | 23 | 3 | O | 25.1208
2035 | 8 | 23 | 4 | O | 25.0876
2035 | 8 | 23 | 5 | O | 26.9641
2035 | 8 | 23 | 6 | P | 26.6808
2035 | 8 | 23 | 7 | P | 27.698
2035 | 8 | 23 | 8 | P | 29.06
2035 | 8 | 23 | 9 | P | 31.6755
2035 | 8 | 23 | 10 | P | 35.7204
2035 | 8 | 23 | 11 | P | 39.2852
2035 | 8 | 23 | 12 | P | 41.6059
2035 | 8 | 23 | 13 | P | 44.7503
2035 | 8 | 23 | 14 | P | 48.2823
2035 | 8 | 23 | 15 | P | 51.7849
2035 | 8 | 23 | 16 | P | 55.8813
2035 | 8 | 23 | 17 | P | 51.2404
2035 | 8 | 23 | 18 | P | 44.2392
2035 | 8 | 23 | 19 | P | 40.5586
2035 | 8 | 23 | 20 | P | 40.3655
2035 | 8 | 23 | 21 | P | 35.8449
2035 | 8 | 23 | 22 | O | 35.793
2035 | 8 | 23 | 23 | O | 32.8943
2035 | 8 | 24 | 0 | O | 31.4513
2035 | 8 | 24 | 1 | O | 29.6056
2035 | 8 | 24 | 2 | O | 27.63
2035 | 8 | 24 | 3 | O | 25.8521
2035 | 8 | 24 | 4 | O | 25.8179
2035 | 8 | 24 | 5 | O | 27.749
2035 | 8 | 24 | 6 | P | 27.6542
2035 | 8 | 24 | 7 | P | 28.7084
2035 | 8 | 24 | 8 | P | 30.1202
2035 | 8 | 24 | 9 | P | 32.831
2035 | 8 | 24 | 10 | P | 37.0235
2035 | 8 | 24 | 11 | P | 40.7184
2035 | 8 | 24 | 12 | P | 43.1237
2035 | 8 | 24 | 13 | P | 46.3829
2035 | 8 | 24 | 14 | P | 50.0437
2035 | 8 | 24 | 15 | P | 53.6741
2035 | 8 | 24 | 16 | P | 57.9199
2035 | 8 | 24 | 17 | P | 53.1097
2035 | 8 | 24 | 18 | P | 45.8531
2035 | 8 | 24 | 19 | P | 42.0382
2035 | 8 | 24 | 20 | P | 41.8381
2035 | 8 | 24 | 21 | P | 37.1526
2035 | 8 | 24 | 22 | O | 36.8349
2035 | 8 | 24 | 23 | O | 33.8518
2035 | 8 | 25 | 0 | O | 30.7483
2035 | 8 | 25 | 1 | O | 28.9439
2035 | 8 | 25 | 2 | O | 27.0125
2035 | 8 | 25 | 3 | O | 25.2743
2035 | 8 | 25 | 4 | O | 25.2409
2035 | 8 | 25 | 5 | O | 27.1288
2035 | 8 | 25 | 6 | W | 23.64
2035 | 8 | 25 | 7 | W | 26.3093
2035 | 8 | 25 | 8 | W | 30.9396
2035 | 8 | 25 | 9 | W | 33.7791
2035 | 8 | 25 | 10 | W | 36.868
2035 | 8 | 25 | 11 | W | 41.106
2035 | 8 | 25 | 12 | W | 44.5002
2035 | 8 | 25 | 13 | W | 47.7651
2035 | 8 | 25 | 14 | W | 50.9006
2035 | 8 | 25 | 15 | W | 54.6062
2035 | 8 | 25 | 16 | W | 60.044
2035 | 8 | 25 | 17 | W | 58.8971
2035 | 8 | 25 | 18 | W | 51.1713
2035 | 8 | 25 | 19 | W | 47.3104
2035 | 8 | 25 | 20 | W | 46.4346
2035 | 8 | 25 | 21 | W | 41.3193
2035 | 8 | 25 | 22 | O | 36.0117
2035 | 8 | 25 | 23 | O | 33.0952
2035 | 8 | 26 | 0 | O | 30.3602
2035 | 8 | 26 | 1 | O | 28.5785
2035 | 8 | 26 | 2 | O | 26.6715
2035 | 8 | 26 | 3 | O | 24.9552
2035 | 8 | 26 | 4 | O | 24.9222
2035 | 8 | 26 | 5 | O | 26.7863
2035 | 8 | 26 | 6 | W | 23.3903
2035 | 8 | 26 | 7 | W | 26.0313
2035 | 8 | 26 | 8 | W | 30.6127
2035 | 8 | 26 | 9 | W | 33.4222
2035 | 8 | 26 | 10 | W | 36.4784
2035 | 8 | 26 | 11 | W | 40.6717
2035 | 8 | 26 | 12 | W | 44.03
2035 | 8 | 26 | 13 | W | 47.2604
2035 | 8 | 26 | 14 | W | 50.3628
2035 | 8 | 26 | 15 | W | 54.0292
2035 | 8 | 26 | 16 | W | 59.4096
2035 | 8 | 26 | 17 | W | 58.2748
2035 | 8 | 26 | 18 | W | 50.6307
2035 | 8 | 26 | 19 | W | 46.8105
2035 | 8 | 26 | 20 | W | 45.9439
2035 | 8 | 26 | 21 | W | 40.8827
2035 | 8 | 26 | 22 | O | 35.5571
2035 | 8 | 26 | 23 | O | 32.6774
2035 | 8 | 27 | 0 | O | 33.0848
2035 | 8 | 27 | 1 | O | 31.1433
2035 | 8 | 27 | 2 | O | 29.0651
2035 | 8 | 27 | 3 | O | 27.1949
2035 | 8 | 27 | 4 | O | 27.1588
2035 | 8 | 27 | 5 | O | 29.1903
2035 | 8 | 27 | 6 | P | 29.1791
2035 | 8 | 27 | 7 | P | 30.2914
2035 | 8 | 27 | 8 | P | 31.781
2035 | 8 | 27 | 9 | P | 34.6414
2035 | 8 | 27 | 10 | P | 39.065
2035 | 8 | 27 | 11 | P | 42.9636
2035 | 8 | 27 | 12 | P | 45.5016
2035 | 8 | 27 | 13 | P | 48.9405
2035 | 8 | 27 | 14 | P | 52.8031
2035 | 8 | 27 | 15 | P | 56.6338
2035 | 8 | 27 | 16 | P | 61.1137
2035 | 8 | 27 | 17 | P | 56.0382
2035 | 8 | 27 | 18 | P | 48.3815
2035 | 8 | 27 | 19 | P | 44.3562
2035 | 8 | 27 | 20 | P | 44.1451
2035 | 8 | 27 | 21 | P | 39.2012
2035 | 8 | 27 | 22 | O | 38.7481
2035 | 8 | 27 | 23 | O | 35.6101
2035 | 8 | 28 | 0 | O | 33.7037
2035 | 8 | 28 | 1 | O | 31.7258
2035 | 8 | 28 | 2 | O | 29.6088
2035 | 8 | 28 | 3 | O | 27.7035
2035 | 8 | 28 | 4 | O | 27.6669
2035 | 8 | 28 | 5 | O | 29.7363
2035 | 8 | 28 | 6 | P | 28.3796
2035 | 8 | 28 | 7 | P | 29.4615
2035 | 8 | 28 | 8 | P | 30.9103
2035 | 8 | 28 | 9 | P | 33.6922
2035 | 8 | 28 | 10 | P | 37.9947
2035 | 8 | 28 | 11 | P | 41.7864
2035 | 8 | 28 | 12 | P | 44.2549
2035 | 8 | 28 | 13 | P | 47.5996
2035 | 8 | 28 | 14 | P | 51.3564
2035 | 8 | 28 | 15 | P | 55.082
2035 | 8 | 28 | 16 | P | 59.4392
2035 | 8 | 28 | 17 | P | 54.5028
2035 | 8 | 28 | 18 | P | 47.0559
2035 | 8 | 28 | 19 | P | 43.1409
2035 | 8 | 28 | 20 | P | 42.9355
2035 | 8 | 28 | 21 | P | 38.1271
2035 | 8 | 28 | 22 | O | 39.4729
2035 | 8 | 28 | 23 | O | 36.2762
2035 | 8 | 29 | 0 | O | 31.8723
2035 | 8 | 29 | 1 | O | 30.0019
2035 | 8 | 29 | 2 | O | 27.9999
2035 | 8 | 29 | 3 | O | 26.1982
2035 | 8 | 29 | 4 | O | 26.1635
2035 | 8 | 29 | 5 | O | 28.1205
2035 | 8 | 29 | 6 | P | 27.8098
2035 | 8 | 29 | 7 | P | 28.87
2035 | 8 | 29 | 8 | P | 30.2897
2035 | 8 | 29 | 9 | P | 33.0158
2035 | 8 | 29 | 10 | P | 37.2319
2035 | 8 | 29 | 11 | P | 40.9475
2035 | 8 | 29 | 12 | P | 43.3664
2035 | 8 | 29 | 13 | P | 46.644
2035 | 8 | 29 | 14 | P | 50.3253
2035 | 8 | 29 | 15 | P | 53.9762
2035 | 8 | 29 | 16 | P | 58.2459
2035 | 8 | 29 | 17 | P | 53.4086
2035 | 8 | 29 | 18 | P | 46.1112
2035 | 8 | 29 | 19 | P | 42.2748
2035 | 8 | 29 | 20 | P | 42.0736
2035 | 8 | 29 | 21 | P | 37.3617
2035 | 8 | 29 | 22 | O | 37.328
2035 | 8 | 29 | 23 | O | 34.305
2035 | 8 | 30 | 0 | O | 32.2985
2035 | 8 | 30 | 1 | O | 30.4031
2035 | 8 | 30 | 2 | O | 28.3743
2035 | 8 | 30 | 3 | O | 26.5485
2035 | 8 | 30 | 4 | O | 26.5133
2035 | 8 | 30 | 5 | O | 28.4965
2035 | 8 | 30 | 6 | P | 28.544
2035 | 8 | 30 | 7 | P | 29.6321
2035 | 8 | 30 | 8 | P | 31.0893
2035 | 8 | 30 | 9 | P | 33.8874
2035 | 8 | 30 | 10 | P | 38.2148
2035 | 8 | 30 | 11 | P | 42.0285
2035 | 8 | 30 | 12 | P | 44.5112
2035 | 8 | 30 | 13 | P | 47.8753
2035 | 8 | 30 | 14 | P | 51.6538
2035 | 8 | 30 | 15 | P | 55.4011
2035 | 8 | 30 | 16 | P | 59.7835
2035 | 8 | 30 | 17 | P | 54.8185
2035 | 8 | 30 | 18 | P | 47.3284
2035 | 8 | 30 | 19 | P | 43.3908
2035 | 8 | 30 | 20 | P | 43.1842
2035 | 8 | 30 | 21 | P | 38.3479
2035 | 8 | 30 | 22 | O | 37.8272
2035 | 8 | 30 | 23 | O | 34.7637
2035 | 8 | 31 | 0 | O | 34.698
2035 | 8 | 31 | 1 | O | 32.6618
2035 | 8 | 31 | 2 | O | 30.4823
2035 | 8 | 31 | 3 | O | 28.5208
2035 | 8 | 31 | 4 | O | 28.4831
2035 | 8 | 31 | 5 | O | 30.6136
2035 | 8 | 31 | 6 | P | 28.5707
2035 | 8 | 31 | 7 | P | 29.6599
2035 | 8 | 31 | 8 | P | 31.1184
2035 | 8 | 31 | 9 | P | 33.9191
2035 | 8 | 31 | 10 | P | 38.2506
2035 | 8 | 31 | 11 | P | 42.0679
2035 | 8 | 31 | 12 | P | 44.553
2035 | 8 | 31 | 13 | P | 47.9202
2035 | 8 | 31 | 14 | P | 51.7023
2035 | 8 | 31 | 15 | P | 55.453
2035 | 8 | 31 | 16 | P | 59.8395
2035 | 8 | 31 | 17 | P | 54.8699
2035 | 8 | 31 | 18 | P | 47.3728
2035 | 8 | 31 | 19 | P | 43.4315
2035 | 8 | 31 | 20 | P | 43.2247
2035 | 8 | 31 | 21 | P | 38.3839
2035 | 8 | 31 | 22 | O | 40.6374
2035 | 8 | 31 | 23 | O | 37.3464
2035 | 9 | 1 | 0 | O | 33.1774
2035 | 9 | 1 | 1 | O | 31.5593
2035 | 9 | 1 | 2 | O | 29.5494
2035 | 9 | 1 | 3 | O | 28.0853
2035 | 9 | 1 | 4 | O | 28.5039
2035 | 9 | 1 | 5 | O | 31.6905
2035 | 9 | 1 | 6 | W | 27.2538
2035 | 9 | 1 | 7 | W | 28.9228
2035 | 9 | 1 | 8 | W | 32.6246
2035 | 9 | 1 | 9 | W | 36.2114
2035 | 9 | 1 | 10 | W | 38.7386
2035 | 9 | 1 | 11 | W | 41.4852
2035 | 9 | 1 | 12 | W | 44.4494
2035 | 9 | 1 | 13 | W | 47.0909
2035 | 9 | 1 | 14 | W | 49.3666
2035 | 9 | 1 | 15 | W | 52.888
2035 | 9 | 1 | 16 | W | 57.0788
2035 | 9 | 1 | 17 | W | 55.1119
2035 | 9 | 1 | 18 | W | 48.4185
2035 | 9 | 1 | 19 | W | 50.0581
2035 | 9 | 1 | 20 | W | 48.0446
2035 | 9 | 1 | 21 | W | 41.0548
2035 | 9 | 1 | 22 | O | 39.8811
2035 | 9 | 1 | 23 | O | 35.7041
2035 | 9 | 2 | 0 | O | 30.6377
2035 | 9 | 2 | 1 | O | 29.1435
2035 | 9 | 2 | 2 | O | 27.2875
2035 | 9 | 2 | 3 | O | 25.9354
2035 | 9 | 2 | 4 | O | 26.322
2035 | 9 | 2 | 5 | O | 29.2646
2035 | 9 | 2 | 6 | W | 23.2542
2035 | 9 | 2 | 7 | W | 24.6783
2035 | 9 | 2 | 8 | W | 27.8369
2035 | 9 | 2 | 9 | W | 30.8973
2035 | 9 | 2 | 10 | W | 33.0537
2035 | 9 | 2 | 11 | W | 35.3971
2035 | 9 | 2 | 12 | W | 37.9264
2035 | 9 | 2 | 13 | W | 40.1802
2035 | 9 | 2 | 14 | W | 42.1219
2035 | 9 | 2 | 15 | W | 45.1266
2035 | 9 | 2 | 16 | W | 48.7024
2035 | 9 | 2 | 17 | W | 47.0241
2035 | 9 | 2 | 18 | W | 41.313
2035 | 9 | 2 | 19 | W | 42.712
2035 | 9 | 2 | 20 | W | 40.994
2035 | 9 | 2 | 21 | W | 35.0299
2035 | 9 | 2 | 22 | O | 36.8283
2035 | 9 | 2 | 23 | O | 32.971
2035 | 9 | 3 | 0 | O | 30.2028
2035 | 9 | 3 | 1 | O | 28.7298
2035 | 9 | 3 | 2 | O | 26.9001
2035 | 9 | 3 | 3 | O | 25.5672
2035 | 9 | 3 | 4 | O | 25.9483
2035 | 9 | 3 | 5 | O | 28.8492
2035 | 9 | 3 | 6 | W | 24.5277
2035 | 9 | 3 | 7 | W | 26.0298
2035 | 9 | 3 | 8 | W | 29.3613
2035 | 9 | 3 | 9 | W | 32.5893
2035 | 9 | 3 | 10 | W | 34.8638
2035 | 9 | 3 | 11 | W | 37.3355
2035 | 9 | 3 | 12 | W | 40.0033
2035 | 9 | 3 | 13 | W | 42.3805
2035 | 9 | 3 | 14 | W | 44.4286
2035 | 9 | 3 | 15 | W | 47.5978
2035 | 9 | 3 | 16 | W | 51.3694
2035 | 9 | 3 | 17 | W | 49.5992
2035 | 9 | 3 | 18 | W | 43.5754
2035 | 9 | 3 | 19 | W | 45.051
2035 | 9 | 3 | 20 | W | 43.2389
2035 | 9 | 3 | 21 | W | 36.9482
2035 | 9 | 3 | 22 | O | 36.3055
2035 | 9 | 3 | 23 | O | 32.503
2035 | 9 | 4 | 0 | O | 33.1315
2035 | 9 | 4 | 1 | O | 31.5156
2035 | 9 | 4 | 2 | O | 29.5085
2035 | 9 | 4 | 3 | O | 28.0464
2035 | 9 | 4 | 4 | O | 28.4644
2035 | 9 | 4 | 5 | O | 31.6466
2035 | 9 | 4 | 6 | P | 33.3658
2035 | 9 | 4 | 7 | P | 32.7088
2035 | 9 | 4 | 8 | P | 33.4776
2035 | 9 | 4 | 9 | P | 36.6078
2035 | 9 | 4 | 10 | P | 39.6787
2035 | 9 | 4 | 11 | P | 42.8106
2035 | 9 | 4 | 12 | P | 45.5198
2035 | 9 | 4 | 13 | P | 49.1737
2035 | 9 | 4 | 14 | P | 53.1579
2035 | 9 | 4 | 15 | P | 58.3835
2035 | 9 | 4 | 16 | P | 62.9054
2035 | 9 | 4 | 17 | P | 55.8135
2035 | 9 | 4 | 18 | P | 46.7103
2035 | 9 | 4 | 19 | P | 47.214
2035 | 9 | 4 | 20 | P | 44.9284
2035 | 9 | 4 | 21 | P | 37.5897
2035 | 9 | 4 | 22 | O | 39.8259
2035 | 9 | 4 | 23 | O | 35.6547
2035 | 9 | 5 | 0 | O | 34.0002
2035 | 9 | 5 | 1 | O | 32.3419
2035 | 9 | 5 | 2 | O | 30.2822
2035 | 9 | 5 | 3 | O | 28.7817
2035 | 9 | 5 | 4 | O | 29.2107
2035 | 9 | 5 | 5 | O | 32.4763
2035 | 9 | 5 | 6 | P | 33.6535
2035 | 9 | 5 | 7 | P | 32.9908
2035 | 9 | 5 | 8 | P | 33.7662
2035 | 9 | 5 | 9 | P | 36.9234
2035 | 9 | 5 | 10 | P | 40.0208
2035 | 9 | 5 | 11 | P | 43.1797
2035 | 9 | 5 | 12 | P | 45.9123
2035 | 9 | 5 | 13 | P | 49.5977
2035 | 9 | 5 | 14 | P | 53.6162
2035 | 9 | 5 | 15 | P | 58.8869
2035 | 9 | 5 | 16 | P | 63.4477
2035 | 9 | 5 | 17 | P | 56.2948
2035 | 9 | 5 | 18 | P | 47.1131
2035 | 9 | 5 | 19 | P | 47.621
2035 | 9 | 5 | 20 | P | 45.3158
2035 | 9 | 5 | 21 | P | 37.9138
2035 | 9 | 5 | 22 | O | 40.8701
2035 | 9 | 5 | 23 | O | 36.5895
2035 | 9 | 6 | 0 | O | 33.188
2035 | 9 | 6 | 1 | O | 31.5693
2035 | 9 | 6 | 2 | O | 29.5589
2035 | 9 | 6 | 3 | O | 28.0942
2035 | 9 | 6 | 4 | O | 28.513
2035 | 9 | 6 | 5 | O | 31.7006
2035 | 9 | 6 | 6 | P | 32.8951
2035 | 9 | 6 | 7 | P | 32.2474
2035 | 9 | 6 | 8 | P | 33.0053
2035 | 9 | 6 | 9 | P | 36.0913
2035 | 9 | 6 | 10 | P | 39.1189
2035 | 9 | 6 | 11 | P | 42.2066
2035 | 9 | 6 | 12 | P | 44.8776
2035 | 9 | 6 | 13 | P | 48.48
2035 | 9 | 6 | 14 | P | 52.4079
2035 | 9 | 6 | 15 | P | 57.5598
2035 | 9 | 6 | 16 | P | 62.0179
2035 | 9 | 6 | 17 | P | 55.0261
2035 | 9 | 6 | 18 | P | 46.0513
2035 | 9 | 6 | 19 | P | 46.5478
2035 | 9 | 6 | 20 | P | 44.2946
2035 | 9 | 6 | 21 | P | 37.0594
2035 | 9 | 6 | 22 | O | 39.8938
2035 | 9 | 6 | 23 | O | 35.7155
2035 | 9 | 7 | 0 | O | 34.0601
2035 | 9 | 7 | 1 | O | 32.399
2035 | 9 | 7 | 2 | O | 30.3356
2035 | 9 | 7 | 3 | O | 28.8325
2035 | 9 | 7 | 4 | O | 29.2623
2035 | 9 | 7 | 5 | O | 32.5336
2035 | 9 | 7 | 6 | P | 34.2731
2035 | 9 | 7 | 7 | P | 33.5983
2035 | 9 | 7 | 8 | P | 34.3879
2035 | 9 | 7 | 9 | P | 37.6032
2035 | 9 | 7 | 10 | P | 40.7576
2035 | 9 | 7 | 11 | P | 43.9747
2035 | 9 | 7 | 12 | P | 46.7576
2035 | 9 | 7 | 13 | P | 50.5109
2035 | 9 | 7 | 14 | P | 54.6033
2035 | 9 | 7 | 15 | P | 59.9711
2035 | 9 | 7 | 16 | P | 64.6159
2035 | 9 | 7 | 17 | P | 57.3312
2035 | 9 | 7 | 18 | P | 47.9805
2035 | 9 | 7 | 19 | P | 48.4978
2035 | 9 | 7 | 20 | P | 46.1501
2035 | 9 | 7 | 21 | P | 38.6118
2035 | 9 | 7 | 22 | O | 40.9422
2035 | 9 | 7 | 23 | O | 36.6541
2035 | 9 | 8 | 0 | O | 30.6994
2035 | 9 | 8 | 1 | O | 29.2021
2035 | 9 | 8 | 2 | O | 27.3424
2035 | 9 | 8 | 3 | O | 25.9875
2035 | 9 | 8 | 4 | O | 26.3749
2035 | 9 | 8 | 5 | O | 29.3235
2035 | 9 | 8 | 6 | W | 21.5337
2035 | 9 | 8 | 7 | W | 22.8524
2035 | 9 | 8 | 8 | W | 25.7773
2035 | 9 | 8 | 9 | W | 28.6112
2035 | 9 | 8 | 10 | W | 30.608
2035 | 9 | 8 | 11 | W | 32.7781
2035 | 9 | 8 | 12 | W | 35.1202
2035 | 9 | 8 | 13 | W | 37.2073
2035 | 9 | 8 | 14 | W | 39.0054
2035 | 9 | 8 | 15 | W | 41.7877
2035 | 9 | 8 | 16 | W | 45.0989
2035 | 9 | 8 | 17 | W | 43.5448
2035 | 9 | 8 | 18 | W | 38.2563
2035 | 9 | 8 | 19 | W | 39.5517
2035 | 9 | 8 | 20 | W | 37.9609
2035 | 9 | 8 | 21 | W | 32.438
2035 | 9 | 8 | 22 | O | 36.9024
2035 | 9 | 8 | 23 | O | 33.0373
2035 | 9 | 9 | 0 | O | 26.8869
2035 | 9 | 9 | 1 | O | 25.5756
2035 | 9 | 9 | 2 | O | 23.9468
2035 | 9 | 9 | 3 | O | 22.7602
2035 | 9 | 9 | 4 | O | 23.0995
2035 | 9 | 9 | 5 | O | 25.6819
2035 | 9 | 9 | 6 | W | 19.9456
2035 | 9 | 9 | 7 | W | 21.167
2035 | 9 | 9 | 8 | W | 23.8762
2035 | 9 | 9 | 9 | W | 26.5011
2035 | 9 | 9 | 10 | W | 28.3507
2035 | 9 | 9 | 11 | W | 30.3607
2035 | 9 | 9 | 12 | W | 32.5301
2035 | 9 | 9 | 13 | W | 34.4632
2035 | 9 | 9 | 14 | W | 36.1287
2035 | 9 | 9 | 15 | W | 38.7059
2035 | 9 | 9 | 16 | W | 41.7729
2035 | 9 | 9 | 17 | W | 40.3334
2035 | 9 | 9 | 18 | W | 35.4349
2035 | 9 | 9 | 19 | W | 36.6348
2035 | 9 | 9 | 20 | W | 35.1613
2035 | 9 | 9 | 21 | W | 30.0457
2035 | 9 | 9 | 22 | O | 32.3196
2035 | 9 | 9 | 23 | O | 28.9345
2035 | 9 | 10 | 0 | O | 28.6255
2035 | 9 | 10 | 1 | O | 27.2294
2035 | 9 | 10 | 2 | O | 25.4953
2035 | 9 | 10 | 3 | O | 24.232
2035 | 9 | 10 | 4 | O | 24.5932
2035 | 9 | 10 | 5 | O | 27.3425
2035 | 9 | 10 | 6 | P | 26.0901
2035 | 9 | 10 | 7 | P | 25.5764
2035 | 9 | 10 | 8 | P | 26.1775
2035 | 9 | 10 | 9 | P | 28.6251
2035 | 9 | 10 | 10 | P | 31.0264
2035 | 9 | 10 | 11 | P | 33.4754
2035 | 9 | 10 | 12 | P | 35.5938
2035 | 9 | 10 | 13 | P | 38.451
2035 | 9 | 10 | 14 | P | 41.5663
2035 | 9 | 10 | 15 | P | 45.6525
2035 | 9 | 10 | 16 | P | 49.1883
2035 | 9 | 10 | 17 | P | 43.6429
2035 | 9 | 10 | 18 | P | 36.5247
2035 | 9 | 10 | 19 | P | 36.9185
2035 | 9 | 10 | 20 | P | 35.1314
2035 | 9 | 10 | 21 | P | 29.3929
2035 | 9 | 10 | 22 | O | 34.4095
2035 | 9 | 10 | 23 | O | 30.8055
2035 | 9 | 11 | 0 | O | 29.4704
2035 | 9 | 11 | 1 | O | 28.0331
2035 | 9 | 11 | 2 | O | 26.2478
2035 | 9 | 11 | 3 | O | 24.9472
2035 | 9 | 11 | 4 | O | 25.3191
2035 | 9 | 11 | 5 | O | 28.1496
2035 | 9 | 11 | 6 | P | 26.8523
2035 | 9 | 11 | 7 | P | 26.3235
2035 | 9 | 11 | 8 | P | 26.9422
2035 | 9 | 11 | 9 | P | 29.4613
2035 | 9 | 11 | 10 | P | 31.9327
2035 | 9 | 11 | 11 | P | 34.4532
2035 | 9 | 11 | 12 | P | 36.6336
2035 | 9 | 11 | 13 | P | 39.5742
2035 | 9 | 11 | 14 | P | 42.7806
2035 | 9 | 11 | 15 | P | 46.986
2035 | 9 | 11 | 16 | P | 50.6252
2035 | 9 | 11 | 17 | P | 44.9178
2035 | 9 | 11 | 18 | P | 37.5917
2035 | 9 | 11 | 19 | P | 37.997
2035 | 9 | 11 | 20 | P | 36.1576
2035 | 9 | 11 | 21 | P | 30.2515
2035 | 9 | 11 | 22 | O | 35.4251
2035 | 9 | 11 | 23 | O | 31.7148
2035 | 9 | 12 | 0 | O | 30.4299
2035 | 9 | 12 | 1 | O | 28.9457
2035 | 9 | 12 | 2 | O | 27.1023
2035 | 9 | 12 | 3 | O | 25.7594
2035 | 9 | 12 | 4 | O | 26.1434
2035 | 9 | 12 | 5 | O | 29.0661
2035 | 9 | 12 | 6 | P | 28.8336
2035 | 9 | 12 | 7 | P | 28.2658
2035 | 9 | 12 | 8 | P | 28.9301
2035 | 9 | 12 | 9 | P | 31.6351
2035 | 9 | 12 | 10 | P | 34.2889
2035 | 9 | 12 | 11 | P | 36.9954
2035 | 9 | 12 | 12 | P | 39.3366
2035 | 9 | 12 | 13 | P | 42.4942
2035 | 9 | 12 | 14 | P | 45.9371
2035 | 9 | 12 | 15 | P | 50.4529
2035 | 9 | 12 | 16 | P | 54.3606
2035 | 9 | 12 | 17 | P | 48.2321
2035 | 9 | 12 | 18 | P | 40.3654
2035 | 9 | 12 | 19 | P | 40.8006
2035 | 9 | 12 | 20 | P | 38.8255
2035 | 9 | 12 | 21 | P | 32.4837
2035 | 9 | 12 | 22 | O | 36.5784
2035 | 9 | 12 | 23 | O | 32.7473
2035 | 9 | 13 | 0 | O | 31.0997
2035 | 9 | 13 | 1 | O | 29.583
2035 | 9 | 13 | 2 | O | 27.699
2035 | 9 | 13 | 3 | O | 26.3265
2035 | 9 | 13 | 4 | O | 26.7189
2035 | 9 | 13 | 5 | O | 29.7059
2035 | 9 | 13 | 6 | P | 29.9093
2035 | 9 | 13 | 7 | P | 29.3204
2035 | 9 | 13 | 8 | P | 30.0095
2035 | 9 | 13 | 9 | P | 32.8154
2035 | 9 | 13 | 10 | P | 35.5682
2035 | 9 | 13 | 11 | P | 38.3756
2035 | 9 | 13 | 12 | P | 40.8042
2035 | 9 | 13 | 13 | P | 44.0796
2035 | 9 | 13 | 14 | P | 47.651
2035 | 9 | 13 | 15 | P | 52.3352
2035 | 9 | 13 | 16 | P | 56.3887
2035 | 9 | 13 | 17 | P | 50.0315
2035 | 9 | 13 | 18 | P | 41.8714
2035 | 9 | 13 | 19 | P | 42.3228
2035 | 9 | 13 | 20 | P | 40.2741
2035 | 9 | 13 | 21 | P | 33.6956
2035 | 9 | 13 | 22 | O | 37.3837
2035 | 9 | 13 | 23 | O | 33.4682
2035 | 9 | 14 | 0 | O | 29.995
2035 | 9 | 14 | 1 | O | 28.5321
2035 | 9 | 14 | 2 | O | 26.715
2035 | 9 | 14 | 3 | O | 25.3913
2035 | 9 | 14 | 4 | O | 25.7698
2035 | 9 | 14 | 5 | O | 28.6507
2035 | 9 | 14 | 6 | P | 26.6534
2035 | 9 | 14 | 7 | P | 26.1286
2035 | 9 | 14 | 8 | P | 26.7427
2035 | 9 | 14 | 9 | P | 29.2432
2035 | 9 | 14 | 10 | P | 31.6963
2035 | 9 | 14 | 11 | P | 34.1981
2035 | 9 | 14 | 12 | P | 36.3623
2035 | 9 | 14 | 13 | P | 39.2812
2035 | 9 | 14 | 14 | P | 42.4638
2035 | 9 | 14 | 15 | P | 46.6381
2035 | 9 | 14 | 16 | P | 50.2503
2035 | 9 | 14 | 17 | P | 44.5852
2035 | 9 | 14 | 18 | P | 37.3133
2035 | 9 | 14 | 19 | P | 37.7156
2035 | 9 | 14 | 20 | P | 35.8899
2035 | 9 | 14 | 21 | P | 30.0275
2035 | 9 | 14 | 22 | O | 36.0557
2035 | 9 | 14 | 23 | O | 32.2794
2035 | 9 | 15 | 0 | O | 27.3144
2035 | 9 | 15 | 1 | O | 25.9823
2035 | 9 | 15 | 2 | O | 24.3276
2035 | 9 | 15 | 3 | O | 23.1222
2035 | 9 | 15 | 4 | O | 23.4668
2035 | 9 | 15 | 5 | O | 26.0903
2035 | 9 | 15 | 6 | W | 19.6033
2035 | 9 | 15 | 7 | W | 20.8038
2035 | 9 | 15 | 8 | W | 23.4665
2035 | 9 | 15 | 9 | W | 26.0463
2035 | 9 | 15 | 10 | W | 27.8642
2035 | 9 | 15 | 11 | W | 29.8397
2035 | 9 | 15 | 12 | W | 31.9719
2035 | 9 | 15 | 13 | W | 33.8718
2035 | 9 | 15 | 14 | W | 35.5087
2035 | 9 | 15 | 15 | W | 38.0416
2035 | 9 | 15 | 16 | W | 41.056
2035 | 9 | 15 | 17 | W | 39.6412
2035 | 9 | 15 | 18 | W | 34.8268
2035 | 9 | 15 | 19 | W | 36.0061
2035 | 9 | 15 | 20 | W | 34.5579
2035 | 9 | 15 | 21 | W | 29.5301
2035 | 9 | 15 | 22 | O | 32.8335
2035 | 9 | 15 | 23 | O | 29.3946
2035 | 9 | 16 | 0 | O | 27.0235
2035 | 9 | 16 | 1 | O | 25.7055
2035 | 9 | 16 | 2 | O | 24.0685
2035 | 9 | 16 | 3 | O | 22.8759
2035 | 9 | 16 | 4 | O | 23.2168
2035 | 9 | 16 | 5 | O | 25.8124
2035 | 9 | 16 | 6 | W | 20.3965
2035 | 9 | 16 | 7 | W | 21.6456
2035 | 9 | 16 | 8 | W | 24.416
2035 | 9 | 16 | 9 | W | 27.1003
2035 | 9 | 16 | 10 | W | 28.9917
2035 | 9 | 16 | 11 | W | 31.0471
2035 | 9 | 16 | 12 | W | 33.2656
2035 | 9 | 16 | 13 | W | 35.2424
2035 | 9 | 16 | 14 | W | 36.9456
2035 | 9 | 16 | 15 | W | 39.581
2035 | 9 | 16 | 16 | W | 42.7173
2035 | 9 | 16 | 17 | W | 41.2453
2035 | 9 | 16 | 18 | W | 36.236
2035 | 9 | 16 | 19 | W | 37.4631
2035 | 9 | 16 | 20 | W | 35.9562
2035 | 9 | 16 | 21 | W | 30.725
2035 | 9 | 16 | 22 | O | 32.4838
2035 | 9 | 16 | 23 | O | 29.0815
2035 | 9 | 17 | 0 | O | 29.4446
2035 | 9 | 17 | 1 | O | 28.0086
2035 | 9 | 17 | 2 | O | 26.2248
2035 | 9 | 17 | 3 | O | 24.9254
2035 | 9 | 17 | 4 | O | 25.2969
2035 | 9 | 17 | 5 | O | 28.125
2035 | 9 | 17 | 6 | P | 24.4347
2035 | 9 | 17 | 7 | P | 23.9536
2035 | 9 | 17 | 8 | P | 24.5165
2035 | 9 | 17 | 9 | P | 26.8089
2035 | 9 | 17 | 10 | P | 29.0578
2035 | 9 | 17 | 11 | P | 31.3514
2035 | 9 | 17 | 12 | P | 33.3354
2035 | 9 | 17 | 13 | P | 36.0113
2035 | 9 | 17 | 14 | P | 38.929
2035 | 9 | 17 | 15 | P | 42.7558
2035 | 9 | 17 | 16 | P | 46.0673
2035 | 9 | 17 | 17 | P | 40.8738
2035 | 9 | 17 | 18 | P | 34.2073
2035 | 9 | 17 | 19 | P | 34.5761
2035 | 9 | 17 | 20 | P | 32.9023
2035 | 9 | 17 | 21 | P | 27.528
2035 | 9 | 17 | 22 | O | 35.3941
2035 | 9 | 17 | 23 | O | 31.687
2035 | 9 | 18 | 0 | O | 29.505
2035 | 9 | 18 | 1 | O | 28.066
2035 | 9 | 18 | 2 | O | 26.2786
2035 | 9 | 18 | 3 | O | 24.9765
2035 | 9 | 18 | 4 | O | 25.3488
2035 | 9 | 18 | 5 | O | 28.1827
2035 | 9 | 18 | 6 | P | 22.7806
2035 | 9 | 18 | 7 | P | 22.332
2035 | 9 | 18 | 8 | P | 22.8569
2035 | 9 | 18 | 9 | P | 24.9941
2035 | 9 | 18 | 10 | P | 27.0907
2035 | 9 | 18 | 11 | P | 29.229
2035 | 9 | 18 | 12 | P | 31.0788
2035 | 9 | 18 | 13 | P | 33.5735
2035 | 9 | 18 | 14 | P | 36.2937
2035 | 9 | 18 | 15 | P | 39.8615
2035 | 9 | 18 | 16 | P | 42.9488
2035 | 9 | 18 | 17 | P | 38.1068
2035 | 9 | 18 | 18 | P | 31.8916
2035 | 9 | 18 | 19 | P | 32.2354
2035 | 9 | 18 | 20 | P | 30.675
2035 | 9 | 18 | 21 | P | 25.6645
2035 | 9 | 18 | 22 | O | 35.4667
2035 | 9 | 18 | 23 | O | 31.7521
2035 | 9 | 19 | 0 | O | 28.0586
2035 | 9 | 19 | 1 | O | 26.6902
2035 | 9 | 19 | 2 | O | 24.9904
2035 | 9 | 19 | 3 | O | 23.7521
2035 | 9 | 19 | 4 | O | 24.1062
2035 | 9 | 19 | 5 | O | 26.8011
2035 | 9 | 19 | 6 | P | 21.1178
2035 | 9 | 19 | 7 | P | 20.702
2035 | 9 | 19 | 8 | P | 21.1885
2035 | 9 | 19 | 9 | P | 23.1697
2035 | 9 | 19 | 10 | P | 25.1133
2035 | 9 | 19 | 11 | P | 27.0955
2035 | 9 | 19 | 12 | P | 28.8103
2035 | 9 | 19 | 13 | P | 31.1229
2035 | 9 | 19 | 14 | P | 33.6445
2035 | 9 | 19 | 15 | P | 36.9519
2035 | 9 | 19 | 16 | P | 39.8139
2035 | 9 | 19 | 17 | P | 35.3253
2035 | 9 | 19 | 18 | P | 29.5638
2035 | 9 | 19 | 19 | P | 29.8825
2035 | 9 | 19 | 20 | P | 28.436
2035 | 9 | 19 | 21 | P | 23.7912
2035 | 9 | 19 | 22 | O | 33.7281
2035 | 9 | 19 | 23 | O | 30.1955
2035 | 9 | 20 | 0 | O | 28.5565
2035 | 9 | 20 | 1 | O | 27.1638
2035 | 9 | 20 | 2 | O | 25.4339
2035 | 9 | 20 | 3 | O | 24.1736
2035 | 9 | 20 | 4 | O | 24.5339
2035 | 9 | 20 | 5 | O | 27.2767
2035 | 9 | 20 | 6 | P | 22.7551
2035 | 9 | 20 | 7 | P | 22.3071
2035 | 9 | 20 | 8 | P | 22.8313
2035 | 9 | 20 | 9 | P | 24.9661
2035 | 9 | 20 | 10 | P | 27.0604
2035 | 9 | 20 | 11 | P | 29.1963
2035 | 9 | 20 | 12 | P | 31.044
2035 | 9 | 20 | 13 | P | 33.5359
2035 | 9 | 20 | 14 | P | 36.2531
2035 | 9 | 20 | 15 | P | 39.8169
2035 | 9 | 20 | 16 | P | 42.9008
2035 | 9 | 20 | 17 | P | 38.0642
2035 | 9 | 20 | 18 | P | 31.8559
2035 | 9 | 20 | 19 | P | 32.1994
2035 | 9 | 20 | 20 | P | 30.6407
2035 | 9 | 20 | 21 | P | 25.6357
2035 | 9 | 20 | 22 | O | 34.3266
2035 | 9 | 20 | 23 | O | 30.7313
2035 | 9 | 21 | 0 | O | 28.9777
2035 | 9 | 21 | 1 | O | 27.5644
2035 | 9 | 21 | 2 | O | 25.809
2035 | 9 | 21 | 3 | O | 24.5302
2035 | 9 | 21 | 4 | O | 24.8958
2035 | 9 | 21 | 5 | O | 27.679
2035 | 9 | 21 | 6 | P | 23.2232
2035 | 9 | 21 | 7 | P | 22.7659
2035 | 9 | 21 | 8 | P | 23.301
2035 | 9 | 21 | 9 | P | 25.4796
2035 | 9 | 21 | 10 | P | 27.617
2035 | 9 | 21 | 11 | P | 29.7969
2035 | 9 | 21 | 12 | P | 31.6826
2035 | 9 | 21 | 13 | P | 34.2257
2035 | 9 | 21 | 14 | P | 36.9988
2035 | 9 | 21 | 15 | P | 40.6359
2035 | 9 | 21 | 16 | P | 43.7832
2035 | 9 | 21 | 17 | P | 38.8472
2035 | 9 | 21 | 18 | P | 32.5112
2035 | 9 | 21 | 19 | P | 32.8617
2035 | 9 | 21 | 20 | P | 31.2709
2035 | 9 | 21 | 21 | P | 26.1631
2035 | 9 | 21 | 22 | O | 34.8329
2035 | 9 | 21 | 23 | O | 31.1846
2035 | 9 | 22 | 0 | O | 27.3392
2035 | 9 | 22 | 1 | O | 26.0059
2035 | 9 | 22 | 2 | O | 24.3497
2035 | 9 | 22 | 3 | O | 23.1431
2035 | 9 | 22 | 4 | O | 23.4881
2035 | 9 | 22 | 5 | O | 26.1139
2035 | 9 | 22 | 6 | W | 19.3292
2035 | 9 | 22 | 7 | W | 20.5129
2035 | 9 | 22 | 8 | W | 23.1384
2035 | 9 | 22 | 9 | W | 25.6822
2035 | 9 | 22 | 10 | W | 27.4746
2035 | 9 | 22 | 11 | W | 29.4225
2035 | 9 | 22 | 12 | W | 31.5249
2035 | 9 | 22 | 13 | W | 33.3983
2035 | 9 | 22 | 14 | W | 35.0123
2035 | 9 | 22 | 15 | W | 37.5098
2035 | 9 | 22 | 16 | W | 40.4821
2035 | 9 | 22 | 17 | W | 39.087
2035 | 9 | 22 | 18 | W | 34.3399
2035 | 9 | 22 | 19 | W | 35.5027
2035 | 9 | 22 | 20 | W | 34.0747
2035 | 9 | 22 | 21 | W | 29.1173
2035 | 9 | 22 | 22 | O | 32.8633
2035 | 9 | 22 | 23 | O | 29.4213
2035 | 9 | 23 | 0 | O | 25.6577
2035 | 9 | 23 | 1 | O | 24.4063
2035 | 9 | 23 | 2 | O | 22.852
2035 | 9 | 23 | 3 | O | 21.7197
2035 | 9 | 23 | 4 | O | 22.0434
2035 | 9 | 23 | 5 | O | 24.5077
2035 | 9 | 23 | 6 | W | 16.6816
2035 | 9 | 23 | 7 | W | 17.7032
2035 | 9 | 23 | 8 | W | 19.9691
2035 | 9 | 23 | 9 | W | 22.1644
2035 | 9 | 23 | 10 | W | 23.7113
2035 | 9 | 23 | 11 | W | 25.3925
2035 | 9 | 23 | 12 | W | 27.2068
2035 | 9 | 23 | 13 | W | 28.8236
2035 | 9 | 23 | 14 | W | 30.2166
2035 | 9 | 23 | 15 | W | 32.372
2035 | 9 | 23 | 16 | W | 34.9371
2035 | 9 | 23 | 17 | W | 33.7332
2035 | 9 | 23 | 18 | W | 29.6363
2035 | 9 | 23 | 19 | W | 30.6398
2035 | 9 | 23 | 20 | W | 29.4074
2035 | 9 | 23 | 21 | W | 25.129
2035 | 9 | 23 | 22 | O | 30.842
2035 | 9 | 23 | 23 | O | 27.6117
2035 | 9 | 24 | 0 | O | 27.8003
2035 | 9 | 24 | 1 | O | 26.4445
2035 | 9 | 24 | 2 | O | 24.7603
2035 | 9 | 24 | 3 | O | 23.5335
2035 | 9 | 24 | 4 | O | 23.8842
2035 | 9 | 24 | 5 | O | 26.5544
2035 | 9 | 24 | 6 | P | 21.1192
2035 | 9 | 24 | 7 | P | 20.7034
2035 | 9 | 24 | 8 | P | 21.19
2035 | 9 | 24 | 9 | P | 23.1713
2035 | 9 | 24 | 10 | P | 25.115
2035 | 9 | 24 | 11 | P | 27.0974
2035 | 9 | 24 | 12 | P | 28.8122
2035 | 9 | 24 | 13 | P | 31.125
2035 | 9 | 24 | 14 | P | 33.6468
2035 | 9 | 24 | 15 | P | 36.9544
2035 | 9 | 24 | 16 | P | 39.8166
2035 | 9 | 24 | 17 | P | 35.3277
2035 | 9 | 24 | 18 | P | 29.5658
2035 | 9 | 24 | 19 | P | 29.8845
2035 | 9 | 24 | 20 | P | 28.4379
2035 | 9 | 24 | 21 | P | 23.7928
2035 | 9 | 24 | 22 | O | 33.4176
2035 | 9 | 24 | 23 | O | 29.9175
2035 | 9 | 25 | 0 | O | 28.458
2035 | 9 | 25 | 1 | O | 27.0701
2035 | 9 | 25 | 2 | O | 25.3461
2035 | 9 | 25 | 3 | O | 24.0902
2035 | 9 | 25 | 4 | O | 24.4493
2035 | 9 | 25 | 5 | O | 27.1826
2035 | 9 | 25 | 6 | P | 21.9195
2035 | 9 | 25 | 7 | P | 21.4879
2035 | 9 | 25 | 8 | P | 21.9929
2035 | 9 | 25 | 9 | P | 24.0493
2035 | 9 | 25 | 10 | P | 26.0667
2035 | 9 | 25 | 11 | P | 28.1241
2035 | 9 | 25 | 12 | P | 29.904
2035 | 9 | 25 | 13 | P | 32.3044
2035 | 9 | 25 | 14 | P | 34.9217
2035 | 9 | 25 | 15 | P | 38.3547
2035 | 9 | 25 | 16 | P | 41.3253
2035 | 9 | 25 | 17 | P | 36.6664
2035 | 9 | 25 | 18 | P | 30.6861
2035 | 9 | 25 | 19 | P | 31.0169
2035 | 9 | 25 | 20 | P | 29.5155
2035 | 9 | 25 | 21 | P | 24.6943
2035 | 9 | 25 | 22 | O | 34.2082
2035 | 9 | 25 | 23 | O | 30.6253
2035 | 9 | 26 | 0 | O | 29.1695
2035 | 9 | 26 | 1 | O | 27.7468
2035 | 9 | 26 | 2 | O | 25.9798
2035 | 9 | 26 | 3 | O | 24.6925
2035 | 9 | 26 | 4 | O | 25.0605
2035 | 9 | 26 | 5 | O | 27.8621
2035 | 9 | 26 | 6 | P | 24.9971
2035 | 9 | 26 | 7 | P | 24.5049
2035 | 9 | 26 | 8 | P | 25.0808
2035 | 9 | 26 | 9 | P | 27.426
2035 | 9 | 26 | 10 | P | 29.7266
2035 | 9 | 26 | 11 | P | 32.073
2035 | 9 | 26 | 12 | P | 34.1027
2035 | 9 | 26 | 13 | P | 36.8401
2035 | 9 | 26 | 14 | P | 39.825
2035 | 9 | 26 | 15 | P | 43.74
2035 | 9 | 26 | 16 | P | 47.1277
2035 | 9 | 26 | 17 | P | 41.8146
2035 | 9 | 26 | 18 | P | 34.9946
2035 | 9 | 26 | 19 | P | 35.3719
2035 | 9 | 26 | 20 | P | 33.6596
2035 | 9 | 26 | 21 | P | 28.1616
2035 | 9 | 26 | 22 | O | 35.0633
2035 | 9 | 26 | 23 | O | 31.3909
2035 | 9 | 27 | 0 | O | 29.7449
2035 | 9 | 27 | 1 | O | 28.2941
2035 | 9 | 27 | 2 | O | 26.4922
2035 | 9 | 27 | 3 | O | 25.1795
2035 | 9 | 27 | 4 | O | 25.5548
2035 | 9 | 27 | 5 | O | 28.4117
2035 | 9 | 27 | 6 | P | 25.4672
2035 | 9 | 27 | 7 | P | 24.9657
2035 | 9 | 27 | 8 | P | 25.5525
2035 | 9 | 27 | 9 | P | 27.9417
2035 | 9 | 27 | 10 | P | 30.2856
2035 | 9 | 27 | 11 | P | 32.6761
2035 | 9 | 27 | 12 | P | 34.744
2035 | 9 | 27 | 13 | P | 37.5329
2035 | 9 | 27 | 14 | P | 40.5739
2035 | 9 | 27 | 15 | P | 44.5625
2035 | 9 | 27 | 16 | P | 48.0139
2035 | 9 | 27 | 17 | P | 42.6009
2035 | 9 | 27 | 18 | P | 35.6527
2035 | 9 | 27 | 19 | P | 36.0371
2035 | 9 | 27 | 20 | P | 34.2926
2035 | 9 | 27 | 21 | P | 28.6911
2035 | 9 | 27 | 22 | O | 35.755
2035 | 9 | 27 | 23 | O | 32.0101
2035 | 9 | 28 | 0 | O | 29.6146
2035 | 9 | 28 | 1 | O | 28.1702
2035 | 9 | 28 | 2 | O | 26.3762
2035 | 9 | 28 | 3 | O | 25.0693
2035 | 9 | 28 | 4 | O | 25.4429
2035 | 9 | 28 | 5 | O | 28.2873
2035 | 9 | 28 | 6 | P | 23.7069
2035 | 9 | 28 | 7 | P | 23.2401
2035 | 9 | 28 | 8 | P | 23.7863
2035 | 9 | 28 | 9 | P | 26.0103
2035 | 9 | 28 | 10 | P | 28.1923
2035 | 9 | 28 | 11 | P | 30.4175
2035 | 9 | 28 | 12 | P | 32.3424
2035 | 9 | 28 | 13 | P | 34.9386
2035 | 9 | 28 | 14 | P | 37.7694
2035 | 9 | 28 | 15 | P | 41.4823
2035 | 9 | 28 | 16 | P | 44.6951
2035 | 9 | 28 | 17 | P | 39.6563
2035 | 9 | 28 | 18 | P | 33.1883
2035 | 9 | 28 | 19 | P | 33.5461
2035 | 9 | 28 | 20 | P | 31.9222
2035 | 9 | 28 | 21 | P | 26.708
2035 | 9 | 28 | 22 | O | 35.5984
2035 | 9 | 28 | 23 | O | 31.8699
2035 | 9 | 29 | 0 | O | 27.0335
2035 | 9 | 29 | 1 | O | 25.7151
2035 | 9 | 29 | 2 | O | 24.0774
2035 | 9 | 29 | 3 | O | 22.8844
2035 | 9 | 29 | 4 | O | 23.2255
2035 | 9 | 29 | 5 | O | 25.8219
2035 | 9 | 29 | 6 | W | 18.5815
2035 | 9 | 29 | 7 | W | 19.7195
2035 | 9 | 29 | 8 | W | 22.2434
2035 | 9 | 29 | 9 | W | 24.6888
2035 | 9 | 29 | 10 | W | 26.4119
2035 | 9 | 29 | 11 | W | 28.2845
2035 | 9 | 29 | 12 | W | 30.3055
2035 | 9 | 29 | 13 | W | 32.1064
2035 | 9 | 29 | 14 | W | 33.658
2035 | 9 | 29 | 15 | W | 36.0589
2035 | 9 | 29 | 16 | W | 38.9162
2035 | 9 | 29 | 17 | W | 37.5751
2035 | 9 | 29 | 18 | W | 33.0116
2035 | 9 | 29 | 19 | W | 34.1295
2035 | 9 | 29 | 20 | W | 32.7567
2035 | 9 | 29 | 21 | W | 27.991
2035 | 9 | 29 | 22 | O | 32.4958
2035 | 9 | 29 | 23 | O | 29.0923
2035 | 9 | 30 | 0 | O | 26.1107
2035 | 9 | 30 | 1 | O | 24.8372
2035 | 9 | 30 | 2 | O | 23.2555
2035 | 9 | 30 | 3 | O | 22.1031
2035 | 9 | 30 | 4 | O | 22.4326
2035 | 9 | 30 | 5 | O | 24.9404
2035 | 9 | 30 | 6 | W | 17.8124
2035 | 9 | 30 | 7 | W | 18.9033
2035 | 9 | 30 | 8 | W | 21.3227
2035 | 9 | 30 | 9 | W | 23.6669
2035 | 9 | 30 | 10 | W | 25.3187
2035 | 9 | 30 | 11 | W | 27.1138
2035 | 9 | 30 | 12 | W | 29.0511
2035 | 9 | 30 | 13 | W | 30.7775
2035 | 9 | 30 | 14 | W | 32.2649
2035 | 9 | 30 | 15 | W | 34.5664
2035 | 9 | 30 | 16 | W | 37.3054
2035 | 9 | 30 | 17 | W | 36.0199
2035 | 9 | 30 | 18 | W | 31.6452
2035 | 9 | 30 | 19 | W | 32.7168
2035 | 9 | 30 | 20 | W | 31.4009
2035 | 9 | 30 | 21 | W | 26.8325
2035 | 9 | 30 | 22 | O | 31.3865
2035 | 9 | 30 | 23 | O | 28.0992
2035 | 10 | 1 | 0 | O | 31.0461
2035 | 10 | 1 | 1 | O | 29.9284
2035 | 10 | 1 | 2 | O | 28.8224
2035 | 10 | 1 | 3 | O | 28.3449
2035 | 10 | 1 | 4 | O | 29.3411
2035 | 10 | 1 | 5 | O | 32.9293
2035 | 10 | 1 | 6 | P | 33.0686
2035 | 10 | 1 | 7 | P | 33.415
2035 | 10 | 1 | 8 | P | 30.6771
2035 | 10 | 1 | 9 | P | 31.1136
2035 | 10 | 1 | 10 | P | 32.1036
2035 | 10 | 1 | 11 | P | 31.7837
2035 | 10 | 1 | 12 | P | 32.0775
2035 | 10 | 1 | 13 | P | 32.5514
2035 | 10 | 1 | 14 | P | 32.9686
2035 | 10 | 1 | 15 | P | 33.18
2035 | 10 | 1 | 16 | P | 34.0781
2035 | 10 | 1 | 17 | P | 33.1981
2035 | 10 | 1 | 18 | P | 35.6144
2035 | 10 | 1 | 19 | P | 39.2688
2035 | 10 | 1 | 20 | P | 32.6342
2035 | 10 | 1 | 21 | P | 28.0279
2035 | 10 | 1 | 22 | O | 35.7211
2035 | 10 | 1 | 23 | O | 32.812
2035 | 10 | 2 | 0 | O | 31.6219
2035 | 10 | 2 | 1 | O | 30.4835
2035 | 10 | 2 | 2 | O | 29.3569
2035 | 10 | 2 | 3 | O | 28.8706
2035 | 10 | 2 | 4 | O | 29.8853
2035 | 10 | 2 | 5 | O | 33.54
2035 | 10 | 2 | 6 | P | 35.0816
2035 | 10 | 2 | 7 | P | 35.4491
2035 | 10 | 2 | 8 | P | 32.5445
2035 | 10 | 2 | 9 | P | 33.0076
2035 | 10 | 2 | 10 | P | 34.0579
2035 | 10 | 2 | 11 | P | 33.7185
2035 | 10 | 2 | 12 | P | 34.0302
2035 | 10 | 2 | 13 | P | 34.5328
2035 | 10 | 2 | 14 | P | 34.9754
2035 | 10 | 2 | 15 | P | 35.1997
2035 | 10 | 2 | 16 | P | 36.1525
2035 | 10 | 2 | 17 | P | 35.219
2035 | 10 | 2 | 18 | P | 37.7823
2035 | 10 | 2 | 19 | P | 41.6592
2035 | 10 | 2 | 20 | P | 34.6207
2035 | 10 | 2 | 21 | P | 29.734
2035 | 10 | 2 | 22 | O | 36.3836
2035 | 10 | 2 | 23 | O | 33.4206
2035 | 10 | 3 | 0 | O | 31.7121
2035 | 10 | 3 | 1 | O | 30.5705
2035 | 10 | 3 | 2 | O | 29.4407
2035 | 10 | 3 | 3 | O | 28.953
2035 | 10 | 3 | 4 | O | 29.9706
2035 | 10 | 3 | 5 | O | 33.6357
2035 | 10 | 3 | 6 | P | 35.0648
2035 | 10 | 3 | 7 | P | 35.4321
2035 | 10 | 3 | 8 | P | 32.5289
2035 | 10 | 3 | 9 | P | 32.9918
2035 | 10 | 3 | 10 | P | 34.0416
2035 | 10 | 3 | 11 | P | 33.7024
2035 | 10 | 3 | 12 | P | 34.0139
2035 | 10 | 3 | 13 | P | 34.5164
2035 | 10 | 3 | 14 | P | 34.9588
2035 | 10 | 3 | 15 | P | 35.1829
2035 | 10 | 3 | 16 | P | 36.1353
2035 | 10 | 3 | 17 | P | 35.2022
2035 | 10 | 3 | 18 | P | 37.7643
2035 | 10 | 3 | 19 | P | 41.6393
2035 | 10 | 3 | 20 | P | 34.6042
2035 | 10 | 3 | 21 | P | 29.7198
2035 | 10 | 3 | 22 | O | 36.4874
2035 | 10 | 3 | 23 | O | 33.516
2035 | 10 | 4 | 0 | O | 31.774
2035 | 10 | 4 | 1 | O | 30.6301
2035 | 10 | 4 | 2 | O | 29.4981
2035 | 10 | 4 | 3 | O | 29.0095
2035 | 10 | 4 | 4 | O | 30.029
2035 | 10 | 4 | 5 | O | 33.7014
2035 | 10 | 4 | 6 | P | 37.5763
2035 | 10 | 4 | 7 | P | 37.97
2035 | 10 | 4 | 8 | P | 34.8588
2035 | 10 | 4 | 9 | P | 35.3548
2035 | 10 | 4 | 10 | P | 36.4799
2035 | 10 | 4 | 11 | P | 36.1163
2035 | 10 | 4 | 12 | P | 36.4502
2035 | 10 | 4 | 13 | P | 36.9886
2035 | 10 | 4 | 14 | P | 37.4627
2035 | 10 | 4 | 15 | P | 37.7029
2035 | 10 | 4 | 16 | P | 38.7235
2035 | 10 | 4 | 17 | P | 37.7236
2035 | 10 | 4 | 18 | P | 40.4691
2035 | 10 | 4 | 19 | P | 44.6217
2035 | 10 | 4 | 20 | P | 37.0827
2035 | 10 | 4 | 21 | P | 31.8485
2035 | 10 | 4 | 22 | O | 36.5586
2035 | 10 | 4 | 23 | O | 33.5814
2035 | 10 | 5 | 0 | O | 31.7102
2035 | 10 | 5 | 1 | O | 30.5686
2035 | 10 | 5 | 2 | O | 29.4389
2035 | 10 | 5 | 3 | O | 28.9513
2035 | 10 | 5 | 4 | O | 29.9688
2035 | 10 | 5 | 5 | O | 33.6337
2035 | 10 | 5 | 6 | P | 36.4032
2035 | 10 | 5 | 7 | P | 36.7846
2035 | 10 | 5 | 8 | P | 33.7705
2035 | 10 | 5 | 9 | P | 34.2511
2035 | 10 | 5 | 10 | P | 35.341
2035 | 10 | 5 | 11 | P | 34.9888
2035 | 10 | 5 | 12 | P | 35.3122
2035 | 10 | 5 | 13 | P | 35.8338
2035 | 10 | 5 | 14 | P | 36.2931
2035 | 10 | 5 | 15 | P | 36.5258
2035 | 10 | 5 | 16 | P | 37.5146
2035 | 10 | 5 | 17 | P | 36.5459
2035 | 10 | 5 | 18 | P | 39.2057
2035 | 10 | 5 | 19 | P | 43.2286
2035 | 10 | 5 | 20 | P | 35.925
2035 | 10 | 5 | 21 | P | 30.8542
2035 | 10 | 5 | 22 | O | 36.4852
2035 | 10 | 5 | 23 | O | 33.514
2035 | 10 | 6 | 0 | O | 30.0656
2035 | 10 | 6 | 1 | O | 28.9832
2035 | 10 | 6 | 2 | O | 27.9121
2035 | 10 | 6 | 3 | O | 27.4498
2035 | 10 | 6 | 4 | O | 28.4145
2035 | 10 | 6 | 5 | O | 31.8894
2035 | 10 | 6 | 6 | W | 24.2169
2035 | 10 | 6 | 7 | W | 25.8685
2035 | 10 | 6 | 8 | W | 27.8415
2035 | 10 | 6 | 9 | W | 29.9399
2035 | 10 | 6 | 10 | W | 30.2661
2035 | 10 | 6 | 11 | W | 29.8609
2035 | 10 | 6 | 12 | W | 29.8671
2035 | 10 | 6 | 13 | W | 29.7363
2035 | 10 | 6 | 14 | W | 29.8476
2035 | 10 | 6 | 15 | W | 30.0043
2035 | 10 | 6 | 16 | W | 31.0316
2035 | 10 | 6 | 17 | W | 32.0986
2035 | 10 | 6 | 18 | W | 37.0522
2035 | 10 | 6 | 19 | W | 40.5283
2035 | 10 | 6 | 20 | W | 34.5487
2035 | 10 | 6 | 21 | W | 30.5215
2035 | 10 | 6 | 22 | O | 34.593
2035 | 10 | 6 | 23 | O | 31.7758
2035 | 10 | 7 | 0 | O | 29.6856
2035 | 10 | 7 | 1 | O | 28.6169
2035 | 10 | 7 | 2 | O | 27.5593
2035 | 10 | 7 | 3 | O | 27.1028
2035 | 10 | 7 | 4 | O | 28.0553
2035 | 10 | 7 | 5 | O | 31.4863
2035 | 10 | 7 | 6 | W | 24.0428
2035 | 10 | 7 | 7 | W | 25.6825
2035 | 10 | 7 | 8 | W | 27.6413
2035 | 10 | 7 | 9 | W | 29.7247
2035 | 10 | 7 | 10 | W | 30.0485
2035 | 10 | 7 | 11 | W | 29.6463
2035 | 10 | 7 | 12 | W | 29.6524
2035 | 10 | 7 | 13 | W | 29.5225
2035 | 10 | 7 | 14 | W | 29.6331
2035 | 10 | 7 | 15 | W | 29.7886
2035 | 10 | 7 | 16 | W | 30.8086
2035 | 10 | 7 | 17 | W | 31.8679
2035 | 10 | 7 | 18 | W | 36.7859
2035 | 10 | 7 | 19 | W | 40.237
2035 | 10 | 7 | 20 | W | 34.3004
2035 | 10 | 7 | 21 | W | 30.3021
2035 | 10 | 7 | 22 | O | 34.1558
2035 | 10 | 7 | 23 | O | 31.3742
2035 | 10 | 8 | 0 | O | 31.5559
2035 | 10 | 8 | 1 | O | 30.4198
2035 | 10 | 8 | 2 | O | 29.2956
2035 | 10 | 8 | 3 | O | 28.8103
2035 | 10 | 8 | 4 | O | 29.8229
2035 | 10 | 8 | 5 | O | 33.47
2035 | 10 | 8 | 6 | P | 34.1034
2035 | 10 | 8 | 7 | P | 34.4607
2035 | 10 | 8 | 8 | P | 31.637
2035 | 10 | 8 | 9 | P | 32.0872
2035 | 10 | 8 | 10 | P | 33.1083
2035 | 10 | 8 | 11 | P | 32.7783
2035 | 10 | 8 | 12 | P | 33.0813
2035 | 10 | 8 | 13 | P | 33.57
2035 | 10 | 8 | 14 | P | 34.0002
2035 | 10 | 8 | 15 | P | 34.2183
2035 | 10 | 8 | 16 | P | 35.1445
2035 | 10 | 8 | 17 | P | 34.237
2035 | 10 | 8 | 18 | P | 36.7289
2035 | 10 | 8 | 19 | P | 40.4976
2035 | 10 | 8 | 20 | P | 33.6554
2035 | 10 | 8 | 21 | P | 28.9049
2035 | 10 | 8 | 22 | O | 36.3076
2035 | 10 | 8 | 23 | O | 33.3508
2035 | 10 | 9 | 0 | O | 32.6372
2035 | 10 | 9 | 1 | O | 31.4622
2035 | 10 | 9 | 2 | O | 30.2995
2035 | 10 | 9 | 3 | O | 29.7976
2035 | 10 | 9 | 4 | O | 30.8448
2035 | 10 | 9 | 5 | O | 34.6169
2035 | 10 | 9 | 6 | P | 33.927
2035 | 10 | 9 | 7 | P | 34.2824
2035 | 10 | 9 | 8 | P | 31.4734
2035 | 10 | 9 | 9 | P | 31.9212
2035 | 10 | 9 | 10 | P | 32.937
2035 | 10 | 9 | 11 | P | 32.6088
2035 | 10 | 9 | 12 | P | 32.9102
2035 | 10 | 9 | 13 | P | 33.3963
2035 | 10 | 9 | 14 | P | 33.8244
2035 | 10 | 9 | 15 | P | 34.0412
2035 | 10 | 9 | 16 | P | 34.9627
2035 | 10 | 9 | 17 | P | 34.0599
2035 | 10 | 9 | 18 | P | 36.5389
2035 | 10 | 9 | 19 | P | 40.2881
2035 | 10 | 9 | 20 | P | 33.4813
2035 | 10 | 9 | 21 | P | 28.7554
2035 | 10 | 9 | 22 | O | 37.5518
2035 | 10 | 9 | 23 | O | 34.4937
2035 | 10 | 10 | 0 | O | 32.0325
2035 | 10 | 10 | 1 | O | 30.8793
2035 | 10 | 10 | 2 | O | 29.7381
2035 | 10 | 10 | 3 | O | 29.2455
2035 | 10 | 10 | 4 | O | 30.2733
2035 | 10 | 10 | 5 | O | 33.9755
2035 | 10 | 10 | 6 | P | 32.9851
2035 | 10 | 10 | 7 | P | 33.3306
2035 | 10 | 10 | 8 | P | 30.5996
2035 | 10 | 10 | 9 | P | 31.035
2035 | 10 | 10 | 10 | P | 32.0226
2035 | 10 | 10 | 11 | P | 31.7034
2035 | 10 | 10 | 12 | P | 31.9965
2035 | 10 | 10 | 13 | P | 32.4691
2035 | 10 | 10 | 14 | P | 32.8853
2035 | 10 | 10 | 15 | P | 33.0962
2035 | 10 | 10 | 16 | P | 33.9921
2035 | 10 | 10 | 17 | P | 33.1143
2035 | 10 | 10 | 18 | P | 35.5244
2035 | 10 | 10 | 19 | P | 39.1696
2035 | 10 | 10 | 20 | P | 32.5518
2035 | 10 | 10 | 21 | P | 27.9571
2035 | 10 | 10 | 22 | O | 36.856
2035 | 10 | 10 | 23 | O | 33.8545
2035 | 10 | 11 | 0 | O | 32.906
2035 | 10 | 11 | 1 | O | 31.7213
2035 | 10 | 11 | 2 | O | 30.549
2035 | 10 | 11 | 3 | O | 30.043
2035 | 10 | 11 | 4 | O | 31.0989
2035 | 10 | 11 | 5 | O | 34.902
2035 | 10 | 11 | 6 | P | 33.9101
2035 | 10 | 11 | 7 | P | 34.2654
2035 | 10 | 11 | 8 | P | 31.4578
2035 | 10 | 11 | 9 | P | 31.9054
2035 | 10 | 11 | 10 | P | 32.9206
2035 | 10 | 11 | 11 | P | 32.5926
2035 | 10 | 11 | 12 | P | 32.8939
2035 | 10 | 11 | 13 | P | 33.3797
2035 | 10 | 11 | 14 | P | 33.8076
2035 | 10 | 11 | 15 | P | 34.0243
2035 | 10 | 11 | 16 | P | 34.9454
2035 | 10 | 11 | 17 | P | 34.043
2035 | 10 | 11 | 18 | P | 36.5207
2035 | 10 | 11 | 19 | P | 40.2681
2035 | 10 | 11 | 20 | P | 33.4647
2035 | 10 | 11 | 21 | P | 28.7411
2035 | 10 | 11 | 22 | O | 37.8611
2035 | 10 | 11 | 23 | O | 34.7777
2035 | 10 | 12 | 0 | O | 31.9207
2035 | 10 | 12 | 1 | O | 30.7715
2035 | 10 | 12 | 2 | O | 29.6343
2035 | 10 | 12 | 3 | O | 29.1434
2035 | 10 | 12 | 4 | O | 30.1677
2035 | 10 | 12 | 5 | O | 33.8569
2035 | 10 | 12 | 6 | P | 32.0351
2035 | 10 | 12 | 7 | P | 32.3707
2035 | 10 | 12 | 8 | P | 29.7183
2035 | 10 | 12 | 9 | P | 30.1412
2035 | 10 | 12 | 10 | P | 31.1003
2035 | 10 | 12 | 11 | P | 30.7904
2035 | 10 | 12 | 12 | P | 31.075
2035 | 10 | 12 | 13 | P | 31.534
2035 | 10 | 12 | 14 | P | 31.9382
2035 | 10 | 12 | 15 | P | 32.143
2035 | 10 | 12 | 16 | P | 33.0131
2035 | 10 | 12 | 17 | P | 32.1606
2035 | 10 | 12 | 18 | P | 34.5013
2035 | 10 | 12 | 19 | P | 38.0415
2035 | 10 | 12 | 20 | P | 31.6143
2035 | 10 | 12 | 21 | P | 27.1519
2035 | 10 | 12 | 22 | O | 36.7274
2035 | 10 | 12 | 23 | O | 33.7364
2035 | 10 | 13 | 0 | O | 30.6114
2035 | 10 | 13 | 1 | O | 29.5094
2035 | 10 | 13 | 2 | O | 28.4188
2035 | 10 | 13 | 3 | O | 27.9481
2035 | 10 | 13 | 4 | O | 28.9303
2035 | 10 | 13 | 5 | O | 32.4683
2035 | 10 | 13 | 6 | W | 24.8049
2035 | 10 | 13 | 7 | W | 26.4966
2035 | 10 | 13 | 8 | W | 28.5175
2035 | 10 | 13 | 9 | W | 30.6669
2035 | 10 | 13 | 10 | W | 31.001
2035 | 10 | 13 | 11 | W | 30.586
2035 | 10 | 13 | 12 | W | 30.5924
2035 | 10 | 13 | 13 | W | 30.4583
2035 | 10 | 13 | 14 | W | 30.5724
2035 | 10 | 13 | 15 | W | 30.7329
2035 | 10 | 13 | 16 | W | 31.7851
2035 | 10 | 13 | 17 | W | 32.878
2035 | 10 | 13 | 18 | W | 37.9519
2035 | 10 | 13 | 19 | W | 41.5124
2035 | 10 | 13 | 20 | W | 35.3876
2035 | 10 | 13 | 21 | W | 31.2626
2035 | 10 | 13 | 22 | O | 35.221
2035 | 10 | 13 | 23 | O | 32.3527
2035 | 10 | 14 | 0 | O | 29.5269
2035 | 10 | 14 | 1 | O | 28.4639
2035 | 10 | 14 | 2 | O | 27.412
2035 | 10 | 14 | 3 | O | 26.9579
2035 | 10 | 14 | 4 | O | 27.9054
2035 | 10 | 14 | 5 | O | 31.318
2035 | 10 | 14 | 6 | W | 24.3811
2035 | 10 | 14 | 7 | W | 26.0439
2035 | 10 | 14 | 8 | W | 28.0303
2035 | 10 | 14 | 9 | W | 30.1429
2035 | 10 | 14 | 10 | W | 30.4713
2035 | 10 | 14 | 11 | W | 30.0634
2035 | 10 | 14 | 12 | W | 30.0697
2035 | 10 | 14 | 13 | W | 29.9379
2035 | 10 | 14 | 14 | W | 30.05
2035 | 10 | 14 | 15 | W | 30.2078
2035 | 10 | 14 | 16 | W | 31.2421
2035 | 10 | 14 | 17 | W | 32.3163
2035 | 10 | 14 | 18 | W | 37.3035
2035 | 10 | 14 | 19 | W | 40.8032
2035 | 10 | 14 | 20 | W | 34.783
2035 | 10 | 14 | 21 | W | 30.7284
2035 | 10 | 14 | 22 | O | 33.9732
2035 | 10 | 14 | 23 | O | 31.2065
2035 | 10 | 15 | 0 | O | 30.8266
2035 | 10 | 15 | 1 | O | 29.7168
2035 | 10 | 15 | 2 | O | 28.6186
2035 | 10 | 15 | 3 | O | 28.1445
2035 | 10 | 15 | 4 | O | 29.1337
2035 | 10 | 15 | 5 | O | 32.6965
2035 | 10 | 15 | 6 | P | 32.6117
2035 | 10 | 15 | 7 | P | 32.9533
2035 | 10 | 15 | 8 | P | 30.2532
2035 | 10 | 15 | 9 | P | 30.6837
2035 | 10 | 15 | 10 | P | 31.6601
2035 | 10 | 15 | 11 | P | 31.3446
2035 | 10 | 15 | 12 | P | 31.6343
2035 | 10 | 15 | 13 | P | 32.1016
2035 | 10 | 15 | 14 | P | 32.5131
2035 | 10 | 15 | 15 | P | 32.7215
2035 | 10 | 15 | 16 | P | 33.6073
2035 | 10 | 15 | 17 | P | 32.7395
2035 | 10 | 15 | 18 | P | 35.1223
2035 | 10 | 15 | 19 | P | 38.7262
2035 | 10 | 15 | 20 | P | 32.1833
2035 | 10 | 15 | 21 | P | 27.6406
2035 | 10 | 15 | 22 | O | 35.4686
2035 | 10 | 15 | 23 | O | 32.5801
2035 | 10 | 16 | 0 | O | 32.0354
2035 | 10 | 16 | 1 | O | 30.8821
2035 | 10 | 16 | 2 | O | 29.7408
2035 | 10 | 16 | 3 | O | 29.2482
2035 | 10 | 16 | 4 | O | 30.2761
2035 | 10 | 16 | 5 | O | 33.9786
2035 | 10 | 16 | 6 | P | 33.5042
2035 | 10 | 16 | 7 | P | 33.8552
2035 | 10 | 16 | 8 | P | 31.0812
2035 | 10 | 16 | 9 | P | 31.5235
2035 | 10 | 16 | 10 | P | 32.5266
2035 | 10 | 16 | 11 | P | 32.2024
2035 | 10 | 16 | 12 | P | 32.5001
2035 | 10 | 16 | 13 | P | 32.9802
2035 | 10 | 16 | 14 | P | 33.4029
2035 | 10 | 16 | 15 | P | 33.6171
2035 | 10 | 16 | 16 | P | 34.5271
2035 | 10 | 16 | 17 | P | 33.6355
2035 | 10 | 16 | 18 | P | 36.0836
2035 | 10 | 16 | 19 | P | 39.7861
2035 | 10 | 16 | 20 | P | 33.0641
2035 | 10 | 16 | 21 | P | 28.3971
2035 | 10 | 16 | 22 | O | 36.8594
2035 | 10 | 16 | 23 | O | 33.8577
2035 | 10 | 17 | 0 | O | 31.9688
2035 | 10 | 17 | 1 | O | 30.8179
2035 | 10 | 17 | 2 | O | 29.679
2035 | 10 | 17 | 3 | O | 29.1873
2035 | 10 | 17 | 4 | O | 30.2131
2035 | 10 | 17 | 5 | O | 33.9079
2035 | 10 | 17 | 6 | P | 34.0875
2035 | 10 | 17 | 7 | P | 34.4446
2035 | 10 | 17 | 8 | P | 31.6223
2035 | 10 | 17 | 9 | P | 32.0723
2035 | 10 | 17 | 10 | P | 33.0928
2035 | 10 | 17 | 11 | P | 32.763
2035 | 10 | 17 | 12 | P | 33.0659
2035 | 10 | 17 | 13 | P | 33.5543
2035 | 10 | 17 | 14 | P | 33.9844
2035 | 10 | 17 | 15 | P | 34.2023
2035 | 10 | 17 | 16 | P | 35.1282
2035 | 10 | 17 | 17 | P | 34.2211
2035 | 10 | 17 | 18 | P | 36.7117
2035 | 10 | 17 | 19 | P | 40.4787
2035 | 10 | 17 | 20 | P | 33.6397
2035 | 10 | 17 | 21 | P | 28.8915
2035 | 10 | 17 | 22 | O | 36.7827
2035 | 10 | 17 | 23 | O | 33.7872
2035 | 10 | 18 | 0 | O | 31.7595
2035 | 10 | 18 | 1 | O | 30.6162
2035 | 10 | 18 | 2 | O | 29.4847
2035 | 10 | 18 | 3 | O | 28.9963
2035 | 10 | 18 | 4 | O | 30.0154
2035 | 10 | 18 | 5 | O | 33.686
2035 | 10 | 18 | 6 | P | 33.1709
2035 | 10 | 18 | 7 | P | 33.5184
2035 | 10 | 18 | 8 | P | 30.772
2035 | 10 | 18 | 9 | P | 31.2099
2035 | 10 | 18 | 10 | P | 32.203
2035 | 10 | 18 | 11 | P | 31.8821
2035 | 10 | 18 | 12 | P | 32.1768
2035 | 10 | 18 | 13 | P | 32.6521
2035 | 10 | 18 | 14 | P | 33.0706
2035 | 10 | 18 | 15 | P | 33.2826
2035 | 10 | 18 | 16 | P | 34.1836
2035 | 10 | 18 | 17 | P | 33.3009
2035 | 10 | 18 | 18 | P | 35.7246
2035 | 10 | 18 | 19 | P | 39.3903
2035 | 10 | 18 | 20 | P | 32.7352
2035 | 10 | 18 | 21 | P | 28.1146
2035 | 10 | 18 | 22 | O | 36.542
2035 | 10 | 18 | 23 | O | 33.5661
2035 | 10 | 19 | 0 | O | 31.8114
2035 | 10 | 19 | 1 | O | 30.6662
2035 | 10 | 19 | 2 | O | 29.5329
2035 | 10 | 19 | 3 | O | 29.0437
2035 | 10 | 19 | 4 | O | 30.0644
2035 | 10 | 19 | 5 | O | 33.741
2035 | 10 | 19 | 6 | P | 33.048
2035 | 10 | 19 | 7 | P | 33.3942
2035 | 10 | 19 | 8 | P | 30.658
2035 | 10 | 19 | 9 | P | 31.0942
2035 | 10 | 19 | 10 | P | 32.0837
2035 | 10 | 19 | 11 | P | 31.7639
2035 | 10 | 19 | 12 | P | 32.0576
2035 | 10 | 19 | 13 | P | 32.5311
2035 | 10 | 19 | 14 | P | 32.948
2035 | 10 | 19 | 15 | P | 33.1593
2035 | 10 | 19 | 16 | P | 34.0569
2035 | 10 | 19 | 17 | P | 33.1775
2035 | 10 | 19 | 18 | P | 35.5922
2035 | 10 | 19 | 19 | P | 39.2443
2035 | 10 | 19 | 20 | P | 32.6139
2035 | 10 | 19 | 21 | P | 28.0104
2035 | 10 | 19 | 22 | O | 36.6017
2035 | 10 | 19 | 23 | O | 33.6209
2035 | 10 | 20 | 0 | O | 30.9064
2035 | 10 | 20 | 1 | O | 29.7937
2035 | 10 | 20 | 2 | O | 28.6926
2035 | 10 | 20 | 3 | O | 28.2174
2035 | 10 | 20 | 4 | O | 29.209
2035 | 10 | 20 | 5 | O | 32.7811
2035 | 10 | 20 | 6 | W | 25.2583
2035 | 10 | 20 | 7 | W | 26.9809
2035 | 10 | 20 | 8 | W | 29.0388
2035 | 10 | 20 | 9 | W | 31.2274
2035 | 10 | 20 | 10 | W | 31.5676
2035 | 10 | 20 | 11 | W | 31.1451
2035 | 10 | 20 | 12 | W | 31.1515
2035 | 10 | 20 | 13 | W | 31.0151
2035 | 10 | 20 | 14 | W | 31.1312
2035 | 10 | 20 | 15 | W | 31.2946
2035 | 10 | 20 | 16 | W | 32.3661
2035 | 10 | 20 | 17 | W | 33.479
2035 | 10 | 20 | 18 | W | 38.6456
2035 | 10 | 20 | 19 | W | 42.2712
2035 | 10 | 20 | 20 | W | 36.0344
2035 | 10 | 20 | 21 | W | 31.834
2035 | 10 | 20 | 22 | O | 35.5603
2035 | 10 | 20 | 23 | O | 32.6644
2035 | 10 | 21 | 0 | O | 30.069
2035 | 10 | 21 | 1 | O | 28.9865
2035 | 10 | 21 | 2 | O | 27.9153
2035 | 10 | 21 | 3 | O | 27.4528
2035 | 10 | 21 | 4 | O | 28.4177
2035 | 10 | 21 | 5 | O | 31.8929
2035 | 10 | 21 | 6 | W | 23.7445
2035 | 10 | 21 | 7 | W | 25.3639
2035 | 10 | 21 | 8 | W | 27.2984
2035 | 10 | 21 | 9 | W | 29.3559
2035 | 10 | 21 | 10 | W | 29.6757
2035 | 10 | 21 | 11 | W | 29.2785
2035 | 10 | 21 | 12 | W | 29.2845
2035 | 10 | 21 | 13 | W | 29.1562
2035 | 10 | 21 | 14 | W | 29.2654
2035 | 10 | 21 | 15 | W | 29.419
2035 | 10 | 21 | 16 | W | 30.4263
2035 | 10 | 21 | 17 | W | 31.4725
2035 | 10 | 21 | 18 | W | 36.3295
2035 | 10 | 21 | 19 | W | 39.7378
2035 | 10 | 21 | 20 | W | 33.8748
2035 | 10 | 21 | 21 | W | 29.9261
2035 | 10 | 21 | 22 | O | 34.5969
2035 | 10 | 21 | 23 | O | 31.7794
2035 | 10 | 22 | 0 | O | 30.6621
2035 | 10 | 22 | 1 | O | 29.5583
2035 | 10 | 22 | 2 | O | 28.4659
2035 | 10 | 22 | 3 | O | 27.9944
2035 | 10 | 22 | 4 | O | 28.9782
2035 | 10 | 22 | 5 | O | 32.5221
2035 | 10 | 22 | 6 | P | 33.5815
2035 | 10 | 22 | 7 | P | 33.9333
2035 | 10 | 22 | 8 | P | 31.1529
2035 | 10 | 22 | 9 | P | 31.5962
2035 | 10 | 22 | 10 | P | 32.6016
2035 | 10 | 22 | 11 | P | 32.2767
2035 | 10 | 22 | 12 | P | 32.5751
2035 | 10 | 22 | 13 | P | 33.0562
2035 | 10 | 22 | 14 | P | 33.4799
2035 | 10 | 22 | 15 | P | 33.6946
2035 | 10 | 22 | 16 | P | 34.6067
2035 | 10 | 22 | 17 | P | 33.7131
2035 | 10 | 22 | 18 | P | 36.1668
2035 | 10 | 22 | 19 | P | 39.8778
2035 | 10 | 22 | 20 | P | 33.1404
2035 | 10 | 22 | 21 | P | 28.4626
2035 | 10 | 22 | 22 | O | 35.2793
2035 | 10 | 22 | 23 | O | 32.4063
2035 | 10 | 23 | 0 | O | 31.2987
2035 | 10 | 23 | 1 | O | 30.1719
2035 | 10 | 23 | 2 | O | 29.0569
2035 | 10 | 23 | 3 | O | 28.5756
2035 | 10 | 23 | 4 | O | 29.5798
2035 | 10 | 23 | 5 | O | 33.1972
2035 | 10 | 23 | 6 | P | 35.1822
2035 | 10 | 23 | 7 | P | 35.5507
2035 | 10 | 23 | 8 | P | 32.6378
2035 | 10 | 23 | 9 | P | 33.1022
2035 | 10 | 23 | 10 | P | 34.1556
2035 | 10 | 23 | 11 | P | 33.8152
2035 | 10 | 23 | 12 | P | 34.1278
2035 | 10 | 23 | 13 | P | 34.6319
2035 | 10 | 23 | 14 | P | 35.0758
2035 | 10 | 23 | 15 | P | 35.3007
2035 | 10 | 23 | 16 | P | 36.2562
2035 | 10 | 23 | 17 | P | 35.32
2035 | 10 | 23 | 18 | P | 37.8907
2035 | 10 | 23 | 19 | P | 41.7787
2035 | 10 | 23 | 20 | P | 34.72
2035 | 10 | 23 | 21 | P | 29.8193
2035 | 10 | 23 | 22 | O | 36.0117
2035 | 10 | 23 | 23 | O | 33.079
2035 | 10 | 24 | 0 | O | 31.3999
2035 | 10 | 24 | 1 | O | 30.2695
2035 | 10 | 24 | 2 | O | 29.1509
2035 | 10 | 24 | 3 | O | 28.668
2035 | 10 | 24 | 4 | O | 29.6755
2035 | 10 | 24 | 5 | O | 33.3046
2035 | 10 | 24 | 6 | P | 36.6384
2035 | 10 | 24 | 7 | P | 37.0222
2035 | 10 | 24 | 8 | P | 33.9887
2035 | 10 | 24 | 9 | P | 34.4724
2035 | 10 | 24 | 10 | P | 35.5693
2035 | 10 | 24 | 11 | P | 35.2148
2035 | 10 | 24 | 12 | P | 35.5404
2035 | 10 | 24 | 13 | P | 36.0653
2035 | 10 | 24 | 14 | P | 36.5276
2035 | 10 | 24 | 15 | P | 36.7618
2035 | 10 | 24 | 16 | P | 37.7569
2035 | 10 | 24 | 17 | P | 36.782
2035 | 10 | 24 | 18 | P | 39.459
2035 | 10 | 24 | 19 | P | 43.5079
2035 | 10 | 24 | 20 | P | 36.1571
2035 | 10 | 24 | 21 | P | 31.0535
2035 | 10 | 24 | 22 | O | 36.1282
2035 | 10 | 24 | 23 | O | 33.186
2035 | 10 | 25 | 0 | O | 31.253
2035 | 10 | 25 | 1 | O | 30.1279
2035 | 10 | 25 | 2 | O | 29.0145
2035 | 10 | 25 | 3 | O | 28.5339
2035 | 10 | 25 | 4 | O | 29.5367
2035 | 10 | 25 | 5 | O | 33.1488
2035 | 10 | 25 | 6 | P | 35.5947
2035 | 10 | 25 | 7 | P | 35.9676
2035 | 10 | 25 | 8 | P | 33.0205
2035 | 10 | 25 | 9 | P | 33.4904
2035 | 10 | 25 | 10 | P | 34.556
2035 | 10 | 25 | 11 | P | 34.2117
2035 | 10 | 25 | 12 | P | 34.5279
2035 | 10 | 25 | 13 | P | 35.038
2035 | 10 | 25 | 14 | P | 35.487
2035 | 10 | 25 | 15 | P | 35.7146
2035 | 10 | 25 | 16 | P | 36.6813
2035 | 10 | 25 | 17 | P | 35.7342
2035 | 10 | 25 | 18 | P | 38.3349
2035 | 10 | 25 | 19 | P | 42.2685
2035 | 10 | 25 | 20 | P | 35.1271
2035 | 10 | 25 | 21 | P | 30.1689
2035 | 10 | 25 | 22 | O | 35.9592
2035 | 10 | 25 | 23 | O | 33.0308
2035 | 10 | 26 | 0 | O | 31.2853
2035 | 10 | 26 | 1 | O | 30.159
2035 | 10 | 26 | 2 | O | 29.0444
2035 | 10 | 26 | 3 | O | 28.5633
2035 | 10 | 26 | 4 | O | 29.5671
2035 | 10 | 26 | 5 | O | 33.183
2035 | 10 | 26 | 6 | P | 32.3628
2035 | 10 | 26 | 7 | P | 32.7019
2035 | 10 | 26 | 8 | P | 30.0223
2035 | 10 | 26 | 9 | P | 30.4496
2035 | 10 | 26 | 10 | P | 31.4185
2035 | 10 | 26 | 11 | P | 31.1054
2035 | 10 | 26 | 12 | P | 31.3929
2035 | 10 | 26 | 13 | P | 31.8566
2035 | 10 | 26 | 14 | P | 32.2649
2035 | 10 | 26 | 15 | P | 32.4718
2035 | 10 | 26 | 16 | P | 33.3508
2035 | 10 | 26 | 17 | P | 32.4896
2035 | 10 | 26 | 18 | P | 34.8543
2035 | 10 | 26 | 19 | P | 38.4307
2035 | 10 | 26 | 20 | P | 31.9377
2035 | 10 | 26 | 21 | P | 27.4297
2035 | 10 | 26 | 22 | O | 35.9963
2035 | 10 | 26 | 23 | O | 33.0648
2035 | 10 | 27 | 0 | O | 30.842
2035 | 10 | 27 | 1 | O | 29.7316
2035 | 10 | 27 | 2 | O | 28.6329
2035 | 10 | 27 | 3 | O | 28.1586
2035 | 10 | 27 | 4 | O | 29.1482
2035 | 10 | 27 | 5 | O | 32.7128
2035 | 10 | 27 | 6 | W | 25.822
2035 | 10 | 27 | 7 | W | 27.5831
2035 | 10 | 27 | 8 | W | 29.6869
2035 | 10 | 27 | 9 | W | 31.9244
2035 | 10 | 27 | 10 | W | 32.2722
2035 | 10 | 27 | 11 | W | 31.8402
2035 | 10 | 27 | 12 | W | 31.8468
2035 | 10 | 27 | 13 | W | 31.7073
2035 | 10 | 27 | 14 | W | 31.826
2035 | 10 | 27 | 15 | W | 31.9931
2035 | 10 | 27 | 16 | W | 33.0885
2035 | 10 | 27 | 17 | W | 34.2262
2035 | 10 | 27 | 18 | W | 39.5081
2035 | 10 | 27 | 19 | W | 43.2147
2035 | 10 | 27 | 20 | W | 36.8387
2035 | 10 | 27 | 21 | W | 32.5445
2035 | 10 | 27 | 22 | O | 35.4862
2035 | 10 | 27 | 23 | O | 32.5963
2035 | 10 | 28 | 0 | O | 30.6437
2035 | 10 | 28 | 1 | O | 29.5405
2035 | 10 | 28 | 2 | O | 28.4488
2035 | 10 | 28 | 3 | O | 27.9775
2035 | 10 | 28 | 4 | O | 28.9608
2035 | 10 | 28 | 5 | O | 32.5025
2035 | 10 | 28 | 6 | W | 25.8126
2035 | 10 | 28 | 7 | W | 27.5731
2035 | 10 | 28 | 8 | W | 29.6761
2035 | 10 | 28 | 9 | W | 31.9128
2035 | 10 | 28 | 10 | W | 32.2605
2035 | 10 | 28 | 11 | W | 31.8287
2035 | 10 | 28 | 12 | W | 31.8352
2035 | 10 | 28 | 13 | W | 31.6958
2035 | 10 | 28 | 14 | W | 31.8145
2035 | 10 | 28 | 15 | W | 31.9814
2035 | 10 | 28 | 16 | W | 33.0765
2035 | 10 | 28 | 17 | W | 34.2138
2035 | 10 | 28 | 18 | W | 39.4938
2035 | 10 | 28 | 19 | W | 43.199
2035 | 10 | 28 | 20 | W | 36.8253
2035 | 10 | 28 | 21 | W | 32.5327
2035 | 10 | 28 | 22 | O | 35.2581
2035 | 10 | 28 | 23 | O | 32.3868
2035 | 10 | 29 | 0 | O | 33.1412
2035 | 10 | 29 | 1 | O | 31.9481
2035 | 10 | 29 | 2 | O | 30.7675
2035 | 10 | 29 | 3 | O | 30.2578
2035 | 10 | 29 | 4 | O | 31.3212
2035 | 10 | 29 | 5 | O | 35.1515
2035 | 10 | 29 | 6 | P | 38.2667
2035 | 10 | 29 | 7 | P | 38.6675
2035 | 10 | 29 | 8 | P | 35.4992
2035 | 10 | 29 | 9 | P | 36.0044
2035 | 10 | 29 | 10 | P | 37.15
2035 | 10 | 29 | 11 | P | 36.7798
2035 | 10 | 29 | 12 | P | 37.1198
2035 | 10 | 29 | 13 | P | 37.6681
2035 | 10 | 29 | 14 | P | 38.1509
2035 | 10 | 29 | 15 | P | 38.3955
2035 | 10 | 29 | 16 | P | 39.4349
2035 | 10 | 29 | 17 | P | 38.4166
2035 | 10 | 29 | 18 | P | 41.2126
2035 | 10 | 29 | 19 | P | 45.4415
2035 | 10 | 29 | 20 | P | 37.764
2035 | 10 | 29 | 21 | P | 32.4336
2035 | 10 | 29 | 22 | O | 38.1317
2035 | 10 | 29 | 23 | O | 35.0264
2035 | 10 | 30 | 0 | O | 34.3441
2035 | 10 | 30 | 1 | O | 33.1077
2035 | 10 | 30 | 2 | O | 31.8841
2035 | 10 | 30 | 3 | O | 31.356
2035 | 10 | 30 | 4 | O | 32.458
2035 | 10 | 30 | 5 | O | 36.4273
2035 | 10 | 30 | 6 | P | 40.9248
2035 | 10 | 30 | 7 | P | 41.3536
2035 | 10 | 30 | 8 | P | 37.9652
2035 | 10 | 30 | 9 | P | 38.5054
2035 | 10 | 30 | 10 | P | 39.7306
2035 | 10 | 30 | 11 | P | 39.3347
2035 | 10 | 30 | 12 | P | 39.6983
2035 | 10 | 30 | 13 | P | 40.2847
2035 | 10 | 30 | 14 | P | 40.801
2035 | 10 | 30 | 15 | P | 41.0627
2035 | 10 | 30 | 16 | P | 42.1742
2035 | 10 | 30 | 17 | P | 41.0852
2035 | 10 | 30 | 18 | P | 44.0754
2035 | 10 | 30 | 19 | P | 48.598
2035 | 10 | 30 | 20 | P | 40.3872
2035 | 10 | 30 | 21 | P | 34.6866
2035 | 10 | 30 | 22 | O | 39.5157
2035 | 10 | 30 | 23 | O | 36.2977
2035 | 10 | 31 | 0 | O | 34.3243
2035 | 10 | 31 | 1 | O | 33.0886
2035 | 10 | 31 | 2 | O | 31.8658
2035 | 10 | 31 | 3 | O | 31.338
2035 | 10 | 31 | 4 | O | 32.4393
2035 | 10 | 31 | 5 | O | 36.4064
2035 | 10 | 31 | 6 | P | 37.3846
2035 | 10 | 31 | 7 | P | 37.7762
2035 | 10 | 31 | 8 | P | 34.6809
2035 | 10 | 31 | 9 | P | 35.1744
2035 | 10 | 31 | 10 | P | 36.2937
2035 | 10 | 31 | 11 | P | 35.932
2035 | 10 | 31 | 12 | P | 36.2642
2035 | 10 | 31 | 13 | P | 36.7998
2035 | 10 | 31 | 14 | P | 37.2715
2035 | 10 | 31 | 15 | P | 37.5105
2035 | 10 | 31 | 16 | P | 38.5259
2035 | 10 | 31 | 17 | P | 37.531
2035 | 10 | 31 | 18 | P | 40.2626
2035 | 10 | 31 | 19 | P | 44.394
2035 | 10 | 31 | 20 | P | 36.8935
2035 | 10 | 31 | 21 | P | 31.686
2035 | 10 | 31 | 22 | O | 39.493
2035 | 10 | 31 | 23 | O | 36.2768
2035 | 11 | 1 | 0 | O | 30.2306
2035 | 11 | 1 | 1 | O | 29.3568
2035 | 11 | 1 | 2 | O | 28.7322
2035 | 11 | 1 | 3 | O | 28.7366
2035 | 11 | 1 | 4 | O | 30.1453
2035 | 11 | 1 | 5 | O | 33.8099
2035 | 11 | 1 | 6 | P | 31.5722
2035 | 11 | 1 | 7 | P | 37.1048
2035 | 11 | 1 | 8 | P | 33.6231
2035 | 11 | 1 | 9 | P | 32.6378
2035 | 11 | 1 | 10 | P | 32.3403
2035 | 11 | 1 | 11 | P | 30.9813
2035 | 11 | 1 | 12 | P | 29.5282
2035 | 11 | 1 | 13 | P | 28.7534
2035 | 11 | 1 | 14 | P | 27.59
2035 | 11 | 1 | 15 | P | 27.2543
2035 | 11 | 1 | 16 | P | 29.4523
2035 | 11 | 1 | 17 | P | 39.2222
2035 | 11 | 1 | 18 | P | 36.5634
2035 | 11 | 1 | 19 | P | 33.7723
2035 | 11 | 1 | 20 | P | 32.2666
2035 | 11 | 1 | 21 | P | 28.9529
2035 | 11 | 1 | 22 | O | 34.7085
2035 | 11 | 1 | 23 | O | 31.1686
2035 | 11 | 2 | 0 | O | 28.72
2035 | 11 | 2 | 1 | O | 27.8898
2035 | 11 | 2 | 2 | O | 27.2964
2035 | 11 | 2 | 3 | O | 27.3006
2035 | 11 | 2 | 4 | O | 28.639
2035 | 11 | 2 | 5 | O | 32.1204
2035 | 11 | 2 | 6 | P | 29.6787
2035 | 11 | 2 | 7 | P | 34.8794
2035 | 11 | 2 | 8 | P | 31.6066
2035 | 11 | 2 | 9 | P | 30.6803
2035 | 11 | 2 | 10 | P | 30.4007
2035 | 11 | 2 | 11 | P | 29.1231
2035 | 11 | 2 | 12 | P | 27.7572
2035 | 11 | 2 | 13 | P | 27.0289
2035 | 11 | 2 | 14 | P | 25.9353
2035 | 11 | 2 | 15 | P | 25.6197
2035 | 11 | 2 | 16 | P | 27.6859
2035 | 11 | 2 | 17 | P | 36.8698
2035 | 11 | 2 | 18 | P | 34.3705
2035 | 11 | 2 | 19 | P | 31.7468
2035 | 11 | 2 | 20 | P | 30.3314
2035 | 11 | 2 | 21 | P | 27.2164
2035 | 11 | 2 | 22 | O | 32.9741
2035 | 11 | 2 | 23 | O | 29.6111
2035 | 11 | 3 | 0 | O | 28.0776
2035 | 11 | 3 | 1 | O | 27.2661
2035 | 11 | 3 | 2 | O | 26.6859
2035 | 11 | 3 | 3 | O | 26.69
2035 | 11 | 3 | 4 | O | 27.9985
2035 | 11 | 3 | 5 | O | 31.4021
2035 | 11 | 3 | 6 | W | 28.3651
2035 | 11 | 3 | 7 | W | 31.6671
2035 | 11 | 3 | 8 | W | 32.7472
2035 | 11 | 3 | 9 | W | 32.5805
2035 | 11 | 3 | 10 | W | 31.7364
2035 | 11 | 3 | 11 | W | 30.3392
2035 | 11 | 3 | 12 | W | 29.1351
2035 | 11 | 3 | 13 | W | 28.3032
2035 | 11 | 3 | 14 | W | 27.5375
2035 | 11 | 3 | 15 | W | 27.4656
2035 | 11 | 3 | 16 | W | 29.4275
2035 | 11 | 3 | 17 | W | 38.8619
2035 | 11 | 3 | 18 | W | 36.9762
2035 | 11 | 3 | 19 | W | 35.2498
2035 | 11 | 3 | 20 | W | 33.8874
2035 | 11 | 3 | 21 | W | 31.0684
2035 | 11 | 3 | 22 | O | 32.2367
2035 | 11 | 3 | 23 | O | 28.9488
2035 | 11 | 4 | 0 | O | 26.3745
2035 | 11 | 4 | 1 | O | 25.6122
2035 | 11 | 4 | 2 | O | 25.0673
2035 | 11 | 4 | 3 | O | 25.0711
2035 | 11 | 4 | 4 | O | 26.3002
2035 | 11 | 4 | 5 | O | 29.4973
2035 | 11 | 4 | 6 | O | 26.509
2035 | 11 | 4 | 7 | W | 29.5949
2035 | 11 | 4 | 8 | W | 30.6042
2035 | 11 | 4 | 9 | W | 30.4485
2035 | 11 | 4 | 10 | W | 29.6596
2035 | 11 | 4 | 11 | W | 28.3539
2035 | 11 | 4 | 12 | W | 27.2286
2035 | 11 | 4 | 13 | W | 26.451
2035 | 11 | 4 | 14 | W | 25.7355
2035 | 11 | 4 | 15 | W | 25.6683
2035 | 11 | 4 | 16 | W | 27.5018
2035 | 11 | 4 | 17 | W | 36.3189
2035 | 11 | 4 | 18 | W | 34.5565
2035 | 11 | 4 | 19 | W | 32.9431
2035 | 11 | 4 | 20 | W | 31.6699
2035 | 11 | 4 | 21 | W | 29.0354
2035 | 11 | 4 | 22 | W | 30.2813
2035 | 11 | 4 | 23 | O | 27.1929
2035 | 11 | 5 | 0 | O | 31.1003
2035 | 11 | 5 | 1 | O | 30.2014
2035 | 11 | 5 | 2 | O | 29.5588
2035 | 11 | 5 | 3 | O | 29.5634
2035 | 11 | 5 | 4 | O | 31.0127
2035 | 11 | 5 | 5 | O | 34.7827
2035 | 11 | 5 | 6 | O | 45.1413
2035 | 11 | 5 | 7 | P | 38.4433
2035 | 11 | 5 | 8 | P | 34.836
2035 | 11 | 5 | 9 | P | 33.8152
2035 | 11 | 5 | 10 | P | 33.507
2035 | 11 | 5 | 11 | P | 32.0989
2035 | 11 | 5 | 12 | P | 30.5934
2035 | 11 | 5 | 13 | P | 29.7906
2035 | 11 | 5 | 14 | P | 28.5852
2035 | 11 | 5 | 15 | P | 28.2375
2035 | 11 | 5 | 16 | P | 30.5147
2035 | 11 | 5 | 17 | P | 40.637
2035 | 11 | 5 | 18 | P | 37.8823
2035 | 11 | 5 | 19 | P | 34.9906
2035 | 11 | 5 | 20 | P | 33.4306
2035 | 11 | 5 | 21 | P | 29.9973
2035 | 11 | 5 | 22 | P | 26.5388
2035 | 11 | 5 | 23 | O | 32.0653
2035 | 11 | 6 | 0 | O | 31.0386
2035 | 11 | 6 | 1 | O | 30.1414
2035 | 11 | 6 | 2 | O | 29.5001
2035 | 11 | 6 | 3 | O | 29.5046
2035 | 11 | 6 | 4 | O | 30.9511
2035 | 11 | 6 | 5 | O | 34.7136
2035 | 11 | 6 | 6 | O | 45.0517
2035 | 11 | 6 | 7 | P | 37.1688
2035 | 11 | 6 | 8 | P | 33.6811
2035 | 11 | 6 | 9 | P | 32.6941
2035 | 11 | 6 | 10 | P | 32.3961
2035 | 11 | 6 | 11 | P | 31.0347
2035 | 11 | 6 | 12 | P | 29.5791
2035 | 11 | 6 | 13 | P | 28.803
2035 | 11 | 6 | 14 | P | 27.6376
2035 | 11 | 6 | 15 | P | 27.3013
2035 | 11 | 6 | 16 | P | 29.5031
2035 | 11 | 6 | 17 | P | 39.2898
2035 | 11 | 6 | 18 | P | 36.6264
2035 | 11 | 6 | 19 | P | 33.8306
2035 | 11 | 6 | 20 | P | 32.3223
2035 | 11 | 6 | 21 | P | 29.0028
2035 | 11 | 6 | 22 | P | 25.659
2035 | 11 | 6 | 23 | O | 32.0016
2035 | 11 | 7 | 0 | O | 29.4751
2035 | 11 | 7 | 1 | O | 28.6231
2035 | 11 | 7 | 2 | O | 28.0141
2035 | 11 | 7 | 3 | O | 28.0184
2035 | 11 | 7 | 4 | O | 29.392
2035 | 11 | 7 | 5 | O | 32.965
2035 | 11 | 7 | 6 | O | 42.7823
2035 | 11 | 7 | 7 | P | 38.316
2035 | 11 | 7 | 8 | P | 34.7207
2035 | 11 | 7 | 9 | P | 33.7032
2035 | 11 | 7 | 10 | P | 33.3961
2035 | 11 | 7 | 11 | P | 31.9926
2035 | 11 | 7 | 12 | P | 30.4921
2035 | 11 | 7 | 13 | P | 29.692
2035 | 11 | 7 | 14 | P | 28.4906
2035 | 11 | 7 | 15 | P | 28.144
2035 | 11 | 7 | 16 | P | 30.4137
2035 | 11 | 7 | 17 | P | 40.5025
2035 | 11 | 7 | 18 | P | 37.7569
2035 | 11 | 7 | 19 | P | 34.8748
2035 | 11 | 7 | 20 | P | 33.3199
2035 | 11 | 7 | 21 | P | 29.898
2035 | 11 | 7 | 22 | P | 26.4509
2035 | 11 | 7 | 23 | O | 30.3896
2035 | 11 | 8 | 0 | O | 32.6019
2035 | 11 | 8 | 1 | O | 31.6595
2035 | 11 | 8 | 2 | O | 30.9859
2035 | 11 | 8 | 3 | O | 30.9907
2035 | 11 | 8 | 4 | O | 32.51
2035 | 11 | 8 | 5 | O | 36.462
2035 | 11 | 8 | 6 | O | 47.3208
2035 | 11 | 8 | 7 | P | 38.2653
2035 | 11 | 8 | 8 | P | 34.6747
2035 | 11 | 8 | 9 | P | 33.6586
2035 | 11 | 8 | 10 | P | 33.3518
2035 | 11 | 8 | 11 | P | 31.9502
2035 | 11 | 8 | 12 | P | 30.4517
2035 | 11 | 8 | 13 | P | 29.6527
2035 | 11 | 8 | 14 | P | 28.4529
2035 | 11 | 8 | 15 | P | 28.1067
2035 | 11 | 8 | 16 | P | 30.3734
2035 | 11 | 8 | 17 | P | 40.4489
2035 | 11 | 8 | 18 | P | 37.7069
2035 | 11 | 8 | 19 | P | 34.8286
2035 | 11 | 8 | 20 | P | 33.2758
2035 | 11 | 8 | 21 | P | 29.8584
2035 | 11 | 8 | 22 | P | 26.4159
2035 | 11 | 8 | 23 | O | 33.6134
2035 | 11 | 9 | 0 | O | 32.4055
2035 | 11 | 9 | 1 | O | 31.4688
2035 | 11 | 9 | 2 | O | 30.7993
2035 | 11 | 9 | 3 | O | 30.804
2035 | 11 | 9 | 4 | O | 32.3141
2035 | 11 | 9 | 5 | O | 36.2423
2035 | 11 | 9 | 6 | O | 47.0357
2035 | 11 | 9 | 7 | P | 35.7513
2035 | 11 | 9 | 8 | P | 32.3966
2035 | 11 | 9 | 9 | P | 31.4473
2035 | 11 | 9 | 10 | P | 31.1606
2035 | 11 | 9 | 11 | P | 29.8511
2035 | 11 | 9 | 12 | P | 28.4511
2035 | 11 | 9 | 13 | P | 27.7045
2035 | 11 | 9 | 14 | P | 26.5836
2035 | 11 | 9 | 15 | P | 26.2601
2035 | 11 | 9 | 16 | P | 28.3779
2035 | 11 | 9 | 17 | P | 37.7914
2035 | 11 | 9 | 18 | P | 35.2296
2035 | 11 | 9 | 19 | P | 32.5404
2035 | 11 | 9 | 20 | P | 31.0896
2035 | 11 | 9 | 21 | P | 27.8968
2035 | 11 | 9 | 22 | P | 24.6804
2035 | 11 | 9 | 23 | O | 33.411
2035 | 11 | 10 | 0 | O | 26.0004
2035 | 11 | 10 | 1 | O | 25.2489
2035 | 11 | 10 | 2 | O | 24.7117
2035 | 11 | 10 | 3 | O | 24.7155
2035 | 11 | 10 | 4 | O | 25.9271
2035 | 11 | 10 | 5 | O | 29.0789
2035 | 11 | 10 | 6 | O | 37.7389
2035 | 11 | 10 | 7 | W | 28.4813
2035 | 11 | 10 | 8 | W | 29.4527
2035 | 11 | 10 | 9 | W | 29.3028
2035 | 11 | 10 | 10 | W | 28.5436
2035 | 11 | 10 | 11 | W | 27.287
2035 | 11 | 10 | 12 | W | 26.204
2035 | 11 | 10 | 13 | W | 25.4557
2035 | 11 | 10 | 14 | W | 24.7671
2035 | 11 | 10 | 15 | W | 24.7025
2035 | 11 | 10 | 16 | W | 26.467
2035 | 11 | 10 | 17 | W | 34.9523
2035 | 11 | 10 | 18 | W | 33.2562
2035 | 11 | 10 | 19 | W | 31.7035
2035 | 11 | 10 | 20 | W | 30.4782
2035 | 11 | 10 | 21 | W | 27.9428
2035 | 11 | 10 | 22 | W | 25.8656
2035 | 11 | 10 | 23 | O | 26.8072
2035 | 11 | 11 | 0 | O | 23.6213
2035 | 11 | 11 | 1 | O | 22.9386
2035 | 11 | 11 | 2 | O | 22.4505
2035 | 11 | 11 | 3 | O | 22.454
2035 | 11 | 11 | 4 | O | 23.5547
2035 | 11 | 11 | 5 | O | 26.4181
2035 | 11 | 11 | 6 | O | 34.2857
2035 | 11 | 11 | 7 | W | 27.2933
2035 | 11 | 11 | 8 | W | 28.2242
2035 | 11 | 11 | 9 | W | 28.0806
2035 | 11 | 11 | 10 | W | 27.353
2035 | 11 | 11 | 11 | W | 26.1488
2035 | 11 | 11 | 12 | W | 25.111
2035 | 11 | 11 | 13 | W | 24.394
2035 | 11 | 11 | 14 | W | 23.7341
2035 | 11 | 11 | 15 | W | 23.6721
2035 | 11 | 11 | 16 | W | 25.363
2035 | 11 | 11 | 17 | W | 33.4944
2035 | 11 | 11 | 18 | W | 31.8691
2035 | 11 | 11 | 19 | W | 30.3811
2035 | 11 | 11 | 20 | W | 29.207
2035 | 11 | 11 | 21 | W | 26.7773
2035 | 11 | 11 | 22 | W | 24.7867
2035 | 11 | 11 | 23 | O | 24.3543
2035 | 11 | 12 | 0 | O | 25.459
2035 | 11 | 12 | 1 | O | 24.7231
2035 | 11 | 12 | 2 | O | 24.1971
2035 | 11 | 12 | 3 | O | 24.2008
2035 | 11 | 12 | 4 | O | 25.3872
2035 | 11 | 12 | 5 | O | 28.4734
2035 | 11 | 12 | 6 | O | 36.9531
2035 | 11 | 12 | 7 | P | 36.5166
2035 | 11 | 12 | 8 | P | 33.0902
2035 | 11 | 12 | 9 | P | 32.1205
2035 | 11 | 12 | 10 | P | 31.8277
2035 | 11 | 12 | 11 | P | 30.4902
2035 | 11 | 12 | 12 | P | 29.0601
2035 | 11 | 12 | 13 | P | 28.2976
2035 | 11 | 12 | 14 | P | 27.1527
2035 | 11 | 12 | 15 | P | 26.8223
2035 | 11 | 12 | 16 | P | 28.9854
2035 | 11 | 12 | 17 | P | 38.6004
2035 | 11 | 12 | 18 | P | 35.9838
2035 | 11 | 12 | 19 | P | 33.237
2035 | 11 | 12 | 20 | P | 31.7552
2035 | 11 | 12 | 21 | P | 28.494
2035 | 11 | 12 | 22 | P | 25.2088
2035 | 11 | 12 | 23 | O | 26.2489
2035 | 11 | 13 | 0 | O | 34.1891
2035 | 11 | 13 | 1 | O | 33.2009
2035 | 11 | 13 | 2 | O | 32.4945
2035 | 11 | 13 | 3 | O | 32.4995
2035 | 11 | 13 | 4 | O | 34.0927
2035 | 11 | 13 | 5 | O | 38.2372
2035 | 11 | 13 | 6 | O | 49.6246
2035 | 11 | 13 | 7 | P | 39.8382
2035 | 11 | 13 | 8 | P | 36.1001
2035 | 11 | 13 | 9 | P | 35.0422
2035 | 11 | 13 | 10 | P | 34.7228
2035 | 11 | 13 | 11 | P | 33.2636
2035 | 11 | 13 | 12 | P | 31.7035
2035 | 11 | 13 | 13 | P | 30.8716
2035 | 11 | 13 | 14 | P | 29.6225
2035 | 11 | 13 | 15 | P | 29.2621
2035 | 11 | 13 | 16 | P | 31.622
2035 | 11 | 13 | 17 | P | 42.1116
2035 | 11 | 13 | 18 | P | 39.257
2035 | 11 | 13 | 19 | P | 36.2603
2035 | 11 | 13 | 20 | P | 34.6436
2035 | 11 | 13 | 21 | P | 31.0858
2035 | 11 | 13 | 22 | P | 27.5018
2035 | 11 | 13 | 23 | O | 35.2499
2035 | 11 | 14 | 0 | O | 34.9564
2035 | 11 | 14 | 1 | O | 33.9461
2035 | 11 | 14 | 2 | O | 33.2238
2035 | 11 | 14 | 3 | O | 33.2289
2035 | 11 | 14 | 4 | O | 34.8579
2035 | 11 | 14 | 5 | O | 39.0953
2035 | 11 | 14 | 6 | O | 50.7384
2035 | 11 | 14 | 7 | P | 40.5608
2035 | 11 | 14 | 8 | P | 36.7549
2035 | 11 | 14 | 9 | P | 35.6778
2035 | 11 | 14 | 10 | P | 35.3526
2035 | 11 | 14 | 11 | P | 33.8669
2035 | 11 | 14 | 12 | P | 32.2785
2035 | 11 | 14 | 13 | P | 31.4315
2035 | 11 | 14 | 14 | P | 30.1598
2035 | 11 | 14 | 15 | P | 29.7929
2035 | 11 | 14 | 16 | P | 32.1955
2035 | 11 | 14 | 17 | P | 42.8754
2035 | 11 | 14 | 18 | P | 39.969
2035 | 11 | 14 | 19 | P | 36.918
2035 | 11 | 14 | 20 | P | 35.272
2035 | 11 | 14 | 21 | P | 31.6497
2035 | 11 | 14 | 22 | P | 28.0006
2035 | 11 | 14 | 23 | O | 36.0411
2035 | 11 | 15 | 0 | O | 34.8386
2035 | 11 | 15 | 1 | O | 33.8316
2035 | 11 | 15 | 2 | O | 33.1118
2035 | 11 | 15 | 3 | O | 33.1169
2035 | 11 | 15 | 4 | O | 34.7404
2035 | 11 | 15 | 5 | O | 38.9636
2035 | 11 | 15 | 6 | O | 50.5673
2035 | 11 | 15 | 7 | P | 39.0697
2035 | 11 | 15 | 8 | P | 35.4037
2035 | 11 | 15 | 9 | P | 34.3662
2035 | 11 | 15 | 10 | P | 34.053
2035 | 11 | 15 | 11 | P | 32.6219
2035 | 11 | 15 | 12 | P | 31.0919
2035 | 11 | 15 | 13 | P | 30.276
2035 | 11 | 15 | 14 | P | 29.051
2035 | 11 | 15 | 15 | P | 28.6976
2035 | 11 | 15 | 16 | P | 31.012
2035 | 11 | 15 | 17 | P | 41.2992
2035 | 11 | 15 | 18 | P | 38.4996
2035 | 11 | 15 | 19 | P | 35.5608
2035 | 11 | 15 | 20 | P | 33.9753
2035 | 11 | 15 | 21 | P | 30.4861
2035 | 11 | 15 | 22 | P | 26.9712
2035 | 11 | 15 | 23 | O | 35.9196
2035 | 11 | 16 | 0 | O | 34.0664
2035 | 11 | 16 | 1 | O | 33.0817
2035 | 11 | 16 | 2 | O | 32.3778
2035 | 11 | 16 | 3 | O | 32.3828
2035 | 11 | 16 | 4 | O | 33.9703
2035 | 11 | 16 | 5 | O | 38.0999
2035 | 11 | 16 | 6 | O | 49.4464
2035 | 11 | 16 | 7 | P | 37.9561
2035 | 11 | 16 | 8 | P | 34.3946
2035 | 11 | 16 | 9 | P | 33.3867
2035 | 11 | 16 | 10 | P | 33.0824
2035 | 11 | 16 | 11 | P | 31.6921
2035 | 11 | 16 | 12 | P | 30.2057
2035 | 11 | 16 | 13 | P | 29.4131
2035 | 11 | 16 | 14 | P | 28.223
2035 | 11 | 16 | 15 | P | 27.8797
2035 | 11 | 16 | 16 | P | 30.1281
2035 | 11 | 16 | 17 | P | 40.1221
2035 | 11 | 16 | 18 | P | 37.4023
2035 | 11 | 16 | 19 | P | 34.5473
2035 | 11 | 16 | 20 | P | 33.007
2035 | 11 | 16 | 21 | P | 29.6172
2035 | 11 | 16 | 22 | P | 26.2025
2035 | 11 | 16 | 23 | O | 35.1234
2035 | 11 | 17 | 0 | O | 31.1582
2035 | 11 | 17 | 1 | O | 30.2576
2035 | 11 | 17 | 2 | O | 29.6139
2035 | 11 | 17 | 3 | O | 29.6184
2035 | 11 | 17 | 4 | O | 31.0704
2035 | 11 | 17 | 5 | O | 34.8474
2035 | 11 | 17 | 6 | O | 45.2254
2035 | 11 | 17 | 7 | W | 31.5462
2035 | 11 | 17 | 8 | W | 32.622
2035 | 11 | 17 | 9 | W | 32.4561
2035 | 11 | 17 | 10 | W | 31.6151
2035 | 11 | 17 | 11 | W | 30.2233
2035 | 11 | 17 | 12 | W | 29.0238
2035 | 11 | 17 | 13 | W | 28.195
2035 | 11 | 17 | 14 | W | 27.4323
2035 | 11 | 17 | 15 | W | 27.3607
2035 | 11 | 17 | 16 | W | 29.3151
2035 | 11 | 17 | 17 | W | 38.7135
2035 | 11 | 17 | 18 | W | 36.8349
2035 | 11 | 17 | 19 | W | 35.1151
2035 | 11 | 17 | 20 | W | 33.758
2035 | 11 | 17 | 21 | W | 30.9498
2035 | 11 | 17 | 22 | W | 28.649
2035 | 11 | 17 | 23 | O | 32.125
2035 | 11 | 18 | 0 | O | 28.2208
2035 | 11 | 18 | 1 | O | 27.4051
2035 | 11 | 18 | 2 | O | 26.822
2035 | 11 | 18 | 3 | O | 26.8261
2035 | 11 | 18 | 4 | O | 28.1412
2035 | 11 | 18 | 5 | O | 31.5622
2035 | 11 | 18 | 6 | O | 40.9617
2035 | 11 | 18 | 7 | W | 29.9015
2035 | 11 | 18 | 8 | W | 30.9213
2035 | 11 | 18 | 9 | W | 30.7639
2035 | 11 | 18 | 10 | W | 29.9668
2035 | 11 | 18 | 11 | W | 28.6476
2035 | 11 | 18 | 12 | W | 27.5106
2035 | 11 | 18 | 13 | W | 26.725
2035 | 11 | 18 | 14 | W | 26.0021
2035 | 11 | 18 | 15 | W | 25.9342
2035 | 11 | 18 | 16 | W | 27.7867
2035 | 11 | 18 | 17 | W | 36.6951
2035 | 11 | 18 | 18 | W | 34.9145
2035 | 11 | 18 | 19 | W | 33.2843
2035 | 11 | 18 | 20 | W | 31.998
2035 | 11 | 18 | 21 | W | 29.3362
2035 | 11 | 18 | 22 | W | 27.1553
2035 | 11 | 18 | 23 | O | 29.0964
2035 | 11 | 19 | 0 | O | 30.0829
2035 | 11 | 19 | 1 | O | 29.2134
2035 | 11 | 19 | 2 | O | 28.5918
2035 | 11 | 19 | 3 | O | 28.5962
2035 | 11 | 19 | 4 | O | 29.9981
2035 | 11 | 19 | 5 | O | 33.6447
2035 | 11 | 19 | 6 | O | 43.6645
2035 | 11 | 19 | 7 | P | 37.6483
2035 | 11 | 19 | 8 | P | 34.1157
2035 | 11 | 19 | 9 | P | 33.1159
2035 | 11 | 19 | 10 | P | 32.8141
2035 | 11 | 19 | 11 | P | 31.4351
2035 | 11 | 19 | 12 | P | 29.9607
2035 | 11 | 19 | 13 | P | 29.1746
2035 | 11 | 19 | 14 | P | 27.9941
2035 | 11 | 19 | 15 | P | 27.6535
2035 | 11 | 19 | 16 | P | 29.8837
2035 | 11 | 19 | 17 | P | 39.7967
2035 | 11 | 19 | 18 | P | 37.099
2035 | 11 | 19 | 19 | P | 34.267
2035 | 11 | 19 | 20 | P | 32.7393
2035 | 11 | 19 | 21 | P | 29.377
2035 | 11 | 19 | 22 | P | 25.99
2035 | 11 | 19 | 23 | O | 31.0163
2035 | 11 | 20 | 0 | O | 28.9784
2035 | 11 | 20 | 1 | O | 28.1408
2035 | 11 | 20 | 2 | O | 27.5421
2035 | 11 | 20 | 3 | O | 27.5463
2035 | 11 | 20 | 4 | O | 28.8967
2035 | 11 | 20 | 5 | O | 32.4095
2035 | 11 | 20 | 6 | O | 42.0614
2035 | 11 | 20 | 7 | P | 35.4651
2035 | 11 | 20 | 8 | P | 32.1374
2035 | 11 | 20 | 9 | P | 31.1956
2035 | 11 | 20 | 10 | P | 30.9113
2035 | 11 | 20 | 11 | P | 29.6122
2035 | 11 | 20 | 12 | P | 28.2234
2035 | 11 | 20 | 13 | P | 27.4828
2035 | 11 | 20 | 14 | P | 26.3708
2035 | 11 | 20 | 15 | P | 26.05
2035 | 11 | 20 | 16 | P | 28.1508
2035 | 11 | 20 | 17 | P | 37.489
2035 | 11 | 20 | 18 | P | 34.9477
2035 | 11 | 20 | 19 | P | 32.28
2035 | 11 | 20 | 20 | P | 30.8408
2035 | 11 | 20 | 21 | P | 27.6735
2035 | 11 | 20 | 22 | P | 24.4829
2035 | 11 | 20 | 23 | O | 29.8776
2035 | 11 | 21 | 0 | O | 26.9887
2035 | 11 | 21 | 1 | O | 26.2086
2035 | 11 | 21 | 2 | O | 25.651
2035 | 11 | 21 | 3 | O | 25.6549
2035 | 11 | 21 | 4 | O | 26.9126
2035 | 11 | 21 | 5 | O | 30.1842
2035 | 11 | 21 | 6 | O | 39.1734
2035 | 11 | 21 | 7 | P | 34.1339
2035 | 11 | 21 | 8 | P | 30.9311
2035 | 11 | 21 | 9 | P | 30.0246
2035 | 11 | 21 | 10 | P | 29.751
2035 | 11 | 21 | 11 | P | 28.5007
2035 | 11 | 21 | 12 | P | 27.164
2035 | 11 | 21 | 13 | P | 26.4512
2035 | 11 | 21 | 14 | P | 25.381
2035 | 11 | 21 | 15 | P | 25.0722
2035 | 11 | 21 | 16 | P | 27.0942
2035 | 11 | 21 | 17 | P | 36.0818
2035 | 11 | 21 | 18 | P | 33.6359
2035 | 11 | 21 | 19 | P | 31.0683
2035 | 11 | 21 | 20 | P | 29.6832
2035 | 11 | 21 | 21 | P | 26.6348
2035 | 11 | 21 | 22 | P | 23.5639
2035 | 11 | 21 | 23 | O | 27.8261
2035 | 11 | 22 | 0 | O | 24.8278
2035 | 11 | 22 | 1 | O | 24.1102
2035 | 11 | 22 | 2 | O | 23.5972
2035 | 11 | 22 | 3 | O | 23.6008
2035 | 11 | 22 | 4 | O | 24.7578
2035 | 11 | 22 | 5 | O | 27.7675
2035 | 11 | 22 | 6 | O | 36.0369
2035 | 11 | 22 | 7 | W | 25.872
2035 | 11 | 22 | 8 | W | 26.7543
2035 | 11 | 22 | 9 | W | 26.6182
2035 | 11 | 22 | 10 | W | 25.9285
2035 | 11 | 22 | 11 | W | 24.787
2035 | 11 | 22 | 12 | W | 23.8033
2035 | 11 | 22 | 13 | W | 23.1236
2035 | 11 | 22 | 14 | W | 22.4981
2035 | 11 | 22 | 15 | W | 22.4393
2035 | 11 | 22 | 16 | W | 24.0422
2035 | 11 | 22 | 17 | W | 31.7501
2035 | 11 | 22 | 18 | W | 30.2094
2035 | 11 | 22 | 19 | W | 28.7989
2035 | 11 | 22 | 20 | W | 27.6859
2035 | 11 | 22 | 21 | W | 25.3828
2035 | 11 | 22 | 22 | W | 23.4959
2035 | 11 | 22 | 23 | O | 25.5982
2035 | 11 | 23 | 0 | O | 23.0735
2035 | 11 | 23 | 1 | O | 22.4066
2035 | 11 | 23 | 2 | O | 21.9299
2035 | 11 | 23 | 3 | O | 21.9332
2035 | 11 | 23 | 4 | O | 23.0085
2035 | 11 | 23 | 5 | O | 25.8055
2035 | 11 | 23 | 6 | O | 33.4906
2035 | 11 | 23 | 7 | P | 29.151
2035 | 11 | 23 | 8 | P | 26.4157
2035 | 11 | 23 | 9 | P | 25.6416
2035 | 11 | 23 | 10 | P | 25.4079
2035 | 11 | 23 | 11 | P | 24.3401
2035 | 11 | 23 | 12 | P | 23.1985
2035 | 11 | 23 | 13 | P | 22.5898
2035 | 11 | 23 | 14 | P | 21.6758
2035 | 11 | 23 | 15 | P | 21.4121
2035 | 11 | 23 | 16 | P | 23.1389
2035 | 11 | 23 | 17 | P | 30.8145
2035 | 11 | 23 | 18 | P | 28.7256
2035 | 11 | 23 | 19 | P | 26.5329
2035 | 11 | 23 | 20 | P | 25.3499
2035 | 11 | 23 | 21 | P | 22.7466
2035 | 11 | 23 | 22 | P | 20.124
2035 | 11 | 23 | 23 | O | 23.7895
2035 | 11 | 24 | 0 | O | 27.8921
2035 | 11 | 24 | 1 | O | 27.0859
2035 | 11 | 24 | 2 | O | 26.5096
2035 | 11 | 24 | 3 | O | 26.5137
2035 | 11 | 24 | 4 | O | 27.8135
2035 | 11 | 24 | 5 | O | 31.1946
2035 | 11 | 24 | 6 | O | 40.4847
2035 | 11 | 24 | 7 | W | 32.2977
2035 | 11 | 24 | 8 | W | 33.3992
2035 | 11 | 24 | 9 | W | 33.2293
2035 | 11 | 24 | 10 | W | 32.3683
2035 | 11 | 24 | 11 | W | 30.9433
2035 | 11 | 24 | 12 | W | 29.7153
2035 | 11 | 24 | 13 | W | 28.8667
2035 | 11 | 24 | 14 | W | 28.0858
2035 | 11 | 24 | 15 | W | 28.0125
2035 | 11 | 24 | 16 | W | 30.0134
2035 | 11 | 24 | 17 | W | 39.6358
2035 | 11 | 24 | 18 | W | 37.7125
2035 | 11 | 24 | 19 | W | 35.9517
2035 | 11 | 24 | 20 | W | 34.5622
2035 | 11 | 24 | 21 | W | 31.6871
2035 | 11 | 24 | 22 | W | 29.3315
2035 | 11 | 24 | 23 | O | 28.7576
2035 | 11 | 25 | 0 | O | 30.8472
2035 | 11 | 25 | 1 | O | 29.9556
2035 | 11 | 25 | 2 | O | 29.3183
2035 | 11 | 25 | 3 | O | 29.3228
2035 | 11 | 25 | 4 | O | 30.7603
2035 | 11 | 25 | 5 | O | 34.4996
2035 | 11 | 25 | 6 | O | 44.7739
2035 | 11 | 25 | 7 | W | 31.4987
2035 | 11 | 25 | 8 | W | 32.573
2035 | 11 | 25 | 9 | W | 32.4072
2035 | 11 | 25 | 10 | W | 31.5676
2035 | 11 | 25 | 11 | W | 30.1778
2035 | 11 | 25 | 12 | W | 28.9802
2035 | 11 | 25 | 13 | W | 28.1526
2035 | 11 | 25 | 14 | W | 27.391
2035 | 11 | 25 | 15 | W | 27.3195
2035 | 11 | 25 | 16 | W | 29.271
2035 | 11 | 25 | 17 | W | 38.6552
2035 | 11 | 25 | 18 | W | 36.7795
2035 | 11 | 25 | 19 | W | 35.0623
2035 | 11 | 25 | 20 | W | 33.7072
2035 | 11 | 25 | 21 | W | 30.9032
2035 | 11 | 25 | 22 | W | 28.6059
2035 | 11 | 25 | 23 | O | 31.8044
2035 | 11 | 26 | 0 | O | 30.2327
2035 | 11 | 26 | 1 | O | 29.3589
2035 | 11 | 26 | 2 | O | 28.7342
2035 | 11 | 26 | 3 | O | 28.7386
2035 | 11 | 26 | 4 | O | 30.1475
2035 | 11 | 26 | 5 | O | 33.8123
2035 | 11 | 26 | 6 | O | 43.882
2035 | 11 | 26 | 7 | P | 39.0119
2035 | 11 | 26 | 8 | P | 35.3513
2035 | 11 | 26 | 9 | P | 34.3154
2035 | 11 | 26 | 10 | P | 34.0026
2035 | 11 | 26 | 11 | P | 32.5737
2035 | 11 | 26 | 12 | P | 31.0459
2035 | 11 | 26 | 13 | P | 30.2313
2035 | 11 | 26 | 14 | P | 29.0081
2035 | 11 | 26 | 15 | P | 28.6552
2035 | 11 | 26 | 16 | P | 30.9661
2035 | 11 | 26 | 17 | P | 41.2382
2035 | 11 | 26 | 18 | P | 38.4427
2035 | 11 | 26 | 19 | P | 35.5082
2035 | 11 | 26 | 20 | P | 33.9251
2035 | 11 | 26 | 21 | P | 30.4411
2035 | 11 | 26 | 22 | P | 26.9314
2035 | 11 | 26 | 23 | O | 31.1708
2035 | 11 | 27 | 0 | O | 31.9232
2035 | 11 | 27 | 1 | O | 31.0005
2035 | 11 | 27 | 2 | O | 30.3409
2035 | 11 | 27 | 3 | O | 30.3455
2035 | 11 | 27 | 4 | O | 31.8332
2035 | 11 | 27 | 5 | O | 35.7029
2035 | 11 | 27 | 6 | O | 46.3356
2035 | 11 | 27 | 7 | P | 41.9082
2035 | 11 | 27 | 8 | P | 37.9758
2035 | 11 | 27 | 9 | P | 36.8629
2035 | 11 | 27 | 10 | P | 36.527
2035 | 11 | 27 | 11 | P | 34.9919
2035 | 11 | 27 | 12 | P | 33.3507
2035 | 11 | 27 | 13 | P | 32.4756
2035 | 11 | 27 | 14 | P | 31.1616
2035 | 11 | 27 | 15 | P | 30.7825
2035 | 11 | 27 | 16 | P | 33.265
2035 | 11 | 27 | 17 | P | 44.2996
2035 | 11 | 27 | 18 | P | 41.2967
2035 | 11 | 27 | 19 | P | 38.1443
2035 | 11 | 27 | 20 | P | 36.4437
2035 | 11 | 27 | 21 | P | 32.701
2035 | 11 | 27 | 22 | P | 28.9307
2035 | 11 | 27 | 23 | O | 32.9137
2035 | 11 | 28 | 0 | O | 36.8276
2035 | 11 | 28 | 1 | O | 35.7631
2035 | 11 | 28 | 2 | O | 35.0022
2035 | 11 | 28 | 3 | O | 35.0076
2035 | 11 | 28 | 4 | O | 36.7238
2035 | 11 | 28 | 5 | O | 41.1881
2035 | 11 | 28 | 6 | O | 53.4543
2035 | 11 | 28 | 7 | P | 42.2499
2035 | 11 | 28 | 8 | P | 38.2855
2035 | 11 | 28 | 9 | P | 37.1635
2035 | 11 | 28 | 10 | P | 36.8248
2035 | 11 | 28 | 11 | P | 35.2773
2035 | 11 | 28 | 12 | P | 33.6227
2035 | 11 | 28 | 13 | P | 32.7405
2035 | 11 | 28 | 14 | P | 31.4158
2035 | 11 | 28 | 15 | P | 31.0336
2035 | 11 | 28 | 16 | P | 33.5363
2035 | 11 | 28 | 17 | P | 44.6609
2035 | 11 | 28 | 18 | P | 41.6335
2035 | 11 | 28 | 19 | P | 38.4554
2035 | 11 | 28 | 20 | P | 36.7409
2035 | 11 | 28 | 21 | P | 32.9677
2035 | 11 | 28 | 22 | P | 29.1667
2035 | 11 | 28 | 23 | O | 37.9703
2035 | 11 | 29 | 0 | O | 37.6319
2035 | 11 | 29 | 1 | O | 36.5442
2035 | 11 | 29 | 2 | O | 35.7667
2035 | 11 | 29 | 3 | O | 35.7722
2035 | 11 | 29 | 4 | O | 37.5258
2035 | 11 | 29 | 5 | O | 42.0876
2035 | 11 | 29 | 6 | O | 54.6218
2035 | 11 | 29 | 7 | P | 41.2537
2035 | 11 | 29 | 8 | P | 37.3828
2035 | 11 | 29 | 9 | P | 36.2873
2035 | 11 | 29 | 10 | P | 35.9565
2035 | 11 | 29 | 11 | P | 34.4455
2035 | 11 | 29 | 12 | P | 32.8299
2035 | 11 | 29 | 13 | P | 31.9685
2035 | 11 | 29 | 14 | P | 30.675
2035 | 11 | 29 | 15 | P | 30.3018
2035 | 11 | 29 | 16 | P | 32.7455
2035 | 11 | 29 | 17 | P | 43.6078
2035 | 11 | 29 | 18 | P | 40.6518
2035 | 11 | 29 | 19 | P | 37.5486
2035 | 11 | 29 | 20 | P | 35.8745
2035 | 11 | 29 | 21 | P | 32.1903
2035 | 11 | 29 | 22 | P | 28.4789
2035 | 11 | 29 | 23 | O | 38.7996
2035 | 11 | 30 | 0 | O | 32.4941
2035 | 11 | 30 | 1 | O | 31.5548
2035 | 11 | 30 | 2 | O | 30.8835
2035 | 11 | 30 | 3 | O | 30.8882
2035 | 11 | 30 | 4 | O | 32.4024
2035 | 11 | 30 | 5 | O | 36.3414
2035 | 11 | 30 | 6 | O | 47.1643
2035 | 11 | 30 | 7 | P | 37.2647
2035 | 11 | 30 | 8 | P | 33.7681
2035 | 11 | 30 | 9 | P | 32.7785
2035 | 11 | 30 | 10 | P | 32.4798
2035 | 11 | 30 | 11 | P | 31.1148
2035 | 11 | 30 | 12 | P | 29.6555
2035 | 11 | 30 | 13 | P | 28.8773
2035 | 11 | 30 | 14 | P | 27.7089
2035 | 11 | 30 | 15 | P | 27.3718
2035 | 11 | 30 | 16 | P | 29.5793
2035 | 11 | 30 | 17 | P | 39.3913
2035 | 11 | 30 | 18 | P | 36.721
2035 | 11 | 30 | 19 | P | 33.9179
2035 | 11 | 30 | 20 | P | 32.4057
2035 | 11 | 30 | 21 | P | 29.0777
2035 | 11 | 30 | 22 | P | 25.7252
2035 | 11 | 30 | 23 | O | 33.5023
2035 | 12 | 1 | 0 | O | 29.9653
2035 | 12 | 1 | 1 | O | 28.7751
2035 | 12 | 1 | 2 | O | 27.9152
2035 | 12 | 1 | 3 | O | 28.0134
2035 | 12 | 1 | 4 | O | 28.9892
2035 | 12 | 1 | 5 | O | 31.5968
2035 | 12 | 1 | 6 | O | 38.9099
2035 | 12 | 1 | 7 | W | 29.0575
2035 | 12 | 1 | 8 | W | 30.3569
2035 | 12 | 1 | 9 | W | 30.697
2035 | 12 | 1 | 10 | W | 29.6157
2035 | 12 | 1 | 11 | W | 28.3542
2035 | 12 | 1 | 12 | W | 27.1994
2035 | 12 | 1 | 13 | W | 26.3825
2035 | 12 | 1 | 14 | W | 25.7552
2035 | 12 | 1 | 15 | W | 25.7205
2035 | 12 | 1 | 16 | W | 28.4187
2035 | 12 | 1 | 17 | W | 36.1807
2035 | 12 | 1 | 18 | W | 34.7507
2035 | 12 | 1 | 19 | W | 33.7536
2035 | 12 | 1 | 20 | W | 32.7684
2035 | 12 | 1 | 21 | W | 30.1989
2035 | 12 | 1 | 22 | W | 27.5679
2035 | 12 | 1 | 23 | O | 31.0409
2035 | 12 | 2 | 0 | O | 25.3526
2035 | 12 | 2 | 1 | O | 24.3457
2035 | 12 | 2 | 2 | O | 23.6181
2035 | 12 | 2 | 3 | O | 23.7012
2035 | 12 | 2 | 4 | O | 24.5268
2035 | 12 | 2 | 5 | O | 26.733
2035 | 12 | 2 | 6 | O | 32.9204
2035 | 12 | 2 | 7 | W | 27.7182
2035 | 12 | 2 | 8 | W | 28.9577
2035 | 12 | 2 | 9 | W | 29.2821
2035 | 12 | 2 | 10 | W | 28.2507
2035 | 12 | 2 | 11 | W | 27.0473
2035 | 12 | 2 | 12 | W | 25.9457
2035 | 12 | 2 | 13 | W | 25.1665
2035 | 12 | 2 | 14 | W | 24.5681
2035 | 12 | 2 | 15 | W | 24.535
2035 | 12 | 2 | 16 | W | 27.1088
2035 | 12 | 2 | 17 | W | 34.513
2035 | 12 | 2 | 18 | W | 33.1489
2035 | 12 | 2 | 19 | W | 32.1978
2035 | 12 | 2 | 20 | W | 31.2581
2035 | 12 | 2 | 21 | W | 28.8069
2035 | 12 | 2 | 22 | W | 26.2973
2035 | 12 | 2 | 23 | O | 26.2627
2035 | 12 | 3 | 0 | O | 26.2095
2035 | 12 | 3 | 1 | O | 25.1685
2035 | 12 | 3 | 2 | O | 24.4163
2035 | 12 | 3 | 3 | O | 24.5022
2035 | 12 | 3 | 4 | O | 25.3558
2035 | 12 | 3 | 5 | O | 27.6365
2035 | 12 | 3 | 6 | O | 34.033
2035 | 12 | 3 | 7 | P | 34.6865
2035 | 12 | 3 | 8 | P | 30.9249
2035 | 12 | 3 | 9 | P | 30.0898
2035 | 12 | 3 | 10 | P | 29.3014
2035 | 12 | 3 | 11 | P | 27.975
2035 | 12 | 3 | 12 | P | 26.5877
2035 | 12 | 3 | 13 | P | 25.8736
2035 | 12 | 3 | 14 | P | 25.1696
2035 | 12 | 3 | 15 | P | 25.0556
2035 | 12 | 3 | 16 | P | 27.5836
2035 | 12 | 3 | 17 | P | 35.3487
2035 | 12 | 3 | 18 | P | 33.3301
2035 | 12 | 3 | 19 | P | 32.307
2035 | 12 | 3 | 20 | P | 31.182
2035 | 12 | 3 | 21 | P | 28.4935
2035 | 12 | 3 | 22 | P | 25.0433
2035 | 12 | 3 | 23 | O | 27.1503
2035 | 12 | 4 | 0 | O | 28.1979
2035 | 12 | 4 | 1 | O | 27.0779
2035 | 12 | 4 | 2 | O | 26.2687
2035 | 12 | 4 | 3 | O | 26.3612
2035 | 12 | 4 | 4 | O | 27.2794
2035 | 12 | 4 | 5 | O | 29.7332
2035 | 12 | 4 | 6 | O | 36.615
2035 | 12 | 4 | 7 | P | 35.6218
2035 | 12 | 4 | 8 | P | 31.7587
2035 | 12 | 4 | 9 | P | 30.9011
2035 | 12 | 4 | 10 | P | 30.0914
2035 | 12 | 4 | 11 | P | 28.7293
2035 | 12 | 4 | 12 | P | 27.3046
2035 | 12 | 4 | 13 | P | 26.5712
2035 | 12 | 4 | 14 | P | 25.8483
2035 | 12 | 4 | 15 | P | 25.7311
2035 | 12 | 4 | 16 | P | 28.3273
2035 | 12 | 4 | 17 | P | 36.3018
2035 | 12 | 4 | 18 | P | 34.2287
2035 | 12 | 4 | 19 | P | 33.178
2035 | 12 | 4 | 20 | P | 32.0227
2035 | 12 | 4 | 21 | P | 29.2617
2035 | 12 | 4 | 22 | P | 25.7185
2035 | 12 | 4 | 23 | O | 29.2101
2035 | 12 | 5 | 0 | O | 30.487
2035 | 12 | 5 | 1 | O | 29.2761
2035 | 12 | 5 | 2 | O | 28.4012
2035 | 12 | 5 | 3 | O | 28.5011
2035 | 12 | 5 | 4 | O | 29.494
2035 | 12 | 5 | 5 | O | 32.1469
2035 | 12 | 5 | 6 | O | 39.5873
2035 | 12 | 5 | 7 | P | 37.4546
2035 | 12 | 5 | 8 | P | 33.3928
2035 | 12 | 5 | 9 | P | 32.491
2035 | 12 | 5 | 10 | P | 31.6397
2035 | 12 | 5 | 11 | P | 30.2075
2035 | 12 | 5 | 12 | P | 28.7095
2035 | 12 | 5 | 13 | P | 27.9384
2035 | 12 | 5 | 14 | P | 27.1782
2035 | 12 | 5 | 15 | P | 27.055
2035 | 12 | 5 | 16 | P | 29.7848
2035 | 12 | 5 | 17 | P | 38.1696
2035 | 12 | 5 | 18 | P | 35.9899
2035 | 12 | 5 | 19 | P | 34.8852
2035 | 12 | 5 | 20 | P | 33.6704
2035 | 12 | 5 | 21 | P | 30.7673
2035 | 12 | 5 | 22 | P | 27.0418
2035 | 12 | 5 | 23 | O | 31.5814
2035 | 12 | 6 | 0 | O | 35.381
2035 | 12 | 6 | 1 | O | 33.9757
2035 | 12 | 6 | 2 | O | 32.9604
2035 | 12 | 6 | 3 | O | 33.0764
2035 | 12 | 6 | 4 | O | 34.2286
2035 | 12 | 6 | 5 | O | 37.3074
2035 | 12 | 6 | 6 | O | 45.9422
2035 | 12 | 6 | 7 | P | 40.7091
2035 | 12 | 6 | 8 | P | 36.2943
2035 | 12 | 6 | 9 | P | 35.3142
2035 | 12 | 6 | 10 | P | 34.3889
2035 | 12 | 6 | 11 | P | 32.8322
2035 | 12 | 6 | 12 | P | 31.2041
2035 | 12 | 6 | 13 | P | 30.366
2035 | 12 | 6 | 14 | P | 29.5398
2035 | 12 | 6 | 15 | P | 29.4059
2035 | 12 | 6 | 16 | P | 32.3728
2035 | 12 | 6 | 17 | P | 41.4862
2035 | 12 | 6 | 18 | P | 39.1171
2035 | 12 | 6 | 19 | P | 37.9164
2035 | 12 | 6 | 20 | P | 36.5961
2035 | 12 | 6 | 21 | P | 33.4407
2035 | 12 | 6 | 22 | P | 29.3915
2035 | 12 | 6 | 23 | O | 36.6511
2035 | 12 | 7 | 0 | O | 31.3657
2035 | 12 | 7 | 1 | O | 30.1198
2035 | 12 | 7 | 2 | O | 29.2198
2035 | 12 | 7 | 3 | O | 29.3226
2035 | 12 | 7 | 4 | O | 30.344
2035 | 12 | 7 | 5 | O | 33.0734
2035 | 12 | 7 | 6 | O | 40.7283
2035 | 12 | 7 | 7 | P | 36.5512
2035 | 12 | 7 | 8 | P | 32.5873
2035 | 12 | 7 | 9 | P | 31.7073
2035 | 12 | 7 | 10 | P | 30.8766
2035 | 12 | 7 | 11 | P | 29.4789
2035 | 12 | 7 | 12 | P | 28.017
2035 | 12 | 7 | 13 | P | 27.2645
2035 | 12 | 7 | 14 | P | 26.5227
2035 | 12 | 7 | 15 | P | 26.4025
2035 | 12 | 7 | 16 | P | 29.0664
2035 | 12 | 7 | 17 | P | 37.249
2035 | 12 | 7 | 18 | P | 35.1218
2035 | 12 | 7 | 19 | P | 34.0437
2035 | 12 | 7 | 20 | P | 32.8583
2035 | 12 | 7 | 21 | P | 30.0252
2035 | 12 | 7 | 22 | P | 26.3895
2035 | 12 | 7 | 23 | O | 32.4916
2035 | 12 | 8 | 0 | O | 27.2735
2035 | 12 | 8 | 1 | O | 26.1903
2035 | 12 | 8 | 2 | O | 25.4076
2035 | 12 | 8 | 3 | O | 25.497
2035 | 12 | 8 | 4 | O | 26.3852
2035 | 12 | 8 | 5 | O | 28.7585
2035 | 12 | 8 | 6 | O | 35.4147
2035 | 12 | 8 | 7 | W | 29.019
2035 | 12 | 8 | 8 | W | 30.3167
2035 | 12 | 8 | 9 | W | 30.6563
2035 | 12 | 8 | 10 | W | 29.5765
2035 | 12 | 8 | 11 | W | 28.3167
2035 | 12 | 8 | 12 | W | 27.1634
2035 | 12 | 8 | 13 | W | 26.3476
2035 | 12 | 8 | 14 | W | 25.7211
2035 | 12 | 8 | 15 | W | 25.6864
2035 | 12 | 8 | 16 | W | 28.3811
2035 | 12 | 8 | 17 | W | 36.1327
2035 | 12 | 8 | 18 | W | 34.7046
2035 | 12 | 8 | 19 | W | 33.7089
2035 | 12 | 8 | 20 | W | 32.725
2035 | 12 | 8 | 21 | W | 30.1589
2035 | 12 | 8 | 22 | W | 27.5314
2035 | 12 | 8 | 23 | O | 28.2526
2035 | 12 | 9 | 0 | O | 25.2453
2035 | 12 | 9 | 1 | O | 24.2425
2035 | 12 | 9 | 2 | O | 23.5181
2035 | 12 | 9 | 3 | O | 23.6008
2035 | 12 | 9 | 4 | O | 24.423
2035 | 12 | 9 | 5 | O | 26.6198
2035 | 12 | 9 | 6 | O | 32.7809
2035 | 12 | 9 | 7 | W | 28.2807
2035 | 12 | 9 | 8 | W | 29.5454
2035 | 12 | 9 | 9 | W | 29.8764
2035 | 12 | 9 | 10 | W | 28.824
2035 | 12 | 9 | 11 | W | 27.5963
2035 | 12 | 9 | 12 | W | 26.4723
2035 | 12 | 9 | 13 | W | 25.6773
2035 | 12 | 9 | 14 | W | 25.0667
2035 | 12 | 9 | 15 | W | 25.0329
2035 | 12 | 9 | 16 | W | 27.659
2035 | 12 | 9 | 17 | W | 35.2135
2035 | 12 | 9 | 18 | W | 33.8217
2035 | 12 | 9 | 19 | W | 32.8513
2035 | 12 | 9 | 20 | W | 31.8925
2035 | 12 | 9 | 21 | W | 29.3916
2035 | 12 | 9 | 22 | W | 26.831
2035 | 12 | 9 | 23 | O | 26.1515
2035 | 12 | 10 | 0 | O | 28.4658
2035 | 12 | 10 | 1 | O | 27.3352
2035 | 12 | 10 | 2 | O | 26.5183
2035 | 12 | 10 | 3 | O | 26.6116
2035 | 12 | 10 | 4 | O | 27.5386
2035 | 12 | 10 | 5 | O | 30.0157
2035 | 12 | 10 | 6 | O | 36.9628
2035 | 12 | 10 | 7 | P | 42.1524
2035 | 12 | 10 | 8 | P | 37.5811
2035 | 12 | 10 | 9 | P | 36.5662
2035 | 12 | 10 | 10 | P | 35.6081
2035 | 12 | 10 | 11 | P | 33.9963
2035 | 12 | 10 | 12 | P | 32.3104
2035 | 12 | 10 | 13 | P | 31.4426
2035 | 12 | 10 | 14 | P | 30.5871
2035 | 12 | 10 | 15 | P | 30.4484
2035 | 12 | 10 | 16 | P | 33.5206
2035 | 12 | 10 | 17 | P | 42.9571
2035 | 12 | 10 | 18 | P | 40.5039
2035 | 12 | 10 | 19 | P | 39.2606
2035 | 12 | 10 | 20 | P | 37.8935
2035 | 12 | 10 | 21 | P | 34.6263
2035 | 12 | 10 | 22 | P | 30.4335
2035 | 12 | 10 | 23 | O | 29.4876
2035 | 12 | 11 | 0 | O | 38.2371
2035 | 12 | 11 | 1 | O | 36.7183
2035 | 12 | 11 | 2 | O | 35.6211
2035 | 12 | 11 | 3 | O | 35.7464
2035 | 12 | 11 | 4 | O | 36.9916
2035 | 12 | 11 | 5 | O | 40.319
2035 | 12 | 11 | 6 | O | 49.6508
2035 | 12 | 11 | 7 | P | 47.0361
2035 | 12 | 11 | 8 | P | 41.9352
2035 | 12 | 11 | 9 | P | 40.8028
2035 | 12 | 11 | 10 | P | 39.7337
2035 | 12 | 11 | 11 | P | 37.9351
2035 | 12 | 11 | 12 | P | 36.0538
2035 | 12 | 11 | 13 | P | 35.0855
2035 | 12 | 11 | 14 | P | 34.1309
2035 | 12 | 11 | 15 | P | 33.9762
2035 | 12 | 11 | 16 | P | 37.4043
2035 | 12 | 11 | 17 | P | 47.9341
2035 | 12 | 11 | 18 | P | 45.1967
2035 | 12 | 11 | 19 | P | 43.8094
2035 | 12 | 11 | 20 | P | 42.2839
2035 | 12 | 11 | 21 | P | 38.6381
2035 | 12 | 11 | 22 | P | 33.9595
2035 | 12 | 11 | 23 | O | 39.6097
2035 | 12 | 12 | 0 | O | 42.6589
2035 | 12 | 12 | 1 | O | 40.9646
2035 | 12 | 12 | 2 | O | 39.7404
2035 | 12 | 12 | 3 | O | 39.8802
2035 | 12 | 12 | 4 | O | 41.2694
2035 | 12 | 12 | 5 | O | 44.9816
2035 | 12 | 12 | 6 | O | 55.3926
2035 | 12 | 12 | 7 | P | 46.4859
2035 | 12 | 12 | 8 | P | 41.4447
2035 | 12 | 12 | 9 | P | 40.3255
2035 | 12 | 12 | 10 | P | 39.2689
2035 | 12 | 12 | 11 | P | 37.4913
2035 | 12 | 12 | 12 | P | 35.6321
2035 | 12 | 12 | 13 | P | 34.6751
2035 | 12 | 12 | 14 | P | 33.7317
2035 | 12 | 12 | 15 | P | 33.5788
2035 | 12 | 12 | 16 | P | 36.9667
2035 | 12 | 12 | 17 | P | 47.3734
2035 | 12 | 12 | 18 | P | 44.668
2035 | 12 | 12 | 19 | P | 43.2969
2035 | 12 | 12 | 20 | P | 41.7893
2035 | 12 | 12 | 21 | P | 38.1861
2035 | 12 | 12 | 22 | P | 33.5623
2035 | 12 | 12 | 23 | O | 44.1903
2035 | 12 | 13 | 0 | O | 41.474
2035 | 12 | 13 | 1 | O | 39.8267
2035 | 12 | 13 | 2 | O | 38.6365
2035 | 12 | 13 | 3 | O | 38.7724
2035 | 12 | 13 | 4 | O | 40.1231
2035 | 12 | 13 | 5 | O | 43.7321
2035 | 12 | 13 | 6 | O | 53.8539
2035 | 12 | 13 | 7 | P | 44.2392
2035 | 12 | 13 | 8 | P | 39.4416
2035 | 12 | 13 | 9 | P | 38.3765
2035 | 12 | 13 | 10 | P | 37.371
2035 | 12 | 13 | 11 | P | 35.6793
2035 | 12 | 13 | 12 | P | 33.9099
2035 | 12 | 13 | 13 | P | 32.9992
2035 | 12 | 13 | 14 | P | 32.1013
2035 | 12 | 13 | 15 | P | 31.9558
2035 | 12 | 13 | 16 | P | 35.18
2035 | 12 | 13 | 17 | P | 45.0837
2035 | 12 | 13 | 18 | P | 42.5091
2035 | 12 | 13 | 19 | P | 41.2043
2035 | 12 | 13 | 20 | P | 39.7695
2035 | 12 | 13 | 21 | P | 36.3405
2035 | 12 | 13 | 22 | P | 31.9402
2035 | 12 | 13 | 23 | O | 42.9628
2035 | 12 | 14 | 0 | O | 39.3465
2035 | 12 | 14 | 1 | O | 37.7837
2035 | 12 | 14 | 2 | O | 36.6546
2035 | 12 | 14 | 3 | O | 36.7835
2035 | 12 | 14 | 4 | O | 38.0649
2035 | 12 | 14 | 5 | O | 41.4888
2035 | 12 | 14 | 6 | O | 51.0913
2035 | 12 | 14 | 7 | P | 40.4113
2035 | 12 | 14 | 8 | P | 36.0289
2035 | 12 | 14 | 9 | P | 35.0559
2035 | 12 | 14 | 10 | P | 34.1374
2035 | 12 | 14 | 11 | P | 32.5921
2035 | 12 | 14 | 12 | P | 30.9759
2035 | 12 | 14 | 13 | P | 30.1439
2035 | 12 | 14 | 14 | P | 29.3237
2035 | 12 | 14 | 15 | P | 29.1908
2035 | 12 | 14 | 16 | P | 32.1361
2035 | 12 | 14 | 17 | P | 41.1828
2035 | 12 | 14 | 18 | P | 38.831
2035 | 12 | 14 | 19 | P | 37.6391
2035 | 12 | 14 | 20 | P | 36.3284
2035 | 12 | 14 | 21 | P | 33.1961
2035 | 12 | 14 | 22 | P | 29.1765
2035 | 12 | 14 | 23 | O | 40.7589
2035 | 12 | 15 | 0 | O | 31.8779
2035 | 12 | 15 | 1 | O | 30.6118
2035 | 12 | 15 | 2 | O | 29.697
2035 | 12 | 15 | 3 | O | 29.8015
2035 | 12 | 15 | 4 | O | 30.8396
2035 | 12 | 15 | 5 | O | 33.6136
2035 | 12 | 15 | 6 | O | 41.3934
2035 | 12 | 15 | 7 | W | 31.5911
2035 | 12 | 15 | 8 | W | 33.0039
2035 | 12 | 15 | 9 | W | 33.3736
2035 | 12 | 15 | 10 | W | 32.198
2035 | 12 | 15 | 11 | W | 30.8265
2035 | 12 | 15 | 12 | W | 29.571
2035 | 12 | 15 | 13 | W | 28.6829
2035 | 12 | 15 | 14 | W | 28.0009
2035 | 12 | 15 | 15 | W | 27.9631
2035 | 12 | 15 | 16 | W | 30.8966
2035 | 12 | 15 | 17 | W | 39.3354
2035 | 12 | 15 | 18 | W | 37.7807
2035 | 12 | 15 | 19 | W | 36.6967
2035 | 12 | 15 | 20 | W | 35.6256
2035 | 12 | 15 | 21 | W | 32.832
2035 | 12 | 15 | 22 | W | 29.9717
2035 | 12 | 15 | 23 | O | 33.0222
2035 | 12 | 16 | 0 | O | 25.7082
2035 | 12 | 16 | 1 | O | 24.6871
2035 | 12 | 16 | 2 | O | 23.9493
2035 | 12 | 16 | 3 | O | 24.0336
2035 | 12 | 16 | 4 | O | 24.8708
2035 | 12 | 16 | 5 | O | 27.1079
2035 | 12 | 16 | 6 | O | 33.382
2035 | 12 | 16 | 7 | W | 28.4559
2035 | 12 | 16 | 8 | W | 29.7285
2035 | 12 | 16 | 9 | W | 30.0615
2035 | 12 | 16 | 10 | W | 29.0026
2035 | 12 | 16 | 11 | W | 27.7672
2035 | 12 | 16 | 12 | W | 26.6363
2035 | 12 | 16 | 13 | W | 25.8363
2035 | 12 | 16 | 14 | W | 25.222
2035 | 12 | 16 | 15 | W | 25.188
2035 | 12 | 16 | 16 | W | 27.8304
2035 | 12 | 16 | 17 | W | 35.4316
2035 | 12 | 16 | 18 | W | 34.0312
2035 | 12 | 16 | 19 | W | 33.0548
2035 | 12 | 16 | 20 | W | 32.0901
2035 | 12 | 16 | 21 | W | 29.5737
2035 | 12 | 16 | 22 | W | 26.9972
2035 | 12 | 16 | 23 | O | 26.631
2035 | 12 | 17 | 0 | O | 28.174
2035 | 12 | 17 | 1 | O | 27.055
2035 | 12 | 17 | 2 | O | 26.2465
2035 | 12 | 17 | 3 | O | 26.3388
2035 | 12 | 17 | 4 | O | 27.2563
2035 | 12 | 17 | 5 | O | 29.708
2035 | 12 | 17 | 6 | O | 36.5839
2035 | 12 | 17 | 7 | P | 36.9482
2035 | 12 | 17 | 8 | P | 32.9413
2035 | 12 | 17 | 9 | P | 32.0518
2035 | 12 | 17 | 10 | P | 31.212
2035 | 12 | 17 | 11 | P | 29.7991
2035 | 12 | 17 | 12 | P | 28.3213
2035 | 12 | 17 | 13 | P | 27.5607
2035 | 12 | 17 | 14 | P | 26.8108
2035 | 12 | 17 | 15 | P | 26.6893
2035 | 12 | 17 | 16 | P | 29.3821
2035 | 12 | 17 | 17 | P | 37.6536
2035 | 12 | 17 | 18 | P | 35.5033
2035 | 12 | 17 | 19 | P | 34.4135
2035 | 12 | 17 | 20 | P | 33.2152
2035 | 12 | 17 | 21 | P | 30.3513
2035 | 12 | 17 | 22 | P | 26.6762
2035 | 12 | 17 | 23 | O | 29.1854
2035 | 12 | 18 | 0 | O | 32.8069
2035 | 12 | 18 | 1 | O | 31.5038
2035 | 12 | 18 | 2 | O | 30.5624
2035 | 12 | 18 | 3 | O | 30.6699
2035 | 12 | 18 | 4 | O | 31.7383
2035 | 12 | 18 | 5 | O | 34.5932
2035 | 12 | 18 | 6 | O | 42.5997
2035 | 12 | 18 | 7 | P | 41.5264
2035 | 12 | 18 | 8 | P | 37.023
2035 | 12 | 18 | 9 | P | 36.0233
2035 | 12 | 18 | 10 | P | 35.0794
2035 | 12 | 18 | 11 | P | 33.4915
2035 | 12 | 18 | 12 | P | 31.8306
2035 | 12 | 18 | 13 | P | 30.9757
2035 | 12 | 18 | 14 | P | 30.1329
2035 | 12 | 18 | 15 | P | 29.9963
2035 | 12 | 18 | 16 | P | 33.0228
2035 | 12 | 18 | 17 | P | 42.3192
2035 | 12 | 18 | 18 | P | 39.9025
2035 | 12 | 18 | 19 | P | 38.6777
2035 | 12 | 18 | 20 | P | 37.3309
2035 | 12 | 18 | 21 | P | 34.1121
2035 | 12 | 18 | 22 | P | 29.9816
2035 | 12 | 18 | 23 | O | 33.9846
2035 | 12 | 19 | 0 | O | 35.0057
2035 | 12 | 19 | 1 | O | 33.6153
2035 | 12 | 19 | 2 | O | 32.6108
2035 | 12 | 19 | 3 | O | 32.7255
2035 | 12 | 19 | 4 | O | 33.8655
2035 | 12 | 19 | 5 | O | 36.9117
2035 | 12 | 19 | 6 | O | 45.4549
2035 | 12 | 19 | 7 | P | 39.1662
2035 | 12 | 19 | 8 | P | 34.9188
2035 | 12 | 19 | 9 | P | 33.9758
2035 | 12 | 19 | 10 | P | 33.0856
2035 | 12 | 19 | 11 | P | 31.5879
2035 | 12 | 19 | 12 | P | 30.0215
2035 | 12 | 19 | 13 | P | 29.2152
2035 | 12 | 19 | 14 | P | 28.4203
2035 | 12 | 19 | 15 | P | 28.2914
2035 | 12 | 19 | 16 | P | 31.1459
2035 | 12 | 19 | 17 | P | 39.9139
2035 | 12 | 19 | 18 | P | 37.6346
2035 | 12 | 19 | 19 | P | 36.4794
2035 | 12 | 19 | 20 | P | 35.2091
2035 | 12 | 19 | 21 | P | 32.1733
2035 | 12 | 19 | 22 | P | 28.2776
2035 | 12 | 19 | 23 | O | 36.2623
2035 | 12 | 20 | 0 | O | 33.9128
2035 | 12 | 20 | 1 | O | 32.5658
2035 | 12 | 20 | 2 | O | 31.5926
2035 | 12 | 20 | 3 | O | 31.7038
2035 | 12 | 20 | 4 | O | 32.8082
2035 | 12 | 20 | 5 | O | 35.7592
2035 | 12 | 20 | 6 | O | 44.0357
2035 | 12 | 20 | 7 | P | 42.2411
2035 | 12 | 20 | 8 | P | 37.6602
2035 | 12 | 20 | 9 | P | 36.6432
2035 | 12 | 20 | 10 | P | 35.6831
2035 | 12 | 20 | 11 | P | 34.0678
2035 | 12 | 20 | 12 | P | 32.3784
2035 | 12 | 20 | 13 | P | 31.5088
2035 | 12 | 20 | 14 | P | 30.6515
2035 | 12 | 20 | 15 | P | 30.5126
2035 | 12 | 20 | 16 | P | 33.5912
2035 | 12 | 20 | 17 | P | 43.0475
2035 | 12 | 20 | 18 | P | 40.5892
2035 | 12 | 20 | 19 | P | 39.3433
2035 | 12 | 20 | 20 | P | 37.9733
2035 | 12 | 20 | 21 | P | 34.6992
2035 | 12 | 20 | 22 | P | 30.4976
2035 | 12 | 20 | 23 | O | 35.1302
2035 | 12 | 21 | 0 | O | 41.454
2035 | 12 | 21 | 1 | O | 39.8075
2035 | 12 | 21 | 2 | O | 38.6179
2035 | 12 | 21 | 3 | O | 38.7538
2035 | 12 | 21 | 4 | O | 40.1038
2035 | 12 | 21 | 5 | O | 43.7111
2035 | 12 | 21 | 6 | O | 53.828
2035 | 12 | 21 | 7 | P | 50.5335
2035 | 12 | 21 | 8 | P | 45.0533
2035 | 12 | 21 | 9 | P | 43.8367
2035 | 12 | 21 | 10 | P | 42.6881
2035 | 12 | 21 | 11 | P | 40.7557
2035 | 12 | 21 | 12 | P | 38.7346
2035 | 12 | 21 | 13 | P | 37.6943
2035 | 12 | 21 | 14 | P | 36.6687
2035 | 12 | 21 | 15 | P | 36.5025
2035 | 12 | 21 | 16 | P | 40.1854
2035 | 12 | 21 | 17 | P | 51.4982
2035 | 12 | 21 | 18 | P | 48.5573
2035 | 12 | 21 | 19 | P | 47.0668
2035 | 12 | 21 | 20 | P | 45.4279
2035 | 12 | 21 | 21 | P | 41.511
2035 | 12 | 21 | 22 | P | 36.4846
2035 | 12 | 21 | 23 | O | 42.9421
2035 | 12 | 22 | 0 | O | 38.7634
2035 | 12 | 22 | 1 | O | 37.2238
2035 | 12 | 22 | 2 | O | 36.1114
2035 | 12 | 22 | 3 | O | 36.2384
2035 | 12 | 22 | 4 | O | 37.5008
2035 | 12 | 22 | 5 | O | 40.874
2035 | 12 | 22 | 6 | O | 50.3342
2035 | 12 | 22 | 7 | W | 34.5364
2035 | 12 | 22 | 8 | W | 36.0809
2035 | 12 | 22 | 9 | W | 36.485
2035 | 12 | 22 | 10 | W | 35.1999
2035 | 12 | 22 | 11 | W | 33.7006
2035 | 12 | 22 | 12 | W | 32.328
2035 | 12 | 22 | 13 | W | 31.357
2035 | 12 | 22 | 14 | W | 30.6114
2035 | 12 | 22 | 15 | W | 30.5702
2035 | 12 | 22 | 16 | W | 33.7772
2035 | 12 | 22 | 17 | W | 43.0027
2035 | 12 | 22 | 18 | W | 41.303
2035 | 12 | 22 | 19 | W | 40.118
2035 | 12 | 22 | 20 | W | 38.9471
2035 | 12 | 22 | 21 | W | 35.893
2035 | 12 | 22 | 22 | W | 32.766
2035 | 12 | 22 | 23 | O | 40.1549
2035 | 12 | 23 | 0 | O | 35.1687
2035 | 12 | 23 | 1 | O | 33.7719
2035 | 12 | 23 | 2 | O | 32.7626
2035 | 12 | 23 | 3 | O | 32.8779
2035 | 12 | 23 | 4 | O | 34.0232
2035 | 12 | 23 | 5 | O | 37.0836
2035 | 12 | 23 | 6 | O | 45.6666
2035 | 12 | 23 | 7 | W | 30.8367
2035 | 12 | 23 | 8 | W | 32.2157
2035 | 12 | 23 | 9 | W | 32.5765
2035 | 12 | 23 | 10 | W | 31.4291
2035 | 12 | 23 | 11 | W | 30.0904
2035 | 12 | 23 | 12 | W | 28.8648
2035 | 12 | 23 | 13 | W | 27.9979
2035 | 12 | 23 | 14 | W | 27.3322
2035 | 12 | 23 | 15 | W | 27.2953
2035 | 12 | 23 | 16 | W | 30.1588
2035 | 12 | 23 | 17 | W | 38.396
2035 | 12 | 23 | 18 | W | 36.8784
2035 | 12 | 23 | 19 | W | 35.8203
2035 | 12 | 23 | 20 | W | 34.7748
2035 | 12 | 23 | 21 | W | 32.0479
2035 | 12 | 23 | 22 | W | 29.2559
2035 | 12 | 23 | 23 | O | 36.4312
2035 | 12 | 24 | 0 | O | 28.1265
2035 | 12 | 24 | 1 | O | 27.0094
2035 | 12 | 24 | 2 | O | 26.2023
2035 | 12 | 24 | 3 | O | 26.2944
2035 | 12 | 24 | 4 | O | 27.2104
2035 | 12 | 24 | 5 | O | 29.658
2035 | 12 | 24 | 6 | O | 36.5223
2035 | 12 | 24 | 7 | P | 29.812
2035 | 12 | 24 | 8 | P | 26.5789
2035 | 12 | 24 | 9 | P | 25.8612
2035 | 12 | 24 | 10 | P | 25.1836
2035 | 12 | 24 | 11 | P | 24.0436
2035 | 12 | 24 | 12 | P | 22.8513
2035 | 12 | 24 | 13 | P | 22.2376
2035 | 12 | 24 | 14 | P | 21.6325
2035 | 12 | 24 | 15 | P | 21.5344
2035 | 12 | 24 | 16 | P | 23.7072
2035 | 12 | 24 | 17 | P | 30.3811
2035 | 12 | 24 | 18 | P | 28.6461
2035 | 12 | 24 | 19 | P | 27.7668
2035 | 12 | 24 | 20 | P | 26.7999
2035 | 12 | 24 | 21 | P | 24.4892
2035 | 12 | 24 | 22 | P | 21.5239
2035 | 12 | 24 | 23 | O | 29.1362
2035 | 12 | 25 | 0 | O | 28.5687
2035 | 12 | 25 | 1 | O | 27.434
2035 | 12 | 25 | 2 | O | 26.6141
2035 | 12 | 25 | 3 | O | 26.7078
2035 | 12 | 25 | 4 | O | 27.6381
2035 | 12 | 25 | 5 | O | 30.1242
2035 | 12 | 25 | 6 | O | 37.0964
2035 | 12 | 25 | 7 | W | 29.8805
2035 | 12 | 25 | 8 | W | 31.2168
2035 | 12 | 25 | 9 | W | 31.5664
2035 | 12 | 25 | 10 | W | 30.4545
2035 | 12 | 25 | 11 | W | 29.1574
2035 | 12 | 25 | 12 | W | 27.9698
2035 | 12 | 25 | 13 | W | 27.1298
2035 | 12 | 25 | 14 | W | 26.4847
2035 | 12 | 25 | 15 | W | 26.449
2035 | 12 | 25 | 16 | W | 29.2237
2035 | 12 | 25 | 17 | W | 37.2054
2035 | 12 | 25 | 18 | W | 35.7349
2035 | 12 | 25 | 19 | W | 34.7097
2035 | 12 | 25 | 20 | W | 33.6966
2035 | 12 | 25 | 21 | W | 31.0542
2035 | 12 | 25 | 22 | W | 28.3488
2035 | 12 | 25 | 23 | O | 29.5942
2035 | 12 | 26 | 0 | O | 33.4591
2035 | 12 | 26 | 1 | O | 32.1302
2035 | 12 | 26 | 2 | O | 31.17
2035 | 12 | 26 | 3 | O | 31.2797
2035 | 12 | 26 | 4 | O | 32.3693
2035 | 12 | 26 | 5 | O | 35.2809
2035 | 12 | 26 | 6 | O | 43.4466
2035 | 12 | 26 | 7 | P | 41.9559
2035 | 12 | 26 | 8 | P | 37.4059
2035 | 12 | 26 | 9 | P | 36.3958
2035 | 12 | 26 | 10 | P | 35.4422
2035 | 12 | 26 | 11 | P | 33.8378
2035 | 12 | 26 | 12 | P | 32.1598
2035 | 12 | 26 | 13 | P | 31.2961
2035 | 12 | 26 | 14 | P | 30.4445
2035 | 12 | 26 | 15 | P | 30.3065
2035 | 12 | 26 | 16 | P | 33.3643
2035 | 12 | 26 | 17 | P | 42.7569
2035 | 12 | 26 | 18 | P | 40.3152
2035 | 12 | 26 | 19 | P | 39.0777
2035 | 12 | 26 | 20 | P | 37.7169
2035 | 12 | 26 | 21 | P | 34.4649
2035 | 12 | 26 | 22 | P | 30.2917
2035 | 12 | 26 | 23 | O | 34.6602
2035 | 12 | 27 | 0 | O | 37.2614
2035 | 12 | 27 | 1 | O | 35.7814
2035 | 12 | 27 | 2 | O | 34.7122
2035 | 12 | 27 | 3 | O | 34.8343
2035 | 12 | 27 | 4 | O | 36.0477
2035 | 12 | 27 | 5 | O | 39.2902
2035 | 12 | 27 | 6 | O | 48.3839
2035 | 12 | 27 | 7 | P | 45.0592
2035 | 12 | 27 | 8 | P | 40.1727
2035 | 12 | 27 | 9 | P | 39.0879
2035 | 12 | 27 | 10 | P | 38.0637
2035 | 12 | 27 | 11 | P | 36.3407
2035 | 12 | 27 | 12 | P | 34.5385
2035 | 12 | 27 | 13 | P | 33.6109
2035 | 12 | 27 | 14 | P | 32.6964
2035 | 12 | 27 | 15 | P | 32.5482
2035 | 12 | 27 | 16 | P | 35.8322
2035 | 12 | 27 | 17 | P | 45.9194
2035 | 12 | 27 | 18 | P | 43.2971
2035 | 12 | 27 | 19 | P | 41.9681
2035 | 12 | 27 | 20 | P | 40.5067
2035 | 12 | 27 | 21 | P | 37.0142
2035 | 12 | 27 | 22 | P | 32.5322
2035 | 12 | 27 | 23 | O | 38.599
2035 | 12 | 28 | 0 | O | 36.4533
2035 | 12 | 28 | 1 | O | 35.0054
2035 | 12 | 28 | 2 | O | 33.9593
2035 | 12 | 28 | 3 | O | 34.0788
2035 | 12 | 28 | 4 | O | 35.2659
2035 | 12 | 28 | 5 | O | 38.4381
2035 | 12 | 28 | 6 | O | 47.3346
2035 | 12 | 28 | 7 | P | 40.8036
2035 | 12 | 28 | 8 | P | 36.3786
2035 | 12 | 28 | 9 | P | 35.3962
2035 | 12 | 28 | 10 | P | 34.4688
2035 | 12 | 28 | 11 | P | 32.9085
2035 | 12 | 28 | 12 | P | 31.2765
2035 | 12 | 28 | 13 | P | 30.4365
2035 | 12 | 28 | 14 | P | 29.6084
2035 | 12 | 28 | 15 | P | 29.4742
2035 | 12 | 28 | 16 | P | 32.448
2035 | 12 | 28 | 17 | P | 41.5826
2035 | 12 | 28 | 18 | P | 39.2079
2035 | 12 | 28 | 19 | P | 38.0044
2035 | 12 | 28 | 20 | P | 36.681
2035 | 12 | 28 | 21 | P | 33.5184
2035 | 12 | 28 | 22 | P | 29.4597
2035 | 12 | 28 | 23 | O | 37.7619
2035 | 12 | 29 | 0 | O | 34.8803
2035 | 12 | 29 | 1 | O | 33.4949
2035 | 12 | 29 | 2 | O | 32.494
2035 | 12 | 29 | 3 | O | 32.6083
2035 | 12 | 29 | 4 | O | 33.7442
2035 | 12 | 29 | 5 | O | 36.7795
2035 | 12 | 29 | 6 | O | 45.292
2035 | 12 | 29 | 7 | W | 36.4207
2035 | 12 | 29 | 8 | W | 38.0494
2035 | 12 | 29 | 9 | W | 38.4756
2035 | 12 | 29 | 10 | W | 37.1204
2035 | 12 | 29 | 11 | W | 35.5392
2035 | 12 | 29 | 12 | W | 34.0918
2035 | 12 | 29 | 13 | W | 33.0679
2035 | 12 | 29 | 14 | W | 32.2816
2035 | 12 | 29 | 15 | W | 32.2381
2035 | 12 | 29 | 16 | W | 35.6201
2035 | 12 | 29 | 17 | W | 45.3489
2035 | 12 | 29 | 18 | W | 43.5565
2035 | 12 | 29 | 19 | W | 42.3068
2035 | 12 | 29 | 20 | W | 41.072
2035 | 12 | 29 | 21 | W | 37.8513
2035 | 12 | 29 | 22 | W | 34.5537
2035 | 12 | 29 | 23 | O | 36.1324
2035 | 12 | 30 | 0 | O | 38.4345
2035 | 12 | 30 | 1 | O | 36.9079
2035 | 12 | 30 | 2 | O | 35.805
2035 | 12 | 30 | 3 | O | 35.931
2035 | 12 | 30 | 4 | O | 37.1826
2035 | 12 | 30 | 5 | O | 40.5272
2035 | 12 | 30 | 6 | O | 49.9072
2035 | 12 | 30 | 7 | W | 34.9225
2035 | 12 | 30 | 8 | W | 36.4842
2035 | 12 | 30 | 9 | W | 36.8929
2035 | 12 | 30 | 10 | W | 35.5934
2035 | 12 | 30 | 11 | W | 34.0773
2035 | 12 | 30 | 12 | W | 32.6893
2035 | 12 | 30 | 13 | W | 31.7076
2035 | 12 | 30 | 14 | W | 30.9536
2035 | 12 | 30 | 15 | W | 30.9119
2035 | 12 | 30 | 16 | W | 34.1548
2035 | 12 | 30 | 17 | W | 43.4834
2035 | 12 | 30 | 18 | W | 41.7648
2035 | 12 | 30 | 19 | W | 40.5665
2035 | 12 | 30 | 20 | W | 39.3824
2035 | 12 | 30 | 21 | W | 36.2942
2035 | 12 | 30 | 22 | W | 33.1323
2035 | 12 | 30 | 23 | O | 39.8142
2035 | 12 | 31 | 0 | O | 37.3597
2035 | 12 | 31 | 1 | O | 35.8758
2035 | 12 | 31 | 2 | O | 34.8037
2035 | 12 | 31 | 3 | O | 34.9262
2035 | 12 | 31 | 4 | O | 36.1428
2035 | 12 | 31 | 5 | O | 39.3939
2035 | 12 | 31 | 6 | O | 48.5116
2035 | 12 | 31 | 7 | P | 40.9391
2035 | 12 | 31 | 8 | P | 36.4994
2035 | 12 | 31 | 9 | P | 35.5137
2035 | 12 | 31 | 10 | P | 34.5832
2035 | 12 | 31 | 11 | P | 33.0177
2035 | 12 | 31 | 12 | P | 31.3804
2035 | 12 | 31 | 13 | P | 30.5376
2035 | 12 | 31 | 14 | P | 29.7067
2035 | 12 | 31 | 15 | P | 29.572
2035 | 12 | 31 | 16 | P | 32.5557
2035 | 12 | 31 | 17 | P | 41.7206
2035 | 12 | 31 | 18 | P | 39.3381
2035 | 12 | 31 | 19 | P | 38.1306
2035 | 12 | 31 | 20 | P | 36.8028
2035 | 12 | 31 | 21 | P | 33.6296
2035 | 12 | 31 | 22 | P | 29.5576
2035 | 12 | 31 | 23 | O | 38.7008
2036 | 1 | 1 | 0 | O | 43.1273
2036 | 1 | 1 | 1 | O | 42.3586
2036 | 1 | 1 | 2 | O | 41.7183
2036 | 1 | 1 | 3 | O | 41.8806
2036 | 1 | 1 | 4 | O | 43.012
2036 | 1 | 1 | 5 | O | 46.4778
2036 | 1 | 1 | 6 | O | 57.6918
2036 | 1 | 1 | 7 | W | 41.6469
2036 | 1 | 1 | 8 | W | 43.08
2036 | 1 | 1 | 9 | W | 43.4728
2036 | 1 | 1 | 10 | W | 42.5452
2036 | 1 | 1 | 11 | W | 40.3639
2036 | 1 | 1 | 12 | W | 38.5348
2036 | 1 | 1 | 13 | W | 37.0595
2036 | 1 | 1 | 14 | W | 35.9274
2036 | 1 | 1 | 15 | W | 35.9119
2036 | 1 | 1 | 16 | W | 38.1579
2036 | 1 | 1 | 17 | W | 47.6906
2036 | 1 | 1 | 18 | W | 48.9073
2036 | 1 | 1 | 19 | W | 46.6982
2036 | 1 | 1 | 20 | W | 44.8574
2036 | 1 | 1 | 21 | W | 42.1632
2036 | 1 | 1 | 22 | W | 39.2129
2036 | 1 | 1 | 23 | O | 43.6459
2036 | 1 | 2 | 0 | O | 49.219
2036 | 1 | 2 | 1 | O | 48.3418
2036 | 1 | 2 | 2 | O | 47.6111
2036 | 1 | 2 | 3 | O | 47.7962
2036 | 1 | 2 | 4 | O | 49.0875
2036 | 1 | 2 | 5 | O | 53.0428
2036 | 1 | 2 | 6 | O | 65.8408
2036 | 1 | 2 | 7 | P | 72.71
2036 | 1 | 2 | 8 | P | 64.206
2036 | 1 | 2 | 9 | P | 60.8053
2036 | 1 | 2 | 10 | P | 58.1737
2036 | 1 | 2 | 11 | P | 54.3468
2036 | 1 | 2 | 12 | P | 50.6716
2036 | 1 | 2 | 13 | P | 48.423
2036 | 1 | 2 | 14 | P | 46.7122
2036 | 1 | 2 | 15 | P | 46.2493
2036 | 1 | 2 | 16 | P | 48.7986
2036 | 1 | 2 | 17 | P | 63.9154
2036 | 1 | 2 | 18 | P | 66.3757
2036 | 1 | 2 | 19 | P | 62.0834
2036 | 1 | 2 | 20 | P | 58.7634
2036 | 1 | 2 | 21 | P | 53.5443
2036 | 1 | 2 | 22 | P | 47.815
2036 | 1 | 2 | 23 | O | 49.811
2036 | 1 | 3 | 0 | O | 50.9694
2036 | 1 | 3 | 1 | O | 50.061
2036 | 1 | 3 | 2 | O | 49.3042
2036 | 1 | 3 | 3 | O | 49.496
2036 | 1 | 3 | 4 | O | 50.8332
2036 | 1 | 3 | 5 | O | 54.9291
2036 | 1 | 3 | 6 | O | 68.1822
2036 | 1 | 3 | 7 | P | 76.5278
2036 | 1 | 3 | 8 | P | 67.5773
2036 | 1 | 3 | 9 | P | 63.998
2036 | 1 | 3 | 10 | P | 61.2282
2036 | 1 | 3 | 11 | P | 57.2004
2036 | 1 | 3 | 12 | P | 53.3322
2036 | 1 | 3 | 13 | P | 50.9655
2036 | 1 | 3 | 14 | P | 49.165
2036 | 1 | 3 | 15 | P | 48.6777
2036 | 1 | 3 | 16 | P | 51.3608
2036 | 1 | 3 | 17 | P | 67.2714
2036 | 1 | 3 | 18 | P | 69.8609
2036 | 1 | 3 | 19 | P | 65.3432
2036 | 1 | 3 | 20 | P | 61.8489
2036 | 1 | 3 | 21 | P | 56.3558
2036 | 1 | 3 | 22 | P | 50.3256
2036 | 1 | 3 | 23 | O | 51.5824
2036 | 1 | 4 | 0 | O | 51.8271
2036 | 1 | 4 | 1 | O | 50.9034
2036 | 1 | 4 | 2 | O | 50.1339
2036 | 1 | 4 | 3 | O | 50.3289
2036 | 1 | 4 | 4 | O | 51.6886
2036 | 1 | 4 | 5 | O | 55.8535
2036 | 1 | 4 | 6 | O | 69.3296
2036 | 1 | 4 | 7 | P | 67.9618
2036 | 1 | 4 | 8 | P | 60.0132
2036 | 1 | 4 | 9 | P | 56.8345
2036 | 1 | 4 | 10 | P | 54.3748
2036 | 1 | 4 | 11 | P | 50.7978
2036 | 1 | 4 | 12 | P | 47.3626
2036 | 1 | 4 | 13 | P | 45.2608
2036 | 1 | 4 | 14 | P | 43.6618
2036 | 1 | 4 | 15 | P | 43.2291
2036 | 1 | 4 | 16 | P | 45.6119
2036 | 1 | 4 | 17 | P | 59.7415
2036 | 1 | 4 | 18 | P | 62.0412
2036 | 1 | 4 | 19 | P | 58.0292
2036 | 1 | 4 | 20 | P | 54.926
2036 | 1 | 4 | 21 | P | 50.0477
2036 | 1 | 4 | 22 | P | 44.6926
2036 | 1 | 4 | 23 | O | 52.4504
2036 | 1 | 5 | 0 | O | 39.0704
2036 | 1 | 5 | 1 | O | 38.3741
2036 | 1 | 5 | 2 | O | 37.794
2036 | 1 | 5 | 3 | O | 37.941
2036 | 1 | 5 | 4 | O | 38.966
2036 | 1 | 5 | 5 | O | 42.1057
2036 | 1 | 5 | 6 | O | 52.2649
2036 | 1 | 5 | 7 | W | 39.751
2036 | 1 | 5 | 8 | W | 41.1187
2036 | 1 | 5 | 9 | W | 41.4937
2036 | 1 | 5 | 10 | W | 40.6083
2036 | 1 | 5 | 11 | W | 38.5263
2036 | 1 | 5 | 12 | W | 36.7805
2036 | 1 | 5 | 13 | W | 35.3724
2036 | 1 | 5 | 14 | W | 34.2918
2036 | 1 | 5 | 15 | W | 34.277
2036 | 1 | 5 | 16 | W | 36.4208
2036 | 1 | 5 | 17 | W | 45.5195
2036 | 1 | 5 | 18 | W | 46.6807
2036 | 1 | 5 | 19 | W | 44.5722
2036 | 1 | 5 | 20 | W | 42.8153
2036 | 1 | 5 | 21 | W | 40.2437
2036 | 1 | 5 | 22 | W | 37.4278
2036 | 1 | 5 | 23 | O | 39.5403
2036 | 1 | 6 | 0 | O | 29.0328
2036 | 1 | 6 | 1 | O | 28.5153
2036 | 1 | 6 | 2 | O | 28.0843
2036 | 1 | 6 | 3 | O | 28.1935
2036 | 1 | 6 | 4 | O | 28.9552
2036 | 1 | 6 | 5 | O | 31.2883
2036 | 1 | 6 | 6 | O | 38.8374
2036 | 1 | 6 | 7 | W | 39.1493
2036 | 1 | 6 | 8 | W | 40.4964
2036 | 1 | 6 | 9 | W | 40.8656
2036 | 1 | 6 | 10 | W | 39.9936
2036 | 1 | 6 | 11 | W | 37.9432
2036 | 1 | 6 | 12 | W | 36.2238
2036 | 1 | 6 | 13 | W | 34.837
2036 | 1 | 6 | 14 | W | 33.7728
2036 | 1 | 6 | 15 | W | 33.7581
2036 | 1 | 6 | 16 | W | 35.8695
2036 | 1 | 6 | 17 | W | 44.8305
2036 | 1 | 6 | 18 | W | 45.9742
2036 | 1 | 6 | 19 | W | 43.8976
2036 | 1 | 6 | 20 | W | 42.1672
2036 | 1 | 6 | 21 | W | 39.6346
2036 | 1 | 6 | 22 | W | 36.8612
2036 | 1 | 6 | 23 | O | 29.3819
2036 | 1 | 7 | 0 | O | 38.5867
2036 | 1 | 7 | 1 | O | 37.899
2036 | 1 | 7 | 2 | O | 37.3261
2036 | 1 | 7 | 3 | O | 37.4712
2036 | 1 | 7 | 4 | O | 38.4836
2036 | 1 | 7 | 5 | O | 41.5844
2036 | 1 | 7 | 6 | O | 51.6178
2036 | 1 | 7 | 7 | P | 69.1549
2036 | 1 | 7 | 8 | P | 61.0668
2036 | 1 | 7 | 9 | P | 57.8323
2036 | 1 | 7 | 10 | P | 55.3294
2036 | 1 | 7 | 11 | P | 51.6896
2036 | 1 | 7 | 12 | P | 48.1941
2036 | 1 | 7 | 13 | P | 46.0554
2036 | 1 | 7 | 14 | P | 44.4283
2036 | 1 | 7 | 15 | P | 43.988
2036 | 1 | 7 | 16 | P | 46.4126
2036 | 1 | 7 | 17 | P | 60.7904
2036 | 1 | 7 | 18 | P | 63.1304
2036 | 1 | 7 | 19 | P | 59.0479
2036 | 1 | 7 | 20 | P | 55.8903
2036 | 1 | 7 | 21 | P | 50.9264
2036 | 1 | 7 | 22 | P | 45.4772
2036 | 1 | 7 | 23 | O | 39.0507
2036 | 1 | 8 | 0 | O | 46.4328
2036 | 1 | 8 | 1 | O | 45.6052
2036 | 1 | 8 | 2 | O | 44.9158
2036 | 1 | 8 | 3 | O | 45.0905
2036 | 1 | 8 | 4 | O | 46.3087
2036 | 1 | 8 | 5 | O | 50.0401
2036 | 1 | 8 | 6 | O | 62.1136
2036 | 1 | 8 | 7 | P | 67.7045
2036 | 1 | 8 | 8 | P | 59.7859
2036 | 1 | 8 | 9 | P | 56.6193
2036 | 1 | 8 | 10 | P | 54.1688
2036 | 1 | 8 | 11 | P | 50.6054
2036 | 1 | 8 | 12 | P | 47.1832
2036 | 1 | 8 | 13 | P | 45.0894
2036 | 1 | 8 | 14 | P | 43.4965
2036 | 1 | 8 | 15 | P | 43.0654
2036 | 1 | 8 | 16 | P | 45.4392
2036 | 1 | 8 | 17 | P | 59.5153
2036 | 1 | 8 | 18 | P | 61.8063
2036 | 1 | 8 | 19 | P | 57.8094
2036 | 1 | 8 | 20 | P | 54.718
2036 | 1 | 8 | 21 | P | 49.8582
2036 | 1 | 8 | 22 | P | 44.5233
2036 | 1 | 8 | 23 | O | 46.9912
2036 | 1 | 9 | 0 | O | 40.0299
2036 | 1 | 9 | 1 | O | 39.3165
2036 | 1 | 9 | 2 | O | 38.7222
2036 | 1 | 9 | 3 | O | 38.8728
2036 | 1 | 9 | 4 | O | 39.923
2036 | 1 | 9 | 5 | O | 43.1398
2036 | 1 | 9 | 6 | O | 53.5485
2036 | 1 | 9 | 7 | P | 51.8741
2036 | 1 | 9 | 8 | P | 45.807
2036 | 1 | 9 | 9 | P | 43.3808
2036 | 1 | 9 | 10 | P | 41.5033
2036 | 1 | 9 | 11 | P | 38.7731
2036 | 1 | 9 | 12 | P | 36.151
2036 | 1 | 9 | 13 | P | 34.5468
2036 | 1 | 9 | 14 | P | 33.3263
2036 | 1 | 9 | 15 | P | 32.996
2036 | 1 | 9 | 16 | P | 34.8148
2036 | 1 | 9 | 17 | P | 45.5997
2036 | 1 | 9 | 18 | P | 47.355
2036 | 1 | 9 | 19 | P | 44.2927
2036 | 1 | 9 | 20 | P | 41.9241
2036 | 1 | 9 | 21 | P | 38.2006
2036 | 1 | 9 | 22 | P | 34.1131
2036 | 1 | 9 | 23 | O | 40.5114
2036 | 1 | 10 | 0 | O | 29.7367
2036 | 1 | 10 | 1 | O | 29.2067
2036 | 1 | 10 | 2 | O | 28.7652
2036 | 1 | 10 | 3 | O | 28.8771
2036 | 1 | 10 | 4 | O | 29.6572
2036 | 1 | 10 | 5 | O | 32.0469
2036 | 1 | 10 | 6 | O | 39.7791
2036 | 1 | 10 | 7 | P | 45.1751
2036 | 1 | 10 | 8 | P | 39.8915
2036 | 1 | 10 | 9 | P | 37.7786
2036 | 1 | 10 | 10 | P | 36.1436
2036 | 1 | 10 | 11 | P | 33.7659
2036 | 1 | 10 | 12 | P | 31.4825
2036 | 1 | 10 | 13 | P | 30.0854
2036 | 1 | 10 | 14 | P | 29.0226
2036 | 1 | 10 | 15 | P | 28.7349
2036 | 1 | 10 | 16 | P | 30.3188
2036 | 1 | 10 | 17 | P | 39.711
2036 | 1 | 10 | 18 | P | 41.2396
2036 | 1 | 10 | 19 | P | 38.5727
2036 | 1 | 10 | 20 | P | 36.51
2036 | 1 | 10 | 21 | P | 33.2674
2036 | 1 | 10 | 22 | P | 29.7077
2036 | 1 | 10 | 23 | O | 30.0943
2036 | 1 | 11 | 0 | O | 30.4199
2036 | 1 | 11 | 1 | O | 29.8778
2036 | 1 | 11 | 2 | O | 29.4261
2036 | 1 | 11 | 3 | O | 29.5406
2036 | 1 | 11 | 4 | O | 30.3386
2036 | 1 | 11 | 5 | O | 32.7832
2036 | 1 | 11 | 6 | O | 40.693
2036 | 1 | 11 | 7 | P | 48.5533
2036 | 1 | 11 | 8 | P | 42.8746
2036 | 1 | 11 | 9 | P | 40.6038
2036 | 1 | 11 | 10 | P | 38.8464
2036 | 1 | 11 | 11 | P | 36.291
2036 | 1 | 11 | 12 | P | 33.8368
2036 | 1 | 11 | 13 | P | 32.3353
2036 | 1 | 11 | 14 | P | 31.1929
2036 | 1 | 11 | 15 | P | 30.8837
2036 | 1 | 11 | 16 | P | 32.5861
2036 | 1 | 11 | 17 | P | 42.6806
2036 | 1 | 11 | 18 | P | 44.3235
2036 | 1 | 11 | 19 | P | 41.4572
2036 | 1 | 11 | 20 | P | 39.2403
2036 | 1 | 11 | 21 | P | 35.7551
2036 | 1 | 11 | 22 | P | 31.9293
2036 | 1 | 11 | 23 | O | 30.7858
2036 | 1 | 12 | 0 | O | 35.2096
2036 | 1 | 12 | 1 | O | 34.5821
2036 | 1 | 12 | 2 | O | 34.0593
2036 | 1 | 12 | 3 | O | 34.1918
2036 | 1 | 12 | 4 | O | 35.1155
2036 | 1 | 12 | 5 | O | 37.945
2036 | 1 | 12 | 6 | O | 47.1003
2036 | 1 | 12 | 7 | W | 35.9217
2036 | 1 | 12 | 8 | W | 37.1577
2036 | 1 | 12 | 9 | W | 37.4965
2036 | 1 | 12 | 10 | W | 36.6964
2036 | 1 | 12 | 11 | W | 34.815
2036 | 1 | 12 | 12 | W | 33.2374
2036 | 1 | 12 | 13 | W | 31.9649
2036 | 1 | 12 | 14 | W | 30.9884
2036 | 1 | 12 | 15 | W | 30.975
2036 | 1 | 12 | 16 | W | 32.9123
2036 | 1 | 12 | 17 | W | 41.1345
2036 | 1 | 12 | 18 | W | 42.1839
2036 | 1 | 12 | 19 | W | 40.2785
2036 | 1 | 12 | 20 | W | 38.6908
2036 | 1 | 12 | 21 | W | 36.367
2036 | 1 | 12 | 22 | W | 33.8223
2036 | 1 | 12 | 23 | O | 35.6331
2036 | 1 | 13 | 0 | O | 27.7941
2036 | 1 | 13 | 1 | O | 27.2987
2036 | 1 | 13 | 2 | O | 26.8861
2036 | 1 | 13 | 3 | O | 26.9907
2036 | 1 | 13 | 4 | O | 27.7198
2036 | 1 | 13 | 5 | O | 29.9534
2036 | 1 | 13 | 6 | O | 37.1805
2036 | 1 | 13 | 7 | W | 33.2802
2036 | 1 | 13 | 8 | W | 34.4254
2036 | 1 | 13 | 9 | W | 34.7393
2036 | 1 | 13 | 10 | W | 33.998
2036 | 1 | 13 | 11 | W | 32.255
2036 | 1 | 13 | 12 | W | 30.7933
2036 | 1 | 13 | 13 | W | 29.6144
2036 | 1 | 13 | 14 | W | 28.7097
2036 | 1 | 13 | 15 | W | 28.6973
2036 | 1 | 13 | 16 | W | 30.4921
2036 | 1 | 13 | 17 | W | 38.1098
2036 | 1 | 13 | 18 | W | 39.082
2036 | 1 | 13 | 19 | W | 37.3167
2036 | 1 | 13 | 20 | W | 35.8457
2036 | 1 | 13 | 21 | W | 33.6928
2036 | 1 | 13 | 22 | W | 31.3352
2036 | 1 | 13 | 23 | O | 28.1284
2036 | 1 | 14 | 0 | O | 30.9509
2036 | 1 | 14 | 1 | O | 30.3992
2036 | 1 | 14 | 2 | O | 29.9397
2036 | 1 | 14 | 3 | O | 30.0562
2036 | 1 | 14 | 4 | O | 30.8681
2036 | 1 | 14 | 5 | O | 33.3554
2036 | 1 | 14 | 6 | O | 41.4033
2036 | 1 | 14 | 7 | P | 50.5225
2036 | 1 | 14 | 8 | P | 44.6135
2036 | 1 | 14 | 9 | P | 42.2505
2036 | 1 | 14 | 10 | P | 40.4219
2036 | 1 | 14 | 11 | P | 37.7628
2036 | 1 | 14 | 12 | P | 35.2091
2036 | 1 | 14 | 13 | P | 33.6467
2036 | 1 | 14 | 14 | P | 32.458
2036 | 1 | 14 | 15 | P | 32.1363
2036 | 1 | 14 | 16 | P | 33.9077
2036 | 1 | 14 | 17 | P | 44.4116
2036 | 1 | 14 | 18 | P | 46.1211
2036 | 1 | 14 | 19 | P | 43.1386
2036 | 1 | 14 | 20 | P | 40.8317
2036 | 1 | 14 | 21 | P | 37.2052
2036 | 1 | 14 | 22 | P | 33.2242
2036 | 1 | 14 | 23 | O | 31.3231
2036 | 1 | 15 | 0 | O | 34.2244
2036 | 1 | 15 | 1 | O | 33.6144
2036 | 1 | 15 | 2 | O | 33.1063
2036 | 1 | 15 | 3 | O | 33.235
2036 | 1 | 15 | 4 | O | 34.1329
2036 | 1 | 15 | 5 | O | 36.8832
2036 | 1 | 15 | 6 | O | 45.7823
2036 | 1 | 15 | 7 | P | 55.5045
2036 | 1 | 15 | 8 | P | 49.0128
2036 | 1 | 15 | 9 | P | 46.4168
2036 | 1 | 15 | 10 | P | 44.4079
2036 | 1 | 15 | 11 | P | 41.4866
2036 | 1 | 15 | 12 | P | 38.681
2036 | 1 | 15 | 13 | P | 36.9645
2036 | 1 | 15 | 14 | P | 35.6586
2036 | 1 | 15 | 15 | P | 35.3052
2036 | 1 | 15 | 16 | P | 37.2513
2036 | 1 | 15 | 17 | P | 48.791
2036 | 1 | 15 | 18 | P | 50.6691
2036 | 1 | 15 | 19 | P | 47.3925
2036 | 1 | 15 | 20 | P | 44.8581
2036 | 1 | 15 | 21 | P | 40.874
2036 | 1 | 15 | 22 | P | 36.5004
2036 | 1 | 15 | 23 | O | 34.636
2036 | 1 | 16 | 0 | O | 40.9891
2036 | 1 | 16 | 1 | O | 40.2586
2036 | 1 | 16 | 2 | O | 39.65
2036 | 1 | 16 | 3 | O | 39.8042
2036 | 1 | 16 | 4 | O | 40.8796
2036 | 1 | 16 | 5 | O | 44.1735
2036 | 1 | 16 | 6 | O | 54.8315
2036 | 1 | 16 | 7 | P | 57.6736
2036 | 1 | 16 | 8 | P | 50.9283
2036 | 1 | 16 | 9 | P | 48.2308
2036 | 1 | 16 | 10 | P | 46.1434
2036 | 1 | 16 | 11 | P | 43.1079
2036 | 1 | 16 | 12 | P | 40.1927
2036 | 1 | 16 | 13 | P | 38.4091
2036 | 1 | 16 | 14 | P | 37.0522
2036 | 1 | 16 | 15 | P | 36.685
2036 | 1 | 16 | 16 | P | 38.7071
2036 | 1 | 16 | 17 | P | 50.6977
2036 | 1 | 16 | 18 | P | 52.6493
2036 | 1 | 16 | 19 | P | 49.2446
2036 | 1 | 16 | 20 | P | 46.6112
2036 | 1 | 16 | 21 | P | 42.4714
2036 | 1 | 16 | 22 | P | 37.9269
2036 | 1 | 16 | 23 | O | 41.4821
2036 | 1 | 17 | 0 | O | 32.0752
2036 | 1 | 17 | 1 | O | 31.5035
2036 | 1 | 17 | 2 | O | 31.0273
2036 | 1 | 17 | 3 | O | 31.148
2036 | 1 | 17 | 4 | O | 31.9895
2036 | 1 | 17 | 5 | O | 34.5671
2036 | 1 | 17 | 6 | O | 42.9073
2036 | 1 | 17 | 7 | P | 55.75
2036 | 1 | 17 | 8 | P | 49.2296
2036 | 1 | 17 | 9 | P | 46.6221
2036 | 1 | 17 | 10 | P | 44.6044
2036 | 1 | 17 | 11 | P | 41.6701
2036 | 1 | 17 | 12 | P | 38.8522
2036 | 1 | 17 | 13 | P | 37.1281
2036 | 1 | 17 | 14 | P | 35.8164
2036 | 1 | 17 | 15 | P | 35.4614
2036 | 1 | 17 | 16 | P | 37.416
2036 | 1 | 17 | 17 | P | 49.0068
2036 | 1 | 17 | 18 | P | 50.8933
2036 | 1 | 17 | 19 | P | 47.6021
2036 | 1 | 17 | 20 | P | 45.0565
2036 | 1 | 17 | 21 | P | 41.0548
2036 | 1 | 17 | 22 | P | 36.6619
2036 | 1 | 17 | 23 | O | 32.4609
2036 | 1 | 18 | 0 | O | 39.4422
2036 | 1 | 18 | 1 | O | 38.7392
2036 | 1 | 18 | 2 | O | 38.1536
2036 | 1 | 18 | 3 | O | 38.302
2036 | 1 | 18 | 4 | O | 39.3368
2036 | 1 | 18 | 5 | O | 42.5064
2036 | 1 | 18 | 6 | O | 52.7622
2036 | 1 | 18 | 7 | P | 55.9854
2036 | 1 | 18 | 8 | P | 49.4375
2036 | 1 | 18 | 9 | P | 46.819
2036 | 1 | 18 | 10 | P | 44.7927
2036 | 1 | 18 | 11 | P | 41.846
2036 | 1 | 18 | 12 | P | 39.0162
2036 | 1 | 18 | 13 | P | 37.2848
2036 | 1 | 18 | 14 | P | 35.9676
2036 | 1 | 18 | 15 | P | 35.6111
2036 | 1 | 18 | 16 | P | 37.574
2036 | 1 | 18 | 17 | P | 49.2137
2036 | 1 | 18 | 18 | P | 51.1081
2036 | 1 | 18 | 19 | P | 47.8031
2036 | 1 | 18 | 20 | P | 45.2468
2036 | 1 | 18 | 21 | P | 41.2282
2036 | 1 | 18 | 22 | P | 36.8167
2036 | 1 | 18 | 23 | O | 39.9166
2036 | 1 | 19 | 0 | O | 33.2195
2036 | 1 | 19 | 1 | O | 32.6274
2036 | 1 | 19 | 2 | O | 32.1342
2036 | 1 | 19 | 3 | O | 32.2592
2036 | 1 | 19 | 4 | O | 33.1307
2036 | 1 | 19 | 5 | O | 35.8003
2036 | 1 | 19 | 6 | O | 44.438
2036 | 1 | 19 | 7 | W | 41.2447
2036 | 1 | 19 | 8 | W | 42.6639
2036 | 1 | 19 | 9 | W | 43.0529
2036 | 1 | 19 | 10 | W | 42.1342
2036 | 1 | 19 | 11 | W | 39.974
2036 | 1 | 19 | 12 | W | 38.1626
2036 | 1 | 19 | 13 | W | 36.7016
2036 | 1 | 19 | 14 | W | 35.5804
2036 | 1 | 19 | 15 | W | 35.565
2036 | 1 | 19 | 16 | W | 37.7894
2036 | 1 | 19 | 17 | W | 47.23
2036 | 1 | 19 | 18 | W | 48.4349
2036 | 1 | 19 | 19 | W | 46.2471
2036 | 1 | 19 | 20 | W | 44.4242
2036 | 1 | 19 | 21 | W | 41.756
2036 | 1 | 19 | 22 | W | 38.8342
2036 | 1 | 19 | 23 | O | 33.619
2036 | 1 | 20 | 0 | O | 32.6382
2036 | 1 | 20 | 1 | O | 32.0565
2036 | 1 | 20 | 2 | O | 31.5719
2036 | 1 | 20 | 3 | O | 31.6947
2036 | 1 | 20 | 4 | O | 32.551
2036 | 1 | 20 | 5 | O | 35.1738
2036 | 1 | 20 | 6 | O | 43.6605
2036 | 1 | 20 | 7 | W | 36.9637
2036 | 1 | 20 | 8 | W | 38.2356
2036 | 1 | 20 | 9 | W | 38.5843
2036 | 1 | 20 | 10 | W | 37.761
2036 | 1 | 20 | 11 | W | 35.825
2036 | 1 | 20 | 12 | W | 34.2016
2036 | 1 | 20 | 13 | W | 32.8922
2036 | 1 | 20 | 14 | W | 31.8874
2036 | 1 | 20 | 15 | W | 31.8735
2036 | 1 | 20 | 16 | W | 33.867
2036 | 1 | 20 | 17 | W | 42.3278
2036 | 1 | 20 | 18 | W | 43.4076
2036 | 1 | 20 | 19 | W | 41.4469
2036 | 1 | 20 | 20 | W | 39.8132
2036 | 1 | 20 | 21 | W | 37.4219
2036 | 1 | 20 | 22 | W | 34.8034
2036 | 1 | 20 | 23 | O | 33.0307
2036 | 1 | 21 | 0 | O | 32.3009
2036 | 1 | 21 | 1 | O | 31.7252
2036 | 1 | 21 | 2 | O | 31.2456
2036 | 1 | 21 | 3 | O | 31.3672
2036 | 1 | 21 | 4 | O | 32.2146
2036 | 1 | 21 | 5 | O | 34.8103
2036 | 1 | 21 | 6 | O | 43.2092
2036 | 1 | 21 | 7 | P | 50.2358
2036 | 1 | 21 | 8 | P | 44.3604
2036 | 1 | 21 | 9 | P | 42.0108
2036 | 1 | 21 | 10 | P | 40.1926
2036 | 1 | 21 | 11 | P | 37.5485
2036 | 1 | 21 | 12 | P | 35.0093
2036 | 1 | 21 | 13 | P | 33.4558
2036 | 1 | 21 | 14 | P | 32.2738
2036 | 1 | 21 | 15 | P | 31.9539
2036 | 1 | 21 | 16 | P | 33.7153
2036 | 1 | 21 | 17 | P | 44.1596
2036 | 1 | 21 | 18 | P | 45.8594
2036 | 1 | 21 | 19 | P | 42.8938
2036 | 1 | 21 | 20 | P | 40.6
2036 | 1 | 21 | 21 | P | 36.9941
2036 | 1 | 21 | 22 | P | 33.0357
2036 | 1 | 21 | 23 | O | 32.6894
2036 | 1 | 22 | 0 | O | 38.1354
2036 | 1 | 22 | 1 | O | 37.4558
2036 | 1 | 22 | 2 | O | 36.8896
2036 | 1 | 22 | 3 | O | 37.0331
2036 | 1 | 22 | 4 | O | 38.0335
2036 | 1 | 22 | 5 | O | 41.0981
2036 | 1 | 22 | 6 | O | 51.0142
2036 | 1 | 22 | 7 | P | 48.9777
2036 | 1 | 22 | 8 | P | 43.2494
2036 | 1 | 22 | 9 | P | 40.9587
2036 | 1 | 22 | 10 | P | 39.186
2036 | 1 | 22 | 11 | P | 36.6082
2036 | 1 | 22 | 12 | P | 34.1326
2036 | 1 | 22 | 13 | P | 32.6179
2036 | 1 | 22 | 14 | P | 31.4655
2036 | 1 | 22 | 15 | P | 31.1537
2036 | 1 | 22 | 16 | P | 32.8709
2036 | 1 | 22 | 17 | P | 43.0537
2036 | 1 | 22 | 18 | P | 44.711
2036 | 1 | 22 | 19 | P | 41.8196
2036 | 1 | 22 | 20 | P | 39.5833
2036 | 1 | 22 | 21 | P | 36.0677
2036 | 1 | 22 | 22 | P | 32.2084
2036 | 1 | 22 | 23 | O | 38.5941
2036 | 1 | 23 | 0 | O | 28.4171
2036 | 1 | 23 | 1 | O | 27.9107
2036 | 1 | 23 | 2 | O | 27.4887
2036 | 1 | 23 | 3 | O | 27.5957
2036 | 1 | 23 | 4 | O | 28.3412
2036 | 1 | 23 | 5 | O | 30.6248
2036 | 1 | 23 | 6 | O | 38.0139
2036 | 1 | 23 | 7 | P | 41.9356
2036 | 1 | 23 | 8 | P | 37.0309
2036 | 1 | 23 | 9 | P | 35.0695
2036 | 1 | 23 | 10 | P | 33.5517
2036 | 1 | 23 | 11 | P | 31.3446
2036 | 1 | 23 | 12 | P | 29.2249
2036 | 1 | 23 | 13 | P | 27.928
2036 | 1 | 23 | 14 | P | 26.9413
2036 | 1 | 23 | 15 | P | 26.6743
2036 | 1 | 23 | 16 | P | 28.1446
2036 | 1 | 23 | 17 | P | 36.8633
2036 | 1 | 23 | 18 | P | 38.2823
2036 | 1 | 23 | 19 | P | 35.8067
2036 | 1 | 23 | 20 | P | 33.8919
2036 | 1 | 23 | 21 | P | 30.8818
2036 | 1 | 23 | 22 | P | 27.5774
2036 | 1 | 23 | 23 | O | 28.7589
2036 | 1 | 24 | 0 | O | 24.6863
2036 | 1 | 24 | 1 | O | 24.2464
2036 | 1 | 24 | 2 | O | 23.8798
2036 | 1 | 24 | 3 | O | 23.9727
2036 | 1 | 24 | 4 | O | 24.6204
2036 | 1 | 24 | 5 | O | 26.6042
2036 | 1 | 24 | 6 | O | 33.0232
2036 | 1 | 24 | 7 | P | 43.7978
2036 | 1 | 24 | 8 | P | 38.6753
2036 | 1 | 24 | 9 | P | 36.6269
2036 | 1 | 24 | 10 | P | 35.0417
2036 | 1 | 24 | 11 | P | 32.7365
2036 | 1 | 24 | 12 | P | 30.5227
2036 | 1 | 24 | 13 | P | 29.1682
2036 | 1 | 24 | 14 | P | 28.1377
2036 | 1 | 24 | 15 | P | 27.8589
2036 | 1 | 24 | 16 | P | 29.3945
2036 | 1 | 24 | 17 | P | 38.5003
2036 | 1 | 24 | 18 | P | 39.9823
2036 | 1 | 24 | 19 | P | 37.3968
2036 | 1 | 24 | 20 | P | 35.3969
2036 | 1 | 24 | 21 | P | 32.2531
2036 | 1 | 24 | 22 | P | 28.802
2036 | 1 | 24 | 23 | O | 24.9832
2036 | 1 | 25 | 0 | O | 34.838
2036 | 1 | 25 | 1 | O | 34.2171
2036 | 1 | 25 | 2 | O | 33.6998
2036 | 1 | 25 | 3 | O | 33.8309
2036 | 1 | 25 | 4 | O | 34.7449
2036 | 1 | 25 | 5 | O | 37.5445
2036 | 1 | 25 | 6 | O | 46.6031
2036 | 1 | 25 | 7 | P | 46.3721
2036 | 1 | 25 | 8 | P | 40.9486
2036 | 1 | 25 | 9 | P | 38.7797
2036 | 1 | 25 | 10 | P | 37.1013
2036 | 1 | 25 | 11 | P | 34.6607
2036 | 1 | 25 | 12 | P | 32.3167
2036 | 1 | 25 | 13 | P | 30.8827
2036 | 1 | 25 | 14 | P | 29.7916
2036 | 1 | 25 | 15 | P | 29.4963
2036 | 1 | 25 | 16 | P | 31.1222
2036 | 1 | 25 | 17 | P | 40.7632
2036 | 1 | 25 | 18 | P | 42.3324
2036 | 1 | 25 | 19 | P | 39.5948
2036 | 1 | 25 | 20 | P | 37.4775
2036 | 1 | 25 | 21 | P | 34.1489
2036 | 1 | 25 | 22 | P | 30.4949
2036 | 1 | 25 | 23 | O | 35.257
2036 | 1 | 26 | 0 | O | 31.9449
2036 | 1 | 26 | 1 | O | 31.3756
2036 | 1 | 26 | 2 | O | 30.9013
2036 | 1 | 26 | 3 | O | 31.0215
2036 | 1 | 26 | 4 | O | 31.8596
2036 | 1 | 26 | 5 | O | 34.4267
2036 | 1 | 26 | 6 | O | 42.733
2036 | 1 | 26 | 7 | W | 31.9516
2036 | 1 | 26 | 8 | W | 33.051
2036 | 1 | 26 | 9 | W | 33.3524
2036 | 1 | 26 | 10 | W | 32.6407
2036 | 1 | 26 | 11 | W | 30.9672
2036 | 1 | 26 | 12 | W | 29.5639
2036 | 1 | 26 | 13 | W | 28.4321
2036 | 1 | 26 | 14 | W | 27.5636
2036 | 1 | 26 | 15 | W | 27.5516
2036 | 1 | 26 | 16 | W | 29.2748
2036 | 1 | 26 | 17 | W | 36.5883
2036 | 1 | 26 | 18 | W | 37.5217
2036 | 1 | 26 | 19 | W | 35.8269
2036 | 1 | 26 | 20 | W | 34.4147
2036 | 1 | 26 | 21 | W | 32.3477
2036 | 1 | 26 | 22 | W | 30.0842
2036 | 1 | 26 | 23 | O | 32.3291
2036 | 1 | 27 | 0 | O | 24.5131
2036 | 1 | 27 | 1 | O | 24.0762
2036 | 1 | 27 | 2 | O | 23.7123
2036 | 1 | 27 | 3 | O | 23.8045
2036 | 1 | 27 | 4 | O | 24.4476
2036 | 1 | 27 | 5 | O | 26.4175
2036 | 1 | 27 | 6 | O | 32.7914
2036 | 1 | 27 | 7 | W | 27.9255
2036 | 1 | 27 | 8 | W | 28.8864
2036 | 1 | 27 | 9 | W | 29.1498
2036 | 1 | 27 | 10 | W | 28.5278
2036 | 1 | 27 | 11 | W | 27.0652
2036 | 1 | 27 | 12 | W | 25.8387
2036 | 1 | 27 | 13 | W | 24.8495
2036 | 1 | 27 | 14 | W | 24.0904
2036 | 1 | 27 | 15 | W | 24.08
2036 | 1 | 27 | 16 | W | 25.586
2036 | 1 | 27 | 17 | W | 31.978
2036 | 1 | 27 | 18 | W | 32.7938
2036 | 1 | 27 | 19 | W | 31.3125
2036 | 1 | 27 | 20 | W | 30.0782
2036 | 1 | 27 | 21 | W | 28.2717
2036 | 1 | 27 | 22 | W | 26.2934
2036 | 1 | 27 | 23 | O | 24.8079
2036 | 1 | 28 | 0 | O | 26.0964
2036 | 1 | 28 | 1 | O | 25.6313
2036 | 1 | 28 | 2 | O | 25.2438
2036 | 1 | 28 | 3 | O | 25.342
2036 | 1 | 28 | 4 | O | 26.0267
2036 | 1 | 28 | 5 | O | 28.1238
2036 | 1 | 28 | 6 | O | 34.9094
2036 | 1 | 28 | 7 | P | 34.644
2036 | 1 | 28 | 8 | P | 30.5921
2036 | 1 | 28 | 9 | P | 28.9718
2036 | 1 | 28 | 10 | P | 27.7179
2036 | 1 | 28 | 11 | P | 25.8945
2036 | 1 | 28 | 12 | P | 24.1434
2036 | 1 | 28 | 13 | P | 23.072
2036 | 1 | 28 | 14 | P | 22.2569
2036 | 1 | 28 | 15 | P | 22.0363
2036 | 1 | 28 | 16 | P | 23.251
2036 | 1 | 28 | 17 | P | 30.4536
2036 | 1 | 28 | 18 | P | 31.6259
2036 | 1 | 28 | 19 | P | 29.5808
2036 | 1 | 28 | 20 | P | 27.9989
2036 | 1 | 28 | 21 | P | 25.5122
2036 | 1 | 28 | 22 | P | 22.7823
2036 | 1 | 28 | 23 | O | 26.4102
2036 | 1 | 29 | 0 | O | 22.3661
2036 | 1 | 29 | 1 | O | 21.9675
2036 | 1 | 29 | 2 | O | 21.6354
2036 | 1 | 29 | 3 | O | 21.7196
2036 | 1 | 29 | 4 | O | 22.3064
2036 | 1 | 29 | 5 | O | 24.1037
2036 | 1 | 29 | 6 | O | 29.9194
2036 | 1 | 29 | 7 | P | 31.9343
2036 | 1 | 29 | 8 | P | 28.1993
2036 | 1 | 29 | 9 | P | 26.7057
2036 | 1 | 29 | 10 | P | 25.5499
2036 | 1 | 29 | 11 | P | 23.8691
2036 | 1 | 29 | 12 | P | 22.255
2036 | 1 | 29 | 13 | P | 21.2674
2036 | 1 | 29 | 14 | P | 20.516
2036 | 1 | 29 | 15 | P | 20.3127
2036 | 1 | 29 | 16 | P | 21.4324
2036 | 1 | 29 | 17 | P | 28.0717
2036 | 1 | 29 | 18 | P | 29.1523
2036 | 1 | 29 | 19 | P | 27.2671
2036 | 1 | 29 | 20 | P | 25.8089
2036 | 1 | 29 | 21 | P | 23.5167
2036 | 1 | 29 | 22 | P | 21.0004
2036 | 1 | 29 | 23 | O | 22.6351
2036 | 1 | 30 | 0 | O | 21.9097
2036 | 1 | 30 | 1 | O | 21.5192
2036 | 1 | 30 | 2 | O | 21.1939
2036 | 1 | 30 | 3 | O | 21.2764
2036 | 1 | 30 | 4 | O | 21.8512
2036 | 1 | 30 | 5 | O | 23.6118
2036 | 1 | 30 | 6 | O | 29.3088
2036 | 1 | 30 | 7 | P | 33.7505
2036 | 1 | 30 | 8 | P | 29.8031
2036 | 1 | 30 | 9 | P | 28.2246
2036 | 1 | 30 | 10 | P | 27.003
2036 | 1 | 30 | 11 | P | 25.2267
2036 | 1 | 30 | 12 | P | 23.5207
2036 | 1 | 30 | 13 | P | 22.477
2036 | 1 | 30 | 14 | P | 21.6829
2036 | 1 | 30 | 15 | P | 21.468
2036 | 1 | 30 | 16 | P | 22.6513
2036 | 1 | 30 | 17 | P | 29.6682
2036 | 1 | 30 | 18 | P | 30.8103
2036 | 1 | 30 | 19 | P | 28.8178
2036 | 1 | 30 | 20 | P | 27.2768
2036 | 1 | 30 | 21 | P | 24.8542
2036 | 1 | 30 | 22 | P | 22.1947
2036 | 1 | 30 | 23 | O | 22.1732
2036 | 1 | 31 | 0 | O | 22.5232
2036 | 1 | 31 | 1 | O | 22.1218
2036 | 1 | 31 | 2 | O | 21.7874
2036 | 1 | 31 | 3 | O | 21.8722
2036 | 1 | 31 | 4 | O | 22.4631
2036 | 1 | 31 | 5 | O | 24.2731
2036 | 1 | 31 | 6 | O | 30.1296
2036 | 1 | 31 | 7 | P | 31.1685
2036 | 1 | 31 | 8 | P | 27.5231
2036 | 1 | 31 | 9 | P | 26.0653
2036 | 1 | 31 | 10 | P | 24.9372
2036 | 1 | 31 | 11 | P | 23.2967
2036 | 1 | 31 | 12 | P | 21.7213
2036 | 1 | 31 | 13 | P | 20.7574
2036 | 1 | 31 | 14 | P | 20.0241
2036 | 1 | 31 | 15 | P | 19.8256
2036 | 1 | 31 | 16 | P | 20.9184
2036 | 1 | 31 | 17 | P | 27.3985
2036 | 1 | 31 | 18 | P | 28.4532
2036 | 1 | 31 | 19 | P | 26.6132
2036 | 1 | 31 | 20 | P | 25.19
2036 | 1 | 31 | 21 | P | 22.9528
2036 | 1 | 31 | 22 | P | 20.4968
2036 | 1 | 31 | 23 | O | 22.7941
2036 | 2 | 1 | 0 | O | 47.2707
2036 | 2 | 1 | 1 | O | 45.7579
2036 | 2 | 1 | 2 | O | 45.2449
2036 | 2 | 1 | 3 | O | 45.3022
2036 | 2 | 1 | 4 | O | 46.6198
2036 | 2 | 1 | 5 | O | 51.8847
2036 | 2 | 1 | 6 | O | 65.5067
2036 | 2 | 1 | 7 | P | 60.3176
2036 | 2 | 1 | 8 | P | 55.303
2036 | 2 | 1 | 9 | P | 52.9475
2036 | 2 | 1 | 10 | P | 51.8029
2036 | 2 | 1 | 11 | P | 49.0808
2036 | 2 | 1 | 12 | P | 46.5798
2036 | 2 | 1 | 13 | P | 44.8495
2036 | 2 | 1 | 14 | P | 42.9696
2036 | 2 | 1 | 15 | P | 42.2863
2036 | 2 | 1 | 16 | P | 43.3733
2036 | 2 | 1 | 17 | P | 48.8856
2036 | 2 | 1 | 18 | P | 57.9421
2036 | 2 | 1 | 19 | P | 55.6139
2036 | 2 | 1 | 20 | P | 52.246
2036 | 2 | 1 | 21 | P | 47.711
2036 | 2 | 1 | 22 | P | 42.5384
2036 | 2 | 1 | 23 | O | 47.857
2036 | 2 | 2 | 0 | O | 42.4013
2036 | 2 | 2 | 1 | O | 41.0443
2036 | 2 | 2 | 2 | O | 40.5842
2036 | 2 | 2 | 3 | O | 40.6356
2036 | 2 | 2 | 4 | O | 41.8174
2036 | 2 | 2 | 5 | O | 46.54
2036 | 2 | 2 | 6 | O | 58.7588
2036 | 2 | 2 | 7 | W | 37.4
2036 | 2 | 2 | 8 | W | 39.3642
2036 | 2 | 2 | 9 | W | 39.0223
2036 | 2 | 2 | 10 | W | 36.8287
2036 | 2 | 2 | 11 | W | 34.8995
2036 | 2 | 2 | 12 | W | 33.9134
2036 | 2 | 2 | 13 | W | 32.6788
2036 | 2 | 2 | 14 | W | 31.6606
2036 | 2 | 2 | 15 | W | 31.364
2036 | 2 | 2 | 16 | W | 32.1556
2036 | 2 | 2 | 17 | W | 35.8785
2036 | 2 | 2 | 18 | W | 42.1009
2036 | 2 | 2 | 19 | W | 40.651
2036 | 2 | 2 | 20 | W | 38.4992
2036 | 2 | 2 | 21 | W | 35.7947
2036 | 2 | 2 | 22 | W | 33.2832
2036 | 2 | 2 | 23 | O | 42.9272
2036 | 2 | 3 | 0 | O | 33.2423
2036 | 2 | 3 | 1 | O | 32.1784
2036 | 2 | 3 | 2 | O | 31.8177
2036 | 2 | 3 | 3 | O | 31.858
2036 | 2 | 3 | 4 | O | 32.7845
2036 | 2 | 3 | 5 | O | 36.487
2036 | 2 | 3 | 6 | O | 46.0664
2036 | 2 | 3 | 7 | W | 36.1722
2036 | 2 | 3 | 8 | W | 38.0719
2036 | 2 | 3 | 9 | W | 37.7412
2036 | 2 | 3 | 10 | W | 35.6196
2036 | 2 | 3 | 11 | W | 33.7537
2036 | 2 | 3 | 12 | W | 32.8
2036 | 2 | 3 | 13 | W | 31.606
2036 | 2 | 3 | 14 | W | 30.6212
2036 | 2 | 3 | 15 | W | 30.3343
2036 | 2 | 3 | 16 | W | 31.1
2036 | 2 | 3 | 17 | W | 34.7006
2036 | 2 | 3 | 18 | W | 40.7188
2036 | 2 | 3 | 19 | W | 39.3164
2036 | 2 | 3 | 20 | W | 37.2353
2036 | 2 | 3 | 21 | W | 34.6196
2036 | 2 | 3 | 22 | W | 32.1905
2036 | 2 | 3 | 23 | O | 33.6546
2036 | 2 | 4 | 0 | O | 40.1186
2036 | 2 | 4 | 1 | O | 38.8347
2036 | 2 | 4 | 2 | O | 38.3993
2036 | 2 | 4 | 3 | O | 38.4479
2036 | 2 | 4 | 4 | O | 39.5662
2036 | 2 | 4 | 5 | O | 44.0345
2036 | 2 | 4 | 6 | O | 55.5955
2036 | 2 | 4 | 7 | P | 49.1414
2036 | 2 | 4 | 8 | P | 45.0559
2036 | 2 | 4 | 9 | P | 43.1368
2036 | 2 | 4 | 10 | P | 42.2044
2036 | 2 | 4 | 11 | P | 39.9866
2036 | 2 | 4 | 12 | P | 37.949
2036 | 2 | 4 | 13 | P | 36.5394
2036 | 2 | 4 | 14 | P | 35.0077
2036 | 2 | 4 | 15 | P | 34.4511
2036 | 2 | 4 | 16 | P | 35.3367
2036 | 2 | 4 | 17 | P | 39.8276
2036 | 2 | 4 | 18 | P | 47.206
2036 | 2 | 4 | 19 | P | 45.3092
2036 | 2 | 4 | 20 | P | 42.5654
2036 | 2 | 4 | 21 | P | 38.8706
2036 | 2 | 4 | 22 | P | 34.6564
2036 | 2 | 4 | 23 | O | 40.6162
2036 | 2 | 5 | 0 | O | 31.7264
2036 | 2 | 5 | 1 | O | 30.711
2036 | 2 | 5 | 2 | O | 30.3667
2036 | 2 | 5 | 3 | O | 30.4052
2036 | 2 | 5 | 4 | O | 31.2895
2036 | 2 | 5 | 5 | O | 34.8231
2036 | 2 | 5 | 6 | O | 43.9657
2036 | 2 | 5 | 7 | P | 37.4874
2036 | 2 | 5 | 8 | P | 34.3707
2036 | 2 | 5 | 9 | P | 32.9068
2036 | 2 | 5 | 10 | P | 32.1955
2036 | 2 | 5 | 11 | P | 30.5037
2036 | 2 | 5 | 12 | P | 28.9493
2036 | 2 | 5 | 13 | P | 27.8739
2036 | 2 | 5 | 14 | P | 26.7055
2036 | 2 | 5 | 15 | P | 26.2809
2036 | 2 | 5 | 16 | P | 26.9565
2036 | 2 | 5 | 17 | P | 30.3824
2036 | 2 | 5 | 18 | P | 36.0109
2036 | 2 | 5 | 19 | P | 34.564
2036 | 2 | 5 | 20 | P | 32.4709
2036 | 2 | 5 | 21 | P | 29.6524
2036 | 2 | 5 | 22 | P | 26.4376
2036 | 2 | 5 | 23 | O | 32.1199
2036 | 2 | 6 | 0 | O | 33.834
2036 | 2 | 6 | 1 | O | 32.7512
2036 | 2 | 6 | 2 | O | 32.384
2036 | 2 | 6 | 3 | O | 32.425
2036 | 2 | 6 | 4 | O | 33.3681
2036 | 2 | 6 | 5 | O | 37.1365
2036 | 2 | 6 | 6 | O | 46.8864
2036 | 2 | 6 | 7 | P | 40.3187
2036 | 2 | 6 | 8 | P | 36.9667
2036 | 2 | 6 | 9 | P | 35.3922
2036 | 2 | 6 | 10 | P | 34.6271
2036 | 2 | 6 | 11 | P | 32.8076
2036 | 2 | 6 | 12 | P | 31.1358
2036 | 2 | 6 | 13 | P | 29.9792
2036 | 2 | 6 | 14 | P | 28.7226
2036 | 2 | 6 | 15 | P | 28.2659
2036 | 2 | 6 | 16 | P | 28.9925
2036 | 2 | 6 | 17 | P | 32.6771
2036 | 2 | 6 | 18 | P | 38.7308
2036 | 2 | 6 | 19 | P | 37.1745
2036 | 2 | 6 | 20 | P | 34.9233
2036 | 2 | 6 | 21 | P | 31.8919
2036 | 2 | 6 | 22 | P | 28.4343
2036 | 2 | 6 | 23 | O | 34.2536
2036 | 2 | 7 | 0 | O | 31.9791
2036 | 2 | 7 | 1 | O | 30.9556
2036 | 2 | 7 | 2 | O | 30.6086
2036 | 2 | 7 | 3 | O | 30.6474
2036 | 2 | 7 | 4 | O | 31.5387
2036 | 2 | 7 | 5 | O | 35.1005
2036 | 2 | 7 | 6 | O | 44.3159
2036 | 2 | 7 | 7 | P | 32.7773
2036 | 2 | 7 | 8 | P | 30.0523
2036 | 2 | 7 | 9 | P | 28.7723
2036 | 2 | 7 | 10 | P | 28.1503
2036 | 2 | 7 | 11 | P | 26.6711
2036 | 2 | 7 | 12 | P | 25.312
2036 | 2 | 7 | 13 | P | 24.3718
2036 | 2 | 7 | 14 | P | 23.3502
2036 | 2 | 7 | 15 | P | 22.9789
2036 | 2 | 7 | 16 | P | 23.5696
2036 | 2 | 7 | 17 | P | 26.5651
2036 | 2 | 7 | 18 | P | 31.4864
2036 | 2 | 7 | 19 | P | 30.2213
2036 | 2 | 7 | 20 | P | 28.3911
2036 | 2 | 7 | 21 | P | 25.9267
2036 | 2 | 7 | 22 | P | 23.1159
2036 | 2 | 7 | 23 | O | 32.3757
2036 | 2 | 8 | 0 | O | 26.6379
2036 | 2 | 8 | 1 | O | 25.7854
2036 | 2 | 8 | 2 | O | 25.4963
2036 | 2 | 8 | 3 | O | 25.5286
2036 | 2 | 8 | 4 | O | 26.2711
2036 | 2 | 8 | 5 | O | 29.238
2036 | 2 | 8 | 6 | O | 36.9142
2036 | 2 | 8 | 7 | P | 41.7511
2036 | 2 | 8 | 8 | P | 38.28
2036 | 2 | 8 | 9 | P | 36.6496
2036 | 2 | 8 | 10 | P | 35.8573
2036 | 2 | 8 | 11 | P | 33.9731
2036 | 2 | 8 | 12 | P | 32.2419
2036 | 2 | 8 | 13 | P | 31.0443
2036 | 2 | 8 | 14 | P | 29.743
2036 | 2 | 8 | 15 | P | 29.2701
2036 | 2 | 8 | 16 | P | 30.0225
2036 | 2 | 8 | 17 | P | 33.838
2036 | 2 | 8 | 18 | P | 40.1068
2036 | 2 | 8 | 19 | P | 38.4952
2036 | 2 | 8 | 20 | P | 36.164
2036 | 2 | 8 | 21 | P | 33.025
2036 | 2 | 8 | 22 | P | 29.4445
2036 | 2 | 8 | 23 | O | 26.9683
2036 | 2 | 9 | 0 | O | 32.682
2036 | 2 | 9 | 1 | O | 31.6361
2036 | 2 | 9 | 2 | O | 31.2814
2036 | 2 | 9 | 3 | O | 31.321
2036 | 2 | 9 | 4 | O | 32.232
2036 | 2 | 9 | 5 | O | 35.872
2036 | 2 | 9 | 6 | O | 45.29
2036 | 2 | 9 | 7 | W | 31.6447
2036 | 2 | 9 | 8 | W | 33.3067
2036 | 2 | 9 | 9 | W | 33.0174
2036 | 2 | 9 | 10 | W | 31.1613
2036 | 2 | 9 | 11 | W | 29.529
2036 | 2 | 9 | 12 | W | 28.6946
2036 | 2 | 9 | 13 | W | 27.6501
2036 | 2 | 9 | 14 | W | 26.7886
2036 | 2 | 9 | 15 | W | 26.5375
2036 | 2 | 9 | 16 | W | 27.2074
2036 | 2 | 9 | 17 | W | 30.3574
2036 | 2 | 9 | 18 | W | 35.6223
2036 | 2 | 9 | 19 | W | 34.3954
2036 | 2 | 9 | 20 | W | 32.5748
2036 | 2 | 9 | 21 | W | 30.2865
2036 | 2 | 9 | 22 | W | 28.1614
2036 | 2 | 9 | 23 | O | 33.0873
2036 | 2 | 10 | 0 | O | 26.4574
2036 | 2 | 10 | 1 | O | 25.6107
2036 | 2 | 10 | 2 | O | 25.3236
2036 | 2 | 10 | 3 | O | 25.3556
2036 | 2 | 10 | 4 | O | 26.0931
2036 | 2 | 10 | 5 | O | 29.0399
2036 | 2 | 10 | 6 | O | 36.6641
2036 | 2 | 10 | 7 | W | 29.187
2036 | 2 | 10 | 8 | W | 30.7199
2036 | 2 | 10 | 9 | W | 30.4531
2036 | 2 | 10 | 10 | W | 28.7411
2036 | 2 | 10 | 11 | W | 27.2356
2036 | 2 | 10 | 12 | W | 26.466
2036 | 2 | 10 | 13 | W | 25.5026
2036 | 2 | 10 | 14 | W | 24.708
2036 | 2 | 10 | 15 | W | 24.4765
2036 | 2 | 10 | 16 | W | 25.0943
2036 | 2 | 10 | 17 | W | 27.9996
2036 | 2 | 10 | 18 | W | 32.8556
2036 | 2 | 10 | 19 | W | 31.724
2036 | 2 | 10 | 20 | W | 30.0448
2036 | 2 | 10 | 21 | W | 27.9342
2036 | 2 | 10 | 22 | W | 25.9742
2036 | 2 | 10 | 23 | O | 26.7855
2036 | 2 | 11 | 0 | O | 24.1772
2036 | 2 | 11 | 1 | O | 23.4034
2036 | 2 | 11 | 2 | O | 23.1411
2036 | 2 | 11 | 3 | O | 23.1704
2036 | 2 | 11 | 4 | O | 23.8443
2036 | 2 | 11 | 5 | O | 26.5371
2036 | 2 | 11 | 6 | O | 33.5042
2036 | 2 | 11 | 7 | P | 32.7875
2036 | 2 | 11 | 8 | P | 30.0616
2036 | 2 | 11 | 9 | P | 28.7812
2036 | 2 | 11 | 10 | P | 28.159
2036 | 2 | 11 | 11 | P | 26.6794
2036 | 2 | 11 | 12 | P | 25.3199
2036 | 2 | 11 | 13 | P | 24.3793
2036 | 2 | 11 | 14 | P | 23.3574
2036 | 2 | 11 | 15 | P | 22.986
2036 | 2 | 11 | 16 | P | 23.5769
2036 | 2 | 11 | 17 | P | 26.5733
2036 | 2 | 11 | 18 | P | 31.4962
2036 | 2 | 11 | 19 | P | 30.2306
2036 | 2 | 11 | 20 | P | 28.3999
2036 | 2 | 11 | 21 | P | 25.9348
2036 | 2 | 11 | 22 | P | 23.123
2036 | 2 | 11 | 23 | O | 24.477
2036 | 2 | 12 | 0 | O | 31.7643
2036 | 2 | 12 | 1 | O | 30.7477
2036 | 2 | 12 | 2 | O | 30.403
2036 | 2 | 12 | 3 | O | 30.4415
2036 | 2 | 12 | 4 | O | 31.3269
2036 | 2 | 12 | 5 | O | 34.8647
2036 | 2 | 12 | 6 | O | 44.0182
2036 | 2 | 12 | 7 | P | 35.7667
2036 | 2 | 12 | 8 | P | 32.7932
2036 | 2 | 12 | 9 | P | 31.3964
2036 | 2 | 12 | 10 | P | 30.7177
2036 | 2 | 12 | 11 | P | 29.1036
2036 | 2 | 12 | 12 | P | 27.6206
2036 | 2 | 12 | 13 | P | 26.5946
2036 | 2 | 12 | 14 | P | 25.4798
2036 | 2 | 12 | 15 | P | 25.0747
2036 | 2 | 12 | 16 | P | 25.7192
2036 | 2 | 12 | 17 | P | 28.9879
2036 | 2 | 12 | 18 | P | 34.3581
2036 | 2 | 12 | 19 | P | 32.9775
2036 | 2 | 12 | 20 | P | 30.9805
2036 | 2 | 12 | 21 | P | 28.2913
2036 | 2 | 12 | 22 | P | 25.2241
2036 | 2 | 12 | 23 | O | 32.1582
2036 | 2 | 13 | 0 | O | 30.1527
2036 | 2 | 13 | 1 | O | 29.1876
2036 | 2 | 13 | 2 | O | 28.8604
2036 | 2 | 13 | 3 | O | 28.897
2036 | 2 | 13 | 4 | O | 29.7374
2036 | 2 | 13 | 5 | O | 33.0958
2036 | 2 | 13 | 6 | O | 41.7848
2036 | 2 | 13 | 7 | P | 42.2065
2036 | 2 | 13 | 8 | P | 38.6975
2036 | 2 | 13 | 9 | P | 37.0493
2036 | 2 | 13 | 10 | P | 36.2484
2036 | 2 | 13 | 11 | P | 34.3436
2036 | 2 | 13 | 12 | P | 32.5936
2036 | 2 | 13 | 13 | P | 31.3829
2036 | 2 | 13 | 14 | P | 30.0674
2036 | 2 | 13 | 15 | P | 29.5893
2036 | 2 | 13 | 16 | P | 30.3499
2036 | 2 | 13 | 17 | P | 34.2071
2036 | 2 | 13 | 18 | P | 40.5442
2036 | 2 | 13 | 19 | P | 38.9151
2036 | 2 | 13 | 20 | P | 36.5585
2036 | 2 | 13 | 21 | P | 33.3851
2036 | 2 | 13 | 22 | P | 29.7656
2036 | 2 | 13 | 23 | O | 30.5266
2036 | 2 | 14 | 0 | O | 34.7474
2036 | 2 | 14 | 1 | O | 33.6353
2036 | 2 | 14 | 2 | O | 33.2583
2036 | 2 | 14 | 3 | O | 33.3004
2036 | 2 | 14 | 4 | O | 34.2689
2036 | 2 | 14 | 5 | O | 38.139
2036 | 2 | 14 | 6 | O | 48.1521
2036 | 2 | 14 | 7 | P | 35.7832
2036 | 2 | 14 | 8 | P | 32.8082
2036 | 2 | 14 | 9 | P | 31.4108
2036 | 2 | 14 | 10 | P | 30.7318
2036 | 2 | 14 | 11 | P | 29.117
2036 | 2 | 14 | 12 | P | 27.6333
2036 | 2 | 14 | 13 | P | 26.6068
2036 | 2 | 14 | 14 | P | 25.4915
2036 | 2 | 14 | 15 | P | 25.0862
2036 | 2 | 14 | 16 | P | 25.731
2036 | 2 | 14 | 17 | P | 29.0012
2036 | 2 | 14 | 18 | P | 34.3739
2036 | 2 | 14 | 19 | P | 32.9927
2036 | 2 | 14 | 20 | P | 30.9947
2036 | 2 | 14 | 21 | P | 28.3043
2036 | 2 | 14 | 22 | P | 25.2357
2036 | 2 | 14 | 23 | O | 35.1783
2036 | 2 | 15 | 0 | O | 30.6889
2036 | 2 | 15 | 1 | O | 29.7067
2036 | 2 | 15 | 2 | O | 29.3737
2036 | 2 | 15 | 3 | O | 29.4108
2036 | 2 | 15 | 4 | O | 30.2662
2036 | 2 | 15 | 5 | O | 33.6843
2036 | 2 | 15 | 6 | O | 42.5279
2036 | 2 | 15 | 7 | P | 39.438
2036 | 2 | 15 | 8 | P | 36.1592
2036 | 2 | 15 | 9 | P | 34.6191
2036 | 2 | 15 | 10 | P | 33.8708
2036 | 2 | 15 | 11 | P | 32.0909
2036 | 2 | 15 | 12 | P | 30.4557
2036 | 2 | 15 | 13 | P | 29.3244
2036 | 2 | 15 | 14 | P | 28.0952
2036 | 2 | 15 | 15 | P | 27.6485
2036 | 2 | 15 | 16 | P | 28.3592
2036 | 2 | 15 | 17 | P | 31.9633
2036 | 2 | 15 | 18 | P | 37.8848
2036 | 2 | 15 | 19 | P | 36.3625
2036 | 2 | 15 | 20 | P | 34.1605
2036 | 2 | 15 | 21 | P | 31.1953
2036 | 2 | 15 | 22 | P | 27.8132
2036 | 2 | 15 | 23 | O | 31.0694
2036 | 2 | 16 | 0 | O | 35.0768
2036 | 2 | 16 | 1 | O | 33.9542
2036 | 2 | 16 | 2 | O | 33.5736
2036 | 2 | 16 | 3 | O | 33.6161
2036 | 2 | 16 | 4 | O | 34.5938
2036 | 2 | 16 | 5 | O | 38.5006
2036 | 2 | 16 | 6 | O | 48.6086
2036 | 2 | 16 | 7 | W | 35.3461
2036 | 2 | 16 | 8 | W | 37.2024
2036 | 2 | 16 | 9 | W | 36.8794
2036 | 2 | 16 | 10 | W | 34.8062
2036 | 2 | 16 | 11 | W | 32.9829
2036 | 2 | 16 | 12 | W | 32.051
2036 | 2 | 16 | 13 | W | 30.8842
2036 | 2 | 16 | 14 | W | 29.9219
2036 | 2 | 16 | 15 | W | 29.6416
2036 | 2 | 16 | 16 | W | 30.3898
2036 | 2 | 16 | 17 | W | 33.9082
2036 | 2 | 16 | 18 | W | 39.7889
2036 | 2 | 16 | 19 | W | 38.4185
2036 | 2 | 16 | 20 | W | 36.385
2036 | 2 | 16 | 21 | W | 33.829
2036 | 2 | 16 | 22 | W | 31.4554
2036 | 2 | 16 | 23 | O | 35.5118
2036 | 2 | 17 | 0 | O | 35.0511
2036 | 2 | 17 | 1 | O | 33.9293
2036 | 2 | 17 | 2 | O | 33.549
2036 | 2 | 17 | 3 | O | 33.5914
2036 | 2 | 17 | 4 | O | 34.5684
2036 | 2 | 17 | 5 | O | 38.4724
2036 | 2 | 17 | 6 | O | 48.573
2036 | 2 | 17 | 7 | W | 33.0747
2036 | 2 | 17 | 8 | W | 34.8117
2036 | 2 | 17 | 9 | W | 34.5094
2036 | 2 | 17 | 10 | W | 32.5694
2036 | 2 | 17 | 11 | W | 30.8634
2036 | 2 | 17 | 12 | W | 29.9913
2036 | 2 | 17 | 13 | W | 28.8995
2036 | 2 | 17 | 14 | W | 27.9991
2036 | 2 | 17 | 15 | W | 27.7367
2036 | 2 | 17 | 16 | W | 28.4368
2036 | 2 | 17 | 17 | W | 31.7292
2036 | 2 | 17 | 18 | W | 37.232
2036 | 2 | 17 | 19 | W | 35.9497
2036 | 2 | 17 | 20 | W | 34.0468
2036 | 2 | 17 | 21 | W | 31.655
2036 | 2 | 17 | 22 | W | 29.434
2036 | 2 | 17 | 23 | O | 35.4858
2036 | 2 | 18 | 0 | O | 35.3431
2036 | 2 | 18 | 1 | O | 34.212
2036 | 2 | 18 | 2 | O | 33.8285
2036 | 2 | 18 | 3 | O | 33.8713
2036 | 2 | 18 | 4 | O | 34.8564
2036 | 2 | 18 | 5 | O | 38.7929
2036 | 2 | 18 | 6 | O | 48.9776
2036 | 2 | 18 | 7 | P | 37.2188
2036 | 2 | 18 | 8 | P | 34.1245
2036 | 2 | 18 | 9 | P | 32.671
2036 | 2 | 18 | 10 | P | 31.9648
2036 | 2 | 18 | 11 | P | 30.2851
2036 | 2 | 18 | 12 | P | 28.7419
2036 | 2 | 18 | 13 | P | 27.6742
2036 | 2 | 18 | 14 | P | 26.5142
2036 | 2 | 18 | 15 | P | 26.0926
2036 | 2 | 18 | 16 | P | 26.7633
2036 | 2 | 18 | 17 | P | 30.1647
2036 | 2 | 18 | 18 | P | 35.7529
2036 | 2 | 18 | 19 | P | 34.3163
2036 | 2 | 18 | 20 | P | 32.2382
2036 | 2 | 18 | 21 | P | 29.4399
2036 | 2 | 18 | 22 | P | 26.2481
2036 | 2 | 18 | 23 | O | 35.7814
2036 | 2 | 19 | 0 | O | 29.8008
2036 | 2 | 19 | 1 | O | 28.847
2036 | 2 | 19 | 2 | O | 28.5237
2036 | 2 | 19 | 3 | O | 28.5598
2036 | 2 | 19 | 4 | O | 29.3904
2036 | 2 | 19 | 5 | O | 32.7096
2036 | 2 | 19 | 6 | O | 41.2973
2036 | 2 | 19 | 7 | P | 44.7771
2036 | 2 | 19 | 8 | P | 41.0544
2036 | 2 | 19 | 9 | P | 39.3058
2036 | 2 | 19 | 10 | P | 38.4562
2036 | 2 | 19 | 11 | P | 36.4354
2036 | 2 | 19 | 12 | P | 34.5788
2036 | 2 | 19 | 13 | P | 33.2943
2036 | 2 | 19 | 14 | P | 31.8987
2036 | 2 | 19 | 15 | P | 31.3915
2036 | 2 | 19 | 16 | P | 32.1984
2036 | 2 | 19 | 17 | P | 36.2905
2036 | 2 | 19 | 18 | P | 43.0136
2036 | 2 | 19 | 19 | P | 41.2853
2036 | 2 | 19 | 20 | P | 38.7851
2036 | 2 | 19 | 21 | P | 35.4185
2036 | 2 | 19 | 22 | P | 31.5786
2036 | 2 | 19 | 23 | O | 30.1704
2036 | 2 | 20 | 0 | O | 40.49
2036 | 2 | 20 | 1 | O | 39.1941
2036 | 2 | 20 | 2 | O | 38.7547
2036 | 2 | 20 | 3 | O | 38.8038
2036 | 2 | 20 | 4 | O | 39.9324
2036 | 2 | 20 | 5 | O | 44.4421
2036 | 2 | 20 | 6 | O | 56.11
2036 | 2 | 20 | 7 | P | 50.1146
2036 | 2 | 20 | 8 | P | 45.9482
2036 | 2 | 20 | 9 | P | 43.9912
2036 | 2 | 20 | 10 | P | 43.0402
2036 | 2 | 20 | 11 | P | 40.7786
2036 | 2 | 20 | 12 | P | 38.7006
2036 | 2 | 20 | 13 | P | 37.263
2036 | 2 | 20 | 14 | P | 35.7011
2036 | 2 | 20 | 15 | P | 35.1334
2036 | 2 | 20 | 16 | P | 36.0365
2036 | 2 | 20 | 17 | P | 40.6164
2036 | 2 | 20 | 18 | P | 48.1409
2036 | 2 | 20 | 19 | P | 46.2066
2036 | 2 | 20 | 20 | P | 43.4084
2036 | 2 | 20 | 21 | P | 39.6405
2036 | 2 | 20 | 22 | P | 35.3428
2036 | 2 | 20 | 23 | O | 40.9921
2036 | 2 | 21 | 0 | O | 40.9345
2036 | 2 | 21 | 1 | O | 39.6244
2036 | 2 | 21 | 2 | O | 39.1802
2036 | 2 | 21 | 3 | O | 39.2298
2036 | 2 | 21 | 4 | O | 40.3708
2036 | 2 | 21 | 5 | O | 44.93
2036 | 2 | 21 | 6 | O | 56.7261
2036 | 2 | 21 | 7 | P | 49.0062
2036 | 2 | 21 | 8 | P | 44.9319
2036 | 2 | 21 | 9 | P | 43.0181
2036 | 2 | 21 | 10 | P | 42.0882
2036 | 2 | 21 | 11 | P | 39.8766
2036 | 2 | 21 | 12 | P | 37.8446
2036 | 2 | 21 | 13 | P | 36.4388
2036 | 2 | 21 | 14 | P | 34.9114
2036 | 2 | 21 | 15 | P | 34.3563
2036 | 2 | 21 | 16 | P | 35.2395
2036 | 2 | 21 | 17 | P | 39.718
2036 | 2 | 21 | 18 | P | 47.0761
2036 | 2 | 21 | 19 | P | 45.1845
2036 | 2 | 21 | 20 | P | 42.4483
2036 | 2 | 21 | 21 | P | 38.7637
2036 | 2 | 21 | 22 | P | 34.5611
2036 | 2 | 21 | 23 | O | 41.4422
2036 | 2 | 22 | 0 | O | 33.8308
2036 | 2 | 22 | 1 | O | 32.748
2036 | 2 | 22 | 2 | O | 32.3809
2036 | 2 | 22 | 3 | O | 32.4219
2036 | 2 | 22 | 4 | O | 33.3649
2036 | 2 | 22 | 5 | O | 37.1329
2036 | 2 | 22 | 6 | O | 46.8819
2036 | 2 | 22 | 7 | P | 34.1799
2036 | 2 | 22 | 8 | P | 31.3383
2036 | 2 | 22 | 9 | P | 30.0035
2036 | 2 | 22 | 10 | P | 29.3549
2036 | 2 | 22 | 11 | P | 27.8124
2036 | 2 | 22 | 12 | P | 26.3952
2036 | 2 | 22 | 13 | P | 25.4147
2036 | 2 | 22 | 14 | P | 24.3494
2036 | 2 | 22 | 15 | P | 23.9622
2036 | 2 | 22 | 16 | P | 24.5782
2036 | 2 | 22 | 17 | P | 27.7018
2036 | 2 | 22 | 18 | P | 32.8338
2036 | 2 | 22 | 19 | P | 31.5145
2036 | 2 | 22 | 20 | P | 29.606
2036 | 2 | 22 | 21 | P | 27.0362
2036 | 2 | 22 | 22 | P | 24.105
2036 | 2 | 22 | 23 | O | 34.2503
2036 | 2 | 23 | 0 | O | 25.9647
2036 | 2 | 23 | 1 | O | 25.1338
2036 | 2 | 23 | 2 | O | 24.852
2036 | 2 | 23 | 3 | O | 24.8835
2036 | 2 | 23 | 4 | O | 25.6072
2036 | 2 | 23 | 5 | O | 28.4991
2036 | 2 | 23 | 6 | O | 35.9813
2036 | 2 | 23 | 7 | W | 29.727
2036 | 2 | 23 | 8 | W | 31.2882
2036 | 2 | 23 | 9 | W | 31.0164
2036 | 2 | 23 | 10 | W | 29.2728
2036 | 2 | 23 | 11 | W | 27.7394
2036 | 2 | 23 | 12 | W | 26.9556
2036 | 2 | 23 | 13 | W | 25.9744
2036 | 2 | 23 | 14 | W | 25.1651
2036 | 2 | 23 | 15 | W | 24.9293
2036 | 2 | 23 | 16 | W | 25.5585
2036 | 2 | 23 | 17 | W | 28.5176
2036 | 2 | 23 | 18 | W | 33.4634
2036 | 2 | 23 | 19 | W | 32.3109
2036 | 2 | 23 | 20 | W | 30.6007
2036 | 2 | 23 | 21 | W | 28.451
2036 | 2 | 23 | 22 | W | 26.4547
2036 | 2 | 23 | 23 | O | 26.2868
2036 | 2 | 24 | 0 | O | 28.6615
2036 | 2 | 24 | 1 | O | 27.7442
2036 | 2 | 24 | 2 | O | 27.4332
2036 | 2 | 24 | 3 | O | 27.4679
2036 | 2 | 24 | 4 | O | 28.2668
2036 | 2 | 24 | 5 | O | 31.4591
2036 | 2 | 24 | 6 | O | 39.7184
2036 | 2 | 24 | 7 | W | 29.2836
2036 | 2 | 24 | 8 | W | 30.8216
2036 | 2 | 24 | 9 | W | 30.5539
2036 | 2 | 24 | 10 | W | 28.8363
2036 | 2 | 24 | 11 | W | 27.3257
2036 | 2 | 24 | 12 | W | 26.5536
2036 | 2 | 24 | 13 | W | 25.587
2036 | 2 | 24 | 14 | W | 24.7898
2036 | 2 | 24 | 15 | W | 24.5575
2036 | 2 | 24 | 16 | W | 25.1774
2036 | 2 | 24 | 17 | W | 28.0923
2036 | 2 | 24 | 18 | W | 32.9644
2036 | 2 | 24 | 19 | W | 31.8291
2036 | 2 | 24 | 20 | W | 30.1443
2036 | 2 | 24 | 21 | W | 28.0267
2036 | 2 | 24 | 22 | W | 26.0602
2036 | 2 | 24 | 23 | O | 29.017
2036 | 2 | 25 | 0 | O | 32.6006
2036 | 2 | 25 | 1 | O | 31.5572
2036 | 2 | 25 | 2 | O | 31.2035
2036 | 2 | 25 | 3 | O | 31.243
2036 | 2 | 25 | 4 | O | 32.1516
2036 | 2 | 25 | 5 | O | 35.7826
2036 | 2 | 25 | 6 | O | 45.1771
2036 | 2 | 25 | 7 | P | 38.8292
2036 | 2 | 25 | 8 | P | 35.601
2036 | 2 | 25 | 9 | P | 34.0847
2036 | 2 | 25 | 10 | P | 33.3479
2036 | 2 | 25 | 11 | P | 31.5955
2036 | 2 | 25 | 12 | P | 29.9855
2036 | 2 | 25 | 13 | P | 28.8717
2036 | 2 | 25 | 14 | P | 27.6615
2036 | 2 | 25 | 15 | P | 27.2216
2036 | 2 | 25 | 16 | P | 27.9214
2036 | 2 | 25 | 17 | P | 31.4699
2036 | 2 | 25 | 18 | P | 37.2999
2036 | 2 | 25 | 19 | P | 35.8012
2036 | 2 | 25 | 20 | P | 33.6331
2036 | 2 | 25 | 21 | P | 30.7137
2036 | 2 | 25 | 22 | P | 27.3839
2036 | 2 | 25 | 23 | O | 33.0049
2036 | 2 | 26 | 0 | O | 29.5732
2036 | 2 | 26 | 1 | O | 28.6267
2036 | 2 | 26 | 2 | O | 28.3058
2036 | 2 | 26 | 3 | O | 28.3416
2036 | 2 | 26 | 4 | O | 29.1659
2036 | 2 | 26 | 5 | O | 32.4597
2036 | 2 | 26 | 6 | O | 40.9818
2036 | 2 | 26 | 7 | P | 36.3058
2036 | 2 | 26 | 8 | P | 33.2874
2036 | 2 | 26 | 9 | P | 31.8696
2036 | 2 | 26 | 10 | P | 31.1807
2036 | 2 | 26 | 11 | P | 29.5423
2036 | 2 | 26 | 12 | P | 28.0369
2036 | 2 | 26 | 13 | P | 26.9954
2036 | 2 | 26 | 14 | P | 25.8638
2036 | 2 | 26 | 15 | P | 25.4526
2036 | 2 | 26 | 16 | P | 26.1069
2036 | 2 | 26 | 17 | P | 29.4248
2036 | 2 | 26 | 18 | P | 34.8759
2036 | 2 | 26 | 19 | P | 33.4746
2036 | 2 | 26 | 20 | P | 31.4474
2036 | 2 | 26 | 21 | P | 28.7178
2036 | 2 | 26 | 22 | P | 25.6043
2036 | 2 | 26 | 23 | O | 29.9399
2036 | 2 | 27 | 0 | O | 31.1734
2036 | 2 | 27 | 1 | O | 30.1758
2036 | 2 | 27 | 2 | O | 29.8375
2036 | 2 | 27 | 3 | O | 29.8753
2036 | 2 | 27 | 4 | O | 30.7442
2036 | 2 | 27 | 5 | O | 34.2162
2036 | 2 | 27 | 6 | O | 43.1994
2036 | 2 | 27 | 7 | P | 46.5184
2036 | 2 | 27 | 8 | P | 42.651
2036 | 2 | 27 | 9 | P | 40.8343
2036 | 2 | 27 | 10 | P | 39.9516
2036 | 2 | 27 | 11 | P | 37.8523
2036 | 2 | 27 | 12 | P | 35.9235
2036 | 2 | 27 | 13 | P | 34.589
2036 | 2 | 27 | 14 | P | 33.1392
2036 | 2 | 27 | 15 | P | 32.6122
2036 | 2 | 27 | 16 | P | 33.4505
2036 | 2 | 27 | 17 | P | 37.7018
2036 | 2 | 27 | 18 | P | 44.6863
2036 | 2 | 27 | 19 | P | 42.8908
2036 | 2 | 27 | 20 | P | 40.2934
2036 | 2 | 27 | 21 | P | 36.7959
2036 | 2 | 27 | 22 | P | 32.8066
2036 | 2 | 27 | 23 | O | 31.5601
2036 | 2 | 28 | 0 | O | 35.779
2036 | 2 | 28 | 1 | O | 34.6339
2036 | 2 | 28 | 2 | O | 34.2457
2036 | 2 | 28 | 3 | O | 34.289
2036 | 2 | 28 | 4 | O | 35.2863
2036 | 2 | 28 | 5 | O | 39.2713
2036 | 2 | 28 | 6 | O | 49.5817
2036 | 2 | 28 | 7 | P | 51.7836
2036 | 2 | 28 | 8 | P | 47.4784
2036 | 2 | 28 | 9 | P | 45.4562
2036 | 2 | 28 | 10 | P | 44.4736
2036 | 2 | 28 | 11 | P | 42.1367
2036 | 2 | 28 | 12 | P | 39.9895
2036 | 2 | 28 | 13 | P | 38.504
2036 | 2 | 28 | 14 | P | 36.89
2036 | 2 | 28 | 15 | P | 36.3035
2036 | 2 | 28 | 16 | P | 37.2367
2036 | 2 | 28 | 17 | P | 41.9691
2036 | 2 | 28 | 18 | P | 49.7442
2036 | 2 | 28 | 19 | P | 47.7454
2036 | 2 | 28 | 20 | P | 44.854
2036 | 2 | 28 | 21 | P | 40.9606
2036 | 2 | 28 | 22 | P | 36.5198
2036 | 2 | 28 | 23 | O | 36.2227
2036 | 2 | 29 | 0 | O | 34.6964
2036 | 2 | 29 | 1 | O | 33.5859
2036 | 2 | 29 | 2 | O | 33.2094
2036 | 2 | 29 | 3 | O | 33.2515
2036 | 2 | 29 | 4 | O | 34.2185
2036 | 2 | 29 | 5 | O | 38.083
2036 | 2 | 29 | 6 | O | 48.0814
2036 | 2 | 29 | 7 | P | 44.5253
2036 | 2 | 29 | 8 | P | 40.8235
2036 | 2 | 29 | 9 | P | 39.0847
2036 | 2 | 29 | 10 | P | 38.2398
2036 | 2 | 29 | 11 | P | 36.2305
2036 | 2 | 29 | 12 | P | 34.3843
2036 | 2 | 29 | 13 | P | 33.107
2036 | 2 | 29 | 14 | P | 31.7193
2036 | 2 | 29 | 15 | P | 31.2149
2036 | 2 | 29 | 16 | P | 32.0173
2036 | 2 | 29 | 17 | P | 36.0864
2036 | 2 | 29 | 18 | P | 42.7717
2036 | 2 | 29 | 19 | P | 41.053
2036 | 2 | 29 | 20 | P | 38.567
2036 | 2 | 29 | 21 | P | 35.2193
2036 | 2 | 29 | 22 | P | 31.4009
2036 | 2 | 29 | 23 | O | 35.1267
2036 | 3 | 1 | 0 | O | 33.5797
2036 | 3 | 1 | 1 | O | 32.7759
2036 | 3 | 1 | 2 | O | 32.0805
2036 | 3 | 1 | 3 | O | 32.2111
2036 | 3 | 1 | 4 | O | 33.5566
2036 | 3 | 1 | 5 | O | 37.6783
2036 | 3 | 1 | 6 | O | 48.9011
2036 | 3 | 1 | 7 | W | 33.6749
2036 | 3 | 1 | 8 | W | 35.4296
2036 | 3 | 1 | 9 | W | 35.5824
2036 | 3 | 1 | 10 | W | 34.1293
2036 | 3 | 1 | 11 | W | 31.8757
2036 | 3 | 1 | 12 | W | 30.1339
2036 | 3 | 1 | 13 | W | 29.0176
2036 | 3 | 1 | 14 | W | 28.0056
2036 | 3 | 1 | 15 | W | 27.6201
2036 | 3 | 1 | 16 | W | 27.9115
2036 | 3 | 1 | 17 | W | 28.9654
2036 | 3 | 1 | 18 | W | 32.6826
2036 | 3 | 1 | 19 | W | 38.748
2036 | 3 | 1 | 20 | W | 38.3076
2036 | 3 | 1 | 21 | W | 34.0362
2036 | 3 | 1 | 22 | W | 29.7593
2036 | 3 | 1 | 23 | O | 34.6561
2036 | 3 | 2 | 0 | O | 28.632
2036 | 3 | 2 | 1 | O | 27.9467
2036 | 3 | 2 | 2 | O | 27.3537
2036 | 3 | 2 | 3 | O | 27.4651
2036 | 3 | 2 | 4 | O | 28.6123
2036 | 3 | 2 | 5 | O | 32.1267
2036 | 3 | 2 | 6 | O | 41.6959
2036 | 3 | 2 | 7 | W | 36.843
2036 | 3 | 2 | 8 | W | 38.7627
2036 | 3 | 2 | 9 | W | 38.9299
2036 | 3 | 2 | 10 | W | 37.3402
2036 | 3 | 2 | 11 | W | 34.8745
2036 | 3 | 2 | 12 | W | 32.9688
2036 | 3 | 2 | 13 | W | 31.7475
2036 | 3 | 2 | 14 | W | 30.6403
2036 | 3 | 2 | 15 | W | 30.2186
2036 | 3 | 2 | 16 | W | 30.5373
2036 | 3 | 2 | 17 | W | 31.6905
2036 | 3 | 2 | 18 | W | 35.7573
2036 | 3 | 2 | 19 | W | 42.3933
2036 | 3 | 2 | 20 | W | 41.9115
2036 | 3 | 2 | 21 | W | 37.2383
2036 | 3 | 2 | 22 | W | 32.559
2036 | 3 | 2 | 23 | O | 29.5499
2036 | 3 | 3 | 0 | O | 41.7644
2036 | 3 | 3 | 1 | O | 40.7646
2036 | 3 | 3 | 2 | O | 39.8998
2036 | 3 | 3 | 3 | O | 40.0622
2036 | 3 | 3 | 4 | O | 41.7356
2036 | 3 | 3 | 5 | O | 46.8619
2036 | 3 | 3 | 6 | O | 60.8201
2036 | 3 | 3 | 7 | P | 58.388
2036 | 3 | 3 | 8 | P | 48.6717
2036 | 3 | 3 | 9 | P | 46.701
2036 | 3 | 3 | 10 | P | 45.9336
2036 | 3 | 3 | 11 | P | 43.4967
2036 | 3 | 3 | 12 | P | 40.9805
2036 | 3 | 3 | 13 | P | 39.354
2036 | 3 | 3 | 14 | P | 37.2931
2036 | 3 | 3 | 15 | P | 36.1513
2036 | 3 | 3 | 16 | P | 35.8581
2036 | 3 | 3 | 17 | P | 36.921
2036 | 3 | 3 | 18 | P | 41.5143
2036 | 3 | 3 | 19 | P | 48.3807
2036 | 3 | 3 | 20 | P | 47.0502
2036 | 3 | 3 | 21 | P | 41.414
2036 | 3 | 3 | 22 | P | 37.0731
2036 | 3 | 3 | 23 | O | 43.1032
2036 | 3 | 4 | 0 | O | 45.799
2036 | 3 | 4 | 1 | O | 44.7027
2036 | 3 | 4 | 2 | O | 43.7542
2036 | 3 | 4 | 3 | O | 43.9323
2036 | 3 | 4 | 4 | O | 45.7674
2036 | 3 | 4 | 5 | O | 51.389
2036 | 3 | 4 | 6 | O | 66.6956
2036 | 3 | 4 | 7 | P | 54.6501
2036 | 3 | 4 | 8 | P | 45.5559
2036 | 3 | 4 | 9 | P | 43.7113
2036 | 3 | 4 | 10 | P | 42.993
2036 | 3 | 4 | 11 | P | 40.7122
2036 | 3 | 4 | 12 | P | 38.357
2036 | 3 | 4 | 13 | P | 36.8347
2036 | 3 | 4 | 14 | P | 34.9057
2036 | 3 | 4 | 15 | P | 33.837
2036 | 3 | 4 | 16 | P | 33.5625
2036 | 3 | 4 | 17 | P | 34.5574
2036 | 3 | 4 | 18 | P | 38.8566
2036 | 3 | 4 | 19 | P | 45.2835
2036 | 3 | 4 | 20 | P | 44.0382
2036 | 3 | 4 | 21 | P | 38.7628
2036 | 3 | 4 | 22 | P | 34.6997
2036 | 3 | 4 | 23 | O | 47.2671
2036 | 3 | 5 | 0 | O | 41.2447
2036 | 3 | 5 | 1 | O | 40.2574
2036 | 3 | 5 | 2 | O | 39.4033
2036 | 3 | 5 | 3 | O | 39.5637
2036 | 3 | 5 | 4 | O | 41.2163
2036 | 3 | 5 | 5 | O | 46.2788
2036 | 3 | 5 | 6 | O | 60.0634
2036 | 3 | 5 | 7 | P | 50.4242
2036 | 3 | 5 | 8 | P | 42.0332
2036 | 3 | 5 | 9 | P | 40.3312
2036 | 3 | 5 | 10 | P | 39.6685
2036 | 3 | 5 | 11 | P | 37.564
2036 | 3 | 5 | 12 | P | 35.3909
2036 | 3 | 5 | 13 | P | 33.9864
2036 | 3 | 5 | 14 | P | 32.2065
2036 | 3 | 5 | 15 | P | 31.2204
2036 | 3 | 5 | 16 | P | 30.9672
2036 | 3 | 5 | 17 | P | 31.8851
2036 | 3 | 5 | 18 | P | 35.852
2036 | 3 | 5 | 19 | P | 41.7818
2036 | 3 | 5 | 20 | P | 40.6328
2036 | 3 | 5 | 21 | P | 35.7654
2036 | 3 | 5 | 22 | P | 32.0165
2036 | 3 | 5 | 23 | O | 42.5669
2036 | 3 | 6 | 0 | O | 39.0305
2036 | 3 | 6 | 1 | O | 38.0962
2036 | 3 | 6 | 2 | O | 37.2879
2036 | 3 | 6 | 3 | O | 37.4397
2036 | 3 | 6 | 4 | O | 39.0036
2036 | 3 | 6 | 5 | O | 43.7943
2036 | 3 | 6 | 6 | O | 56.8388
2036 | 3 | 6 | 7 | P | 48.381
2036 | 3 | 6 | 8 | P | 40.33
2036 | 3 | 6 | 9 | P | 38.697
2036 | 3 | 6 | 10 | P | 38.0612
2036 | 3 | 6 | 11 | P | 36.042
2036 | 3 | 6 | 12 | P | 33.9569
2036 | 3 | 6 | 13 | P | 32.6093
2036 | 3 | 6 | 14 | P | 30.9015
2036 | 3 | 6 | 15 | P | 29.9554
2036 | 3 | 6 | 16 | P | 29.7125
2036 | 3 | 6 | 17 | P | 30.5932
2036 | 3 | 6 | 18 | P | 34.3993
2036 | 3 | 6 | 19 | P | 40.0889
2036 | 3 | 6 | 20 | P | 38.9864
2036 | 3 | 6 | 21 | P | 34.3162
2036 | 3 | 6 | 22 | P | 30.7192
2036 | 3 | 6 | 23 | O | 40.2816
2036 | 3 | 7 | 0 | O | 36.8509
2036 | 3 | 7 | 1 | O | 35.9688
2036 | 3 | 7 | 2 | O | 35.2057
2036 | 3 | 7 | 3 | O | 35.349
2036 | 3 | 7 | 4 | O | 36.8255
2036 | 3 | 7 | 5 | O | 41.3487
2036 | 3 | 7 | 6 | O | 53.6648
2036 | 3 | 7 | 7 | P | 43.4007
2036 | 3 | 7 | 8 | P | 36.1784
2036 | 3 | 7 | 9 | P | 34.7136
2036 | 3 | 7 | 10 | P | 34.1432
2036 | 3 | 7 | 11 | P | 32.3318
2036 | 3 | 7 | 12 | P | 30.4614
2036 | 3 | 7 | 13 | P | 29.2525
2036 | 3 | 7 | 14 | P | 27.7205
2036 | 3 | 7 | 15 | P | 26.8718
2036 | 3 | 7 | 16 | P | 26.6539
2036 | 3 | 7 | 17 | P | 27.4439
2036 | 3 | 7 | 18 | P | 30.8582
2036 | 3 | 7 | 19 | P | 35.9621
2036 | 3 | 7 | 20 | P | 34.9731
2036 | 3 | 7 | 21 | P | 30.7837
2036 | 3 | 7 | 22 | P | 27.557
2036 | 3 | 7 | 23 | O | 38.0322
2036 | 3 | 8 | 0 | O | 31.8746
2036 | 3 | 8 | 1 | O | 31.1116
2036 | 3 | 8 | 2 | O | 30.4516
2036 | 3 | 8 | 3 | O | 30.5755
2036 | 3 | 8 | 4 | O | 31.8527
2036 | 3 | 8 | 5 | O | 35.7651
2036 | 3 | 8 | 6 | O | 46.418
2036 | 3 | 8 | 7 | W | 32.7421
2036 | 3 | 8 | 8 | W | 34.4481
2036 | 3 | 8 | 9 | W | 34.5967
2036 | 3 | 8 | 10 | W | 33.1839
2036 | 3 | 8 | 11 | W | 30.9927
2036 | 3 | 8 | 12 | W | 29.2991
2036 | 3 | 8 | 13 | W | 28.2137
2036 | 3 | 8 | 14 | W | 27.2298
2036 | 3 | 8 | 15 | W | 26.855
2036 | 3 | 8 | 16 | W | 27.1383
2036 | 3 | 8 | 17 | W | 28.163
2036 | 3 | 8 | 18 | W | 31.7772
2036 | 3 | 8 | 19 | W | 37.6746
2036 | 3 | 8 | 20 | W | 37.2464
2036 | 3 | 8 | 21 | W | 33.0934
2036 | 3 | 8 | 22 | W | 28.9349
2036 | 3 | 8 | 23 | O | 32.8964
2036 | 3 | 9 | 0 | O | 29.1126
2036 | 3 | 9 | 1 | O | 28.4157
2036 | 3 | 9 | 2 | O | 27.8128
2036 | 3 | 9 | 3 | O | 27.926
2036 | 3 | 9 | 4 | O | 29.0925
2036 | 3 | 9 | 5 | O | 32.6659
2036 | 3 | 9 | 6 | W | 29.4425
2036 | 3 | 9 | 7 | W | 32.5978
2036 | 3 | 9 | 8 | W | 34.2963
2036 | 3 | 9 | 9 | W | 34.4442
2036 | 3 | 9 | 10 | W | 33.0377
2036 | 3 | 9 | 11 | W | 30.8561
2036 | 3 | 9 | 12 | W | 29.17
2036 | 3 | 9 | 13 | W | 28.0894
2036 | 3 | 9 | 14 | W | 27.1098
2036 | 3 | 9 | 15 | W | 26.7367
2036 | 3 | 9 | 16 | W | 27.0187
2036 | 3 | 9 | 17 | W | 28.0389
2036 | 3 | 9 | 18 | W | 31.6372
2036 | 3 | 9 | 19 | W | 37.5086
2036 | 3 | 9 | 20 | W | 37.0823
2036 | 3 | 9 | 21 | W | 32.9475
2036 | 3 | 9 | 22 | O | 33.0572
2036 | 3 | 9 | 23 | O | 30.0458
2036 | 3 | 10 | 0 | O | 31.9702
2036 | 3 | 10 | 1 | O | 31.2049
2036 | 3 | 10 | 2 | O | 30.5429
2036 | 3 | 10 | 3 | O | 30.6672
2036 | 3 | 10 | 4 | O | 31.9482
2036 | 3 | 10 | 5 | O | 35.8723
2036 | 3 | 10 | 6 | P | 37.1511
2036 | 3 | 10 | 7 | P | 42.2777
2036 | 3 | 10 | 8 | P | 35.2423
2036 | 3 | 10 | 9 | P | 33.8154
2036 | 3 | 10 | 10 | P | 33.2597
2036 | 3 | 10 | 11 | P | 31.4952
2036 | 3 | 10 | 12 | P | 29.6732
2036 | 3 | 10 | 13 | P | 28.4955
2036 | 3 | 10 | 14 | P | 27.0032
2036 | 3 | 10 | 15 | P | 26.1765
2036 | 3 | 10 | 16 | P | 25.9642
2036 | 3 | 10 | 17 | P | 26.7338
2036 | 3 | 10 | 18 | P | 30.0597
2036 | 3 | 10 | 19 | P | 35.0316
2036 | 3 | 10 | 20 | P | 34.0682
2036 | 3 | 10 | 21 | P | 29.9871
2036 | 3 | 10 | 22 | O | 36.3021
2036 | 3 | 10 | 23 | O | 32.995
2036 | 3 | 11 | 0 | O | 29.2016
2036 | 3 | 11 | 1 | O | 28.5026
2036 | 3 | 11 | 2 | O | 27.8979
2036 | 3 | 11 | 3 | O | 28.0115
2036 | 3 | 11 | 4 | O | 29.1815
2036 | 3 | 11 | 5 | O | 32.7658
2036 | 3 | 11 | 6 | P | 35.9186
2036 | 3 | 11 | 7 | P | 40.8752
2036 | 3 | 11 | 8 | P | 34.0732
2036 | 3 | 11 | 9 | P | 32.6936
2036 | 3 | 11 | 10 | P | 32.1564
2036 | 3 | 11 | 11 | P | 30.4504
2036 | 3 | 11 | 12 | P | 28.6889
2036 | 3 | 11 | 13 | P | 27.5503
2036 | 3 | 11 | 14 | P | 26.1075
2036 | 3 | 11 | 15 | P | 25.3081
2036 | 3 | 11 | 16 | P | 25.1029
2036 | 3 | 11 | 17 | P | 25.847
2036 | 3 | 11 | 18 | P | 29.0626
2036 | 3 | 11 | 19 | P | 33.8695
2036 | 3 | 11 | 20 | P | 32.9381
2036 | 3 | 11 | 21 | P | 28.9924
2036 | 3 | 11 | 22 | O | 33.1584
2036 | 3 | 11 | 23 | O | 30.1377
2036 | 3 | 12 | 0 | O | 29.0005
2036 | 3 | 12 | 1 | O | 28.3063
2036 | 3 | 12 | 2 | O | 27.7057
2036 | 3 | 12 | 3 | O | 27.8185
2036 | 3 | 12 | 4 | O | 28.9805
2036 | 3 | 12 | 5 | O | 32.5401
2036 | 3 | 12 | 6 | P | 39.9367
2036 | 3 | 12 | 7 | P | 45.4477
2036 | 3 | 12 | 8 | P | 37.8849
2036 | 3 | 12 | 9 | P | 36.3509
2036 | 3 | 12 | 10 | P | 35.7536
2036 | 3 | 12 | 11 | P | 33.8568
2036 | 3 | 12 | 12 | P | 31.8982
2036 | 3 | 12 | 13 | P | 30.6322
2036 | 3 | 12 | 14 | P | 29.028
2036 | 3 | 12 | 15 | P | 28.1392
2036 | 3 | 12 | 16 | P | 27.911
2036 | 3 | 12 | 17 | P | 28.7383
2036 | 3 | 12 | 18 | P | 32.3137
2036 | 3 | 12 | 19 | P | 37.6583
2036 | 3 | 12 | 20 | P | 36.6227
2036 | 3 | 12 | 21 | P | 32.2356
2036 | 3 | 12 | 22 | O | 32.93
2036 | 3 | 12 | 23 | O | 29.9301
2036 | 3 | 13 | 0 | O | 38.4814
2036 | 3 | 13 | 1 | O | 37.5602
2036 | 3 | 13 | 2 | O | 36.7633
2036 | 3 | 13 | 3 | O | 36.913
2036 | 3 | 13 | 4 | O | 38.4549
2036 | 3 | 13 | 5 | O | 43.1782
2036 | 3 | 13 | 6 | P | 43.1639
2036 | 3 | 13 | 7 | P | 49.1203
2036 | 3 | 13 | 8 | P | 40.9463
2036 | 3 | 13 | 9 | P | 39.2884
2036 | 3 | 13 | 10 | P | 38.6428
2036 | 3 | 13 | 11 | P | 36.5927
2036 | 3 | 13 | 12 | P | 34.4758
2036 | 3 | 13 | 13 | P | 33.1076
2036 | 3 | 13 | 14 | P | 31.3737
2036 | 3 | 13 | 15 | P | 30.4132
2036 | 3 | 13 | 16 | P | 30.1665
2036 | 3 | 13 | 17 | P | 31.0607
2036 | 3 | 13 | 18 | P | 34.9249
2036 | 3 | 13 | 19 | P | 40.7015
2036 | 3 | 13 | 20 | P | 39.5821
2036 | 3 | 13 | 21 | P | 34.8406
2036 | 3 | 13 | 22 | O | 43.6955
2036 | 3 | 13 | 23 | O | 39.7149
2036 | 3 | 14 | 0 | O | 34.6872
2036 | 3 | 14 | 1 | O | 33.8569
2036 | 3 | 14 | 2 | O | 33.1386
2036 | 3 | 14 | 3 | O | 33.2735
2036 | 3 | 14 | 4 | O | 34.6633
2036 | 3 | 14 | 5 | O | 38.921
2036 | 3 | 14 | 6 | P | 37.8937
2036 | 3 | 14 | 7 | P | 43.1228
2036 | 3 | 14 | 8 | P | 35.9468
2036 | 3 | 14 | 9 | P | 34.4913
2036 | 3 | 14 | 10 | P | 33.9246
2036 | 3 | 14 | 11 | P | 32.1248
2036 | 3 | 14 | 12 | P | 30.2664
2036 | 3 | 14 | 13 | P | 29.0652
2036 | 3 | 14 | 14 | P | 27.543
2036 | 3 | 14 | 15 | P | 26.6998
2036 | 3 | 14 | 16 | P | 26.4832
2036 | 3 | 14 | 17 | P | 27.2682
2036 | 3 | 14 | 18 | P | 30.6606
2036 | 3 | 14 | 19 | P | 35.7319
2036 | 3 | 14 | 20 | P | 34.7492
2036 | 3 | 14 | 21 | P | 30.5866
2036 | 3 | 14 | 22 | O | 39.3873
2036 | 3 | 14 | 23 | O | 35.7992
2036 | 3 | 15 | 0 | O | 27.3839
2036 | 3 | 15 | 1 | O | 26.7284
2036 | 3 | 15 | 2 | O | 26.1613
2036 | 3 | 15 | 3 | O | 26.2678
2036 | 3 | 15 | 4 | O | 27.365
2036 | 3 | 15 | 5 | O | 30.7262
2036 | 3 | 15 | 6 | W | 28.1424
2036 | 3 | 15 | 7 | W | 31.1584
2036 | 3 | 15 | 8 | W | 32.7819
2036 | 3 | 15 | 9 | W | 32.9233
2036 | 3 | 15 | 10 | W | 31.5788
2036 | 3 | 15 | 11 | W | 29.4936
2036 | 3 | 15 | 12 | W | 27.8819
2036 | 3 | 15 | 13 | W | 26.8491
2036 | 3 | 15 | 14 | W | 25.9127
2036 | 3 | 15 | 15 | W | 25.5561
2036 | 3 | 15 | 16 | W | 25.8256
2036 | 3 | 15 | 17 | W | 26.8008
2036 | 3 | 15 | 18 | W | 30.2402
2036 | 3 | 15 | 19 | W | 35.8523
2036 | 3 | 15 | 20 | W | 35.4449
2036 | 3 | 15 | 21 | W | 31.4927
2036 | 3 | 15 | 22 | O | 31.0944
2036 | 3 | 15 | 23 | O | 28.2617
2036 | 3 | 16 | 0 | O | 28.4558
2036 | 3 | 16 | 1 | O | 27.7747
2036 | 3 | 16 | 2 | O | 27.1854
2036 | 3 | 16 | 3 | O | 27.296
2036 | 3 | 16 | 4 | O | 28.4362
2036 | 3 | 16 | 5 | O | 31.929
2036 | 3 | 16 | 6 | W | 32.3461
2036 | 3 | 16 | 7 | W | 35.8126
2036 | 3 | 16 | 8 | W | 37.6786
2036 | 3 | 16 | 9 | W | 37.8411
2036 | 3 | 16 | 10 | W | 36.2958
2036 | 3 | 16 | 11 | W | 33.8992
2036 | 3 | 16 | 12 | W | 32.0467
2036 | 3 | 16 | 13 | W | 30.8596
2036 | 3 | 16 | 14 | W | 29.7834
2036 | 3 | 16 | 15 | W | 29.3734
2036 | 3 | 16 | 16 | W | 29.6833
2036 | 3 | 16 | 17 | W | 30.8042
2036 | 3 | 16 | 18 | W | 34.7572
2036 | 3 | 16 | 19 | W | 41.2077
2036 | 3 | 16 | 20 | W | 40.7394
2036 | 3 | 16 | 21 | W | 36.1968
2036 | 3 | 16 | 22 | O | 32.3115
2036 | 3 | 16 | 23 | O | 29.368
2036 | 3 | 17 | 0 | O | 37.0823
2036 | 3 | 17 | 1 | O | 36.1946
2036 | 3 | 17 | 2 | O | 35.4267
2036 | 3 | 17 | 3 | O | 35.5709
2036 | 3 | 17 | 4 | O | 37.0567
2036 | 3 | 17 | 5 | O | 41.6084
2036 | 3 | 17 | 6 | P | 43.5408
2036 | 3 | 17 | 7 | P | 49.5492
2036 | 3 | 17 | 8 | P | 41.3038
2036 | 3 | 17 | 9 | P | 39.6314
2036 | 3 | 17 | 10 | P | 38.9802
2036 | 3 | 17 | 11 | P | 36.9122
2036 | 3 | 17 | 12 | P | 34.7769
2036 | 3 | 17 | 13 | P | 33.3966
2036 | 3 | 17 | 14 | P | 31.6477
2036 | 3 | 17 | 15 | P | 30.6787
2036 | 3 | 17 | 16 | P | 30.4299
2036 | 3 | 17 | 17 | P | 31.3319
2036 | 3 | 17 | 18 | P | 35.2299
2036 | 3 | 17 | 19 | P | 41.0568
2036 | 3 | 17 | 20 | P | 39.9278
2036 | 3 | 17 | 21 | P | 35.1448
2036 | 3 | 17 | 22 | O | 42.1069
2036 | 3 | 17 | 23 | O | 38.271
2036 | 3 | 18 | 0 | O | 34.787
2036 | 3 | 18 | 1 | O | 33.9543
2036 | 3 | 18 | 2 | O | 33.2339
2036 | 3 | 18 | 3 | O | 33.3692
2036 | 3 | 18 | 4 | O | 34.763
2036 | 3 | 18 | 5 | O | 39.0329
2036 | 3 | 18 | 6 | P | 39.6605
2036 | 3 | 18 | 7 | P | 45.1334
2036 | 3 | 18 | 8 | P | 37.6229
2036 | 3 | 18 | 9 | P | 36.0995
2036 | 3 | 18 | 10 | P | 35.5063
2036 | 3 | 18 | 11 | P | 33.6226
2036 | 3 | 18 | 12 | P | 31.6776
2036 | 3 | 18 | 13 | P | 30.4204
2036 | 3 | 18 | 14 | P | 28.8272
2036 | 3 | 18 | 15 | P | 27.9447
2036 | 3 | 18 | 16 | P | 27.718
2036 | 3 | 18 | 17 | P | 28.5396
2036 | 3 | 18 | 18 | P | 32.0902
2036 | 3 | 18 | 19 | P | 37.3979
2036 | 3 | 18 | 20 | P | 36.3694
2036 | 3 | 18 | 21 | P | 32.0127
2036 | 3 | 18 | 22 | O | 39.5005
2036 | 3 | 18 | 23 | O | 35.9021
2036 | 3 | 19 | 0 | O | 32.0241
2036 | 3 | 19 | 1 | O | 31.2575
2036 | 3 | 19 | 2 | O | 30.5943
2036 | 3 | 19 | 3 | O | 30.7189
2036 | 3 | 19 | 4 | O | 32.002
2036 | 3 | 19 | 5 | O | 35.9328
2036 | 3 | 19 | 6 | P | 38.783
2036 | 3 | 19 | 7 | P | 44.1349
2036 | 3 | 19 | 8 | P | 36.7904
2036 | 3 | 19 | 9 | P | 35.3008
2036 | 3 | 19 | 10 | P | 34.7207
2036 | 3 | 19 | 11 | P | 32.8787
2036 | 3 | 19 | 12 | P | 30.9767
2036 | 3 | 19 | 13 | P | 29.7473
2036 | 3 | 19 | 14 | P | 28.1894
2036 | 3 | 19 | 15 | P | 27.3264
2036 | 3 | 19 | 16 | P | 27.1047
2036 | 3 | 19 | 17 | P | 27.9082
2036 | 3 | 19 | 18 | P | 31.3802
2036 | 3 | 19 | 19 | P | 36.5705
2036 | 3 | 19 | 20 | P | 35.5648
2036 | 3 | 19 | 21 | P | 31.3044
2036 | 3 | 19 | 22 | O | 36.3633
2036 | 3 | 19 | 23 | O | 33.0507
2036 | 3 | 20 | 0 | O | 32.8829
2036 | 3 | 20 | 1 | O | 32.0957
2036 | 3 | 20 | 2 | O | 31.4148
2036 | 3 | 20 | 3 | O | 31.5427
2036 | 3 | 20 | 4 | O | 32.8602
2036 | 3 | 20 | 5 | O | 36.8964
2036 | 3 | 20 | 6 | P | 37.9874
2036 | 3 | 20 | 7 | P | 43.2294
2036 | 3 | 20 | 8 | P | 36.0357
2036 | 3 | 20 | 9 | P | 34.5766
2036 | 3 | 20 | 10 | P | 34.0084
2036 | 3 | 20 | 11 | P | 32.2042
2036 | 3 | 20 | 12 | P | 30.3412
2036 | 3 | 20 | 13 | P | 29.137
2036 | 3 | 20 | 14 | P | 27.6111
2036 | 3 | 20 | 15 | P | 26.7658
2036 | 3 | 20 | 16 | P | 26.5487
2036 | 3 | 20 | 17 | P | 27.3356
2036 | 3 | 20 | 18 | P | 30.7364
2036 | 3 | 20 | 19 | P | 35.8202
2036 | 3 | 20 | 20 | P | 34.8351
2036 | 3 | 20 | 21 | P | 30.6622
2036 | 3 | 20 | 22 | O | 37.3384
2036 | 3 | 20 | 23 | O | 33.937
2036 | 3 | 21 | 0 | O | 31.4425
2036 | 3 | 21 | 1 | O | 30.6899
2036 | 3 | 21 | 2 | O | 30.0388
2036 | 3 | 21 | 3 | O | 30.161
2036 | 3 | 21 | 4 | O | 31.4209
2036 | 3 | 21 | 5 | O | 35.2802
2036 | 3 | 21 | 6 | P | 35.3166
2036 | 3 | 21 | 7 | P | 40.1901
2036 | 3 | 21 | 8 | P | 33.5021
2036 | 3 | 21 | 9 | P | 32.1456
2036 | 3 | 21 | 10 | P | 31.6174
2036 | 3 | 21 | 11 | P | 29.94
2036 | 3 | 21 | 12 | P | 28.208
2036 | 3 | 21 | 13 | P | 27.0885
2036 | 3 | 21 | 14 | P | 25.6699
2036 | 3 | 21 | 15 | P | 24.8839
2036 | 3 | 21 | 16 | P | 24.6821
2036 | 3 | 21 | 17 | P | 25.4137
2036 | 3 | 21 | 18 | P | 28.5754
2036 | 3 | 21 | 19 | P | 33.3018
2036 | 3 | 21 | 20 | P | 32.386
2036 | 3 | 21 | 21 | P | 28.5064
2036 | 3 | 21 | 22 | O | 35.7029
2036 | 3 | 21 | 23 | O | 32.4505
2036 | 3 | 22 | 0 | O | 25.8803
2036 | 3 | 22 | 1 | O | 25.2608
2036 | 3 | 22 | 2 | O | 24.7249
2036 | 3 | 22 | 3 | O | 24.8255
2036 | 3 | 22 | 4 | O | 25.8625
2036 | 3 | 22 | 5 | O | 29.0391
2036 | 3 | 22 | 6 | W | 27.6847
2036 | 3 | 22 | 7 | W | 30.6517
2036 | 3 | 22 | 8 | W | 32.2488
2036 | 3 | 22 | 9 | W | 32.3879
2036 | 3 | 22 | 10 | W | 31.0653
2036 | 3 | 22 | 11 | W | 29.014
2036 | 3 | 22 | 12 | W | 27.4285
2036 | 3 | 22 | 13 | W | 26.4124
2036 | 3 | 22 | 14 | W | 25.4913
2036 | 3 | 22 | 15 | W | 25.1405
2036 | 3 | 22 | 16 | W | 25.4056
2036 | 3 | 22 | 17 | W | 26.365
2036 | 3 | 22 | 18 | W | 29.7484
2036 | 3 | 22 | 19 | W | 35.2693
2036 | 3 | 22 | 20 | W | 34.8685
2036 | 3 | 22 | 21 | W | 30.9805
2036 | 3 | 22 | 22 | O | 29.387
2036 | 3 | 22 | 23 | O | 26.7099
2036 | 3 | 23 | 0 | O | 28.0226
2036 | 3 | 23 | 1 | O | 27.3519
2036 | 3 | 23 | 2 | O | 26.7716
2036 | 3 | 23 | 3 | O | 26.8805
2036 | 3 | 23 | 4 | O | 28.0033
2036 | 3 | 23 | 5 | O | 31.443
2036 | 3 | 23 | 6 | W | 29.4871
2036 | 3 | 23 | 7 | W | 32.6473
2036 | 3 | 23 | 8 | W | 34.3484
2036 | 3 | 23 | 9 | W | 34.4965
2036 | 3 | 23 | 10 | W | 33.0878
2036 | 3 | 23 | 11 | W | 30.903
2036 | 3 | 23 | 12 | W | 29.2143
2036 | 3 | 23 | 13 | W | 28.132
2036 | 3 | 23 | 14 | W | 27.151
2036 | 3 | 23 | 15 | W | 26.7772
2036 | 3 | 23 | 16 | W | 27.0597
2036 | 3 | 23 | 17 | W | 28.0815
2036 | 3 | 23 | 18 | W | 31.6852
2036 | 3 | 23 | 19 | W | 37.5655
2036 | 3 | 23 | 20 | W | 37.1386
2036 | 3 | 23 | 21 | W | 32.9975
2036 | 3 | 23 | 22 | O | 31.8197
2036 | 3 | 23 | 23 | O | 28.921
2036 | 3 | 24 | 0 | O | 35.756
2036 | 3 | 24 | 1 | O | 34.9001
2036 | 3 | 24 | 2 | O | 34.1596
2036 | 3 | 24 | 3 | O | 34.2987
2036 | 3 | 24 | 4 | O | 35.7313
2036 | 3 | 24 | 5 | O | 40.1202
2036 | 3 | 24 | 6 | P | 40.9049
2036 | 3 | 24 | 7 | P | 46.5496
2036 | 3 | 24 | 8 | P | 38.8034
2036 | 3 | 24 | 9 | P | 37.2322
2036 | 3 | 24 | 10 | P | 36.6204
2036 | 3 | 24 | 11 | P | 34.6776
2036 | 3 | 24 | 12 | P | 32.6715
2036 | 3 | 24 | 13 | P | 31.3749
2036 | 3 | 24 | 14 | P | 29.7318
2036 | 3 | 24 | 15 | P | 28.8215
2036 | 3 | 24 | 16 | P | 28.5877
2036 | 3 | 24 | 17 | P | 29.4351
2036 | 3 | 24 | 18 | P | 33.0971
2036 | 3 | 24 | 19 | P | 38.5713
2036 | 3 | 24 | 20 | P | 37.5106
2036 | 3 | 24 | 21 | P | 33.0172
2036 | 3 | 24 | 22 | O | 40.6008
2036 | 3 | 24 | 23 | O | 36.9022
2036 | 3 | 25 | 0 | O | 36.0669
2036 | 3 | 25 | 1 | O | 35.2036
2036 | 3 | 25 | 2 | O | 34.4567
2036 | 3 | 25 | 3 | O | 34.597
2036 | 3 | 25 | 4 | O | 36.0421
2036 | 3 | 25 | 5 | O | 40.4691
2036 | 3 | 25 | 6 | P | 44.5199
2036 | 3 | 25 | 7 | P | 50.6633
2036 | 3 | 25 | 8 | P | 42.2325
2036 | 3 | 25 | 9 | P | 40.5225
2036 | 3 | 25 | 10 | P | 39.8567
2036 | 3 | 25 | 11 | P | 37.7422
2036 | 3 | 25 | 12 | P | 35.5588
2036 | 3 | 25 | 13 | P | 34.1476
2036 | 3 | 25 | 14 | P | 32.3593
2036 | 3 | 25 | 15 | P | 31.3685
2036 | 3 | 25 | 16 | P | 31.1141
2036 | 3 | 25 | 17 | P | 32.0364
2036 | 3 | 25 | 18 | P | 36.022
2036 | 3 | 25 | 19 | P | 41.98
2036 | 3 | 25 | 20 | P | 40.8255
2036 | 3 | 25 | 21 | P | 35.935
2036 | 3 | 25 | 22 | O | 40.9539
2036 | 3 | 25 | 23 | O | 37.2231
2036 | 3 | 26 | 0 | O | 39.6903
2036 | 3 | 26 | 1 | O | 38.7402
2036 | 3 | 26 | 2 | O | 37.9183
2036 | 3 | 26 | 3 | O | 38.0726
2036 | 3 | 26 | 4 | O | 39.663
2036 | 3 | 26 | 5 | O | 44.5347
2036 | 3 | 26 | 6 | P | 42.8664
2036 | 3 | 26 | 7 | P | 48.7817
2036 | 3 | 26 | 8 | P | 40.664
2036 | 3 | 26 | 9 | P | 39.0175
2036 | 3 | 26 | 10 | P | 38.3764
2036 | 3 | 26 | 11 | P | 36.3405
2036 | 3 | 26 | 12 | P | 34.2382
2036 | 3 | 26 | 13 | P | 32.8793
2036 | 3 | 26 | 14 | P | 31.1574
2036 | 3 | 26 | 15 | P | 30.2035
2036 | 3 | 26 | 16 | P | 29.9585
2036 | 3 | 26 | 17 | P | 30.8466
2036 | 3 | 26 | 18 | P | 34.6842
2036 | 3 | 26 | 19 | P | 40.4209
2036 | 3 | 26 | 20 | P | 39.3093
2036 | 3 | 26 | 21 | P | 34.6004
2036 | 3 | 26 | 22 | O | 45.0682
2036 | 3 | 26 | 23 | O | 40.9626
2036 | 3 | 27 | 0 | O | 35.5661
2036 | 3 | 27 | 1 | O | 34.7147
2036 | 3 | 27 | 2 | O | 33.9782
2036 | 3 | 27 | 3 | O | 34.1165
2036 | 3 | 27 | 4 | O | 35.5416
2036 | 3 | 27 | 5 | O | 39.9071
2036 | 3 | 27 | 6 | P | 39.8564
2036 | 3 | 27 | 7 | P | 45.3563
2036 | 3 | 27 | 8 | P | 37.8087
2036 | 3 | 27 | 9 | P | 36.2778
2036 | 3 | 27 | 10 | P | 35.6817
2036 | 3 | 27 | 11 | P | 33.7887
2036 | 3 | 27 | 12 | P | 31.834
2036 | 3 | 27 | 13 | P | 30.5706
2036 | 3 | 27 | 14 | P | 28.9696
2036 | 3 | 27 | 15 | P | 28.0826
2036 | 3 | 27 | 16 | P | 27.8549
2036 | 3 | 27 | 17 | P | 28.6805
2036 | 3 | 27 | 18 | P | 32.2487
2036 | 3 | 27 | 19 | P | 37.5826
2036 | 3 | 27 | 20 | P | 36.549
2036 | 3 | 27 | 21 | P | 32.1708
2036 | 3 | 27 | 22 | O | 40.3852
2036 | 3 | 27 | 23 | O | 36.7062
2036 | 3 | 28 | 0 | O | 29.0864
2036 | 3 | 28 | 1 | O | 28.3901
2036 | 3 | 28 | 2 | O | 27.7878
2036 | 3 | 28 | 3 | O | 27.9009
2036 | 3 | 28 | 4 | O | 29.0664
2036 | 3 | 28 | 5 | O | 32.6365
2036 | 3 | 28 | 6 | P | 34.8512
2036 | 3 | 28 | 7 | P | 39.6605
2036 | 3 | 28 | 8 | P | 33.0607
2036 | 3 | 28 | 9 | P | 31.722
2036 | 3 | 28 | 10 | P | 31.2008
2036 | 3 | 28 | 11 | P | 29.5455
2036 | 3 | 28 | 12 | P | 27.8363
2036 | 3 | 28 | 13 | P | 26.7315
2036 | 3 | 28 | 14 | P | 25.3316
2036 | 3 | 28 | 15 | P | 24.556
2036 | 3 | 28 | 16 | P | 24.3569
2036 | 3 | 28 | 17 | P | 25.0789
2036 | 3 | 28 | 18 | P | 28.1989
2036 | 3 | 28 | 19 | P | 32.863
2036 | 3 | 28 | 20 | P | 31.9592
2036 | 3 | 28 | 21 | P | 28.1308
2036 | 3 | 28 | 22 | O | 33.0275
2036 | 3 | 28 | 23 | O | 30.0188
2036 | 3 | 29 | 0 | O | 26.9424
2036 | 3 | 29 | 1 | O | 26.2975
2036 | 3 | 29 | 2 | O | 25.7395
2036 | 3 | 29 | 3 | O | 25.8443
2036 | 3 | 29 | 4 | O | 26.9238
2036 | 3 | 29 | 5 | O | 30.2308
2036 | 3 | 29 | 6 | W | 30.7228
2036 | 3 | 29 | 7 | W | 34.0154
2036 | 3 | 29 | 8 | W | 35.7878
2036 | 3 | 29 | 9 | W | 35.9421
2036 | 3 | 29 | 10 | W | 34.4744
2036 | 3 | 29 | 11 | W | 32.198
2036 | 3 | 29 | 12 | W | 30.4385
2036 | 3 | 29 | 13 | W | 29.3109
2036 | 3 | 29 | 14 | W | 28.2887
2036 | 3 | 29 | 15 | W | 27.8994
2036 | 3 | 29 | 16 | W | 28.1936
2036 | 3 | 29 | 17 | W | 29.2583
2036 | 3 | 29 | 18 | W | 33.013
2036 | 3 | 29 | 19 | W | 39.1397
2036 | 3 | 29 | 20 | W | 38.6949
2036 | 3 | 29 | 21 | W | 34.3803
2036 | 3 | 29 | 22 | O | 30.593
2036 | 3 | 29 | 23 | O | 27.8061
2036 | 3 | 30 | 0 | O | 30.6753
2036 | 3 | 30 | 1 | O | 29.941
2036 | 3 | 30 | 2 | O | 29.3057
2036 | 3 | 30 | 3 | O | 29.425
2036 | 3 | 30 | 4 | O | 30.6541
2036 | 3 | 30 | 5 | O | 34.4193
2036 | 3 | 30 | 6 | W | 29.051
2036 | 3 | 30 | 7 | W | 32.1644
2036 | 3 | 30 | 8 | W | 33.8403
2036 | 3 | 30 | 9 | W | 33.9863
2036 | 3 | 30 | 10 | W | 32.5984
2036 | 3 | 30 | 11 | W | 30.4459
2036 | 3 | 30 | 12 | W | 28.7821
2036 | 3 | 30 | 13 | W | 27.7159
2036 | 3 | 30 | 14 | W | 26.7494
2036 | 3 | 30 | 15 | W | 26.3812
2036 | 3 | 30 | 16 | W | 26.6594
2036 | 3 | 30 | 17 | W | 27.6661
2036 | 3 | 30 | 18 | W | 31.2165
2036 | 3 | 30 | 19 | W | 37.0099
2036 | 3 | 30 | 20 | W | 36.5893
2036 | 3 | 30 | 21 | W | 32.5095
2036 | 3 | 30 | 22 | O | 34.8317
2036 | 3 | 30 | 23 | O | 31.6586
2036 | 3 | 31 | 0 | O | 31.0676
2036 | 3 | 31 | 1 | O | 30.3239
2036 | 3 | 31 | 2 | O | 29.6806
2036 | 3 | 31 | 3 | O | 29.8014
2036 | 3 | 31 | 4 | O | 31.0462
2036 | 3 | 31 | 5 | O | 34.8596
2036 | 3 | 31 | 6 | P | 36.2691
2036 | 3 | 31 | 7 | P | 41.2741
2036 | 3 | 31 | 8 | P | 34.4057
2036 | 3 | 31 | 9 | P | 33.0126
2036 | 3 | 31 | 10 | P | 32.4702
2036 | 3 | 31 | 11 | P | 30.7476
2036 | 3 | 31 | 12 | P | 28.9688
2036 | 3 | 31 | 13 | P | 27.8191
2036 | 3 | 31 | 14 | P | 26.3622
2036 | 3 | 31 | 15 | P | 25.5551
2036 | 3 | 31 | 16 | P | 25.3478
2036 | 3 | 31 | 17 | P | 26.0992
2036 | 3 | 31 | 18 | P | 29.3462
2036 | 3 | 31 | 19 | P | 34.2
2036 | 3 | 31 | 20 | P | 33.2595
2036 | 3 | 31 | 21 | P | 29.2753
2036 | 3 | 31 | 22 | O | 35.2772
2036 | 3 | 31 | 23 | O | 32.0635
2036 | 4 | 1 | 0 | O | 32.0647
2036 | 4 | 1 | 1 | O | 31.4734
2036 | 4 | 1 | 2 | O | 30.7394
2036 | 4 | 1 | 3 | O | 30.5582
2036 | 4 | 1 | 4 | O | 31.7303
2036 | 4 | 1 | 5 | O | 35.1103
2036 | 4 | 1 | 6 | P | 33.0678
2036 | 4 | 1 | 7 | P | 32.7274
2036 | 4 | 1 | 8 | P | 31.1539
2036 | 4 | 1 | 9 | P | 31.4658
2036 | 4 | 1 | 10 | P | 32.3322
2036 | 4 | 1 | 11 | P | 31.9387
2036 | 4 | 1 | 12 | P | 31.7615
2036 | 4 | 1 | 13 | P | 31.6532
2036 | 4 | 1 | 14 | P | 30.6139
2036 | 4 | 1 | 15 | P | 29.5585
2036 | 4 | 1 | 16 | P | 29.7163
2036 | 4 | 1 | 17 | P | 29.0439
2036 | 4 | 1 | 18 | P | 27.8445
2036 | 4 | 1 | 19 | P | 29.9065
2036 | 4 | 1 | 20 | P | 35.7309
2036 | 4 | 1 | 21 | P | 29.9876
2036 | 4 | 1 | 22 | O | 37.1405
2036 | 4 | 1 | 23 | O | 33.9073
2036 | 4 | 2 | 0 | O | 31.3877
2036 | 4 | 2 | 1 | O | 30.8089
2036 | 4 | 2 | 2 | O | 30.0903
2036 | 4 | 2 | 3 | O | 29.913
2036 | 4 | 2 | 4 | O | 31.0603
2036 | 4 | 2 | 5 | O | 34.3689
2036 | 4 | 2 | 6 | P | 32.9302
2036 | 4 | 2 | 7 | P | 32.5912
2036 | 4 | 2 | 8 | P | 31.0242
2036 | 4 | 2 | 9 | P | 31.3348
2036 | 4 | 2 | 10 | P | 32.1976
2036 | 4 | 2 | 11 | P | 31.8058
2036 | 4 | 2 | 12 | P | 31.6294
2036 | 4 | 2 | 13 | P | 31.5215
2036 | 4 | 2 | 14 | P | 30.4865
2036 | 4 | 2 | 15 | P | 29.4355
2036 | 4 | 2 | 16 | P | 29.5926
2036 | 4 | 2 | 17 | P | 28.923
2036 | 4 | 2 | 18 | P | 27.7287
2036 | 4 | 2 | 19 | P | 29.782
2036 | 4 | 2 | 20 | P | 35.5822
2036 | 4 | 2 | 21 | P | 29.8628
2036 | 4 | 2 | 22 | O | 36.3563
2036 | 4 | 2 | 23 | O | 33.1914
2036 | 4 | 3 | 0 | O | 31.6106
2036 | 4 | 3 | 1 | O | 31.0277
2036 | 4 | 3 | 2 | O | 30.3041
2036 | 4 | 3 | 3 | O | 30.1255
2036 | 4 | 3 | 4 | O | 31.281
2036 | 4 | 3 | 5 | O | 34.6131
2036 | 4 | 3 | 6 | P | 33.5566
2036 | 4 | 3 | 7 | P | 33.2113
2036 | 4 | 3 | 8 | P | 31.6144
2036 | 4 | 3 | 9 | P | 31.9309
2036 | 4 | 3 | 10 | P | 32.8101
2036 | 4 | 3 | 11 | P | 32.4109
2036 | 4 | 3 | 12 | P | 32.2311
2036 | 4 | 3 | 13 | P | 32.1211
2036 | 4 | 3 | 14 | P | 31.0665
2036 | 4 | 3 | 15 | P | 29.9955
2036 | 4 | 3 | 16 | P | 30.1556
2036 | 4 | 3 | 17 | P | 29.4732
2036 | 4 | 3 | 18 | P | 28.2562
2036 | 4 | 3 | 19 | P | 30.3486
2036 | 4 | 3 | 20 | P | 36.2591
2036 | 4 | 3 | 21 | P | 30.4309
2036 | 4 | 3 | 22 | O | 36.6146
2036 | 4 | 3 | 23 | O | 33.4272
2036 | 4 | 4 | 0 | O | 31.6462
2036 | 4 | 4 | 1 | O | 31.0627
2036 | 4 | 4 | 2 | O | 30.3382
2036 | 4 | 4 | 3 | O | 30.1594
2036 | 4 | 4 | 4 | O | 31.3162
2036 | 4 | 4 | 5 | O | 34.6521
2036 | 4 | 4 | 6 | P | 32.8965
2036 | 4 | 4 | 7 | P | 32.5579
2036 | 4 | 4 | 8 | P | 30.9925
2036 | 4 | 4 | 9 | P | 31.3027
2036 | 4 | 4 | 10 | P | 32.1647
2036 | 4 | 4 | 11 | P | 31.7733
2036 | 4 | 4 | 12 | P | 31.597
2036 | 4 | 4 | 13 | P | 31.4892
2036 | 4 | 4 | 14 | P | 30.4553
2036 | 4 | 4 | 15 | P | 29.4054
2036 | 4 | 4 | 16 | P | 29.5624
2036 | 4 | 4 | 17 | P | 28.8934
2036 | 4 | 4 | 18 | P | 27.7003
2036 | 4 | 4 | 19 | P | 29.7515
2036 | 4 | 4 | 20 | P | 35.5458
2036 | 4 | 4 | 21 | P | 29.8322
2036 | 4 | 4 | 22 | O | 36.6558
2036 | 4 | 4 | 23 | O | 33.4648
2036 | 4 | 5 | 0 | O | 31.8738
2036 | 4 | 5 | 1 | O | 31.2861
2036 | 4 | 5 | 2 | O | 30.5564
2036 | 4 | 5 | 3 | O | 30.3764
2036 | 4 | 5 | 4 | O | 31.5414
2036 | 4 | 5 | 5 | O | 34.9013
2036 | 4 | 5 | 6 | W | 27.1884
2036 | 4 | 5 | 7 | W | 28.4313
2036 | 4 | 5 | 8 | W | 31.0608
2036 | 4 | 5 | 9 | W | 32.4864
2036 | 4 | 5 | 10 | W | 32.3174
2036 | 4 | 5 | 11 | W | 31.4147
2036 | 4 | 5 | 12 | W | 30.2608
2036 | 4 | 5 | 13 | W | 29.1116
2036 | 4 | 5 | 14 | W | 28.7431
2036 | 4 | 5 | 15 | W | 28.5373
2036 | 4 | 5 | 16 | W | 29.4565
2036 | 4 | 5 | 17 | W | 29.9248
2036 | 4 | 5 | 18 | W | 29.8546
2036 | 4 | 5 | 19 | W | 33.6805
2036 | 4 | 5 | 20 | W | 40.5073
2036 | 4 | 5 | 21 | W | 33.8726
2036 | 4 | 5 | 22 | O | 36.9195
2036 | 4 | 5 | 23 | O | 33.7055
2036 | 4 | 6 | 0 | O | 31.5662
2036 | 4 | 6 | 1 | O | 30.9841
2036 | 4 | 6 | 2 | O | 30.2615
2036 | 4 | 6 | 3 | O | 30.0832
2036 | 4 | 6 | 4 | O | 31.237
2036 | 4 | 6 | 5 | O | 34.5645
2036 | 4 | 6 | 6 | W | 25.8737
2036 | 4 | 6 | 7 | W | 27.0565
2036 | 4 | 6 | 8 | W | 29.5588
2036 | 4 | 6 | 9 | W | 30.9156
2036 | 4 | 6 | 10 | W | 30.7547
2036 | 4 | 6 | 11 | W | 29.8957
2036 | 4 | 6 | 12 | W | 28.7976
2036 | 4 | 6 | 13 | W | 27.7039
2036 | 4 | 6 | 14 | W | 27.3533
2036 | 4 | 6 | 15 | W | 27.1574
2036 | 4 | 6 | 16 | W | 28.0322
2036 | 4 | 6 | 17 | W | 28.4777
2036 | 4 | 6 | 18 | W | 28.411
2036 | 4 | 6 | 19 | W | 32.0519
2036 | 4 | 6 | 20 | W | 38.5486
2036 | 4 | 6 | 21 | W | 32.2347
2036 | 4 | 6 | 22 | O | 36.5631
2036 | 4 | 6 | 23 | O | 33.3802
2036 | 4 | 7 | 0 | O | 31.8094
2036 | 4 | 7 | 1 | O | 31.2228
2036 | 4 | 7 | 2 | O | 30.4947
2036 | 4 | 7 | 3 | O | 30.315
2036 | 4 | 7 | 4 | O | 31.4777
2036 | 4 | 7 | 5 | O | 34.8308
2036 | 4 | 7 | 6 | P | 34.253
2036 | 4 | 7 | 7 | P | 33.9004
2036 | 4 | 7 | 8 | P | 32.2705
2036 | 4 | 7 | 9 | P | 32.5935
2036 | 4 | 7 | 10 | P | 33.4909
2036 | 4 | 7 | 11 | P | 33.0834
2036 | 4 | 7 | 12 | P | 32.8999
2036 | 4 | 7 | 13 | P | 32.7876
2036 | 4 | 7 | 14 | P | 31.7111
2036 | 4 | 7 | 15 | P | 30.6179
2036 | 4 | 7 | 16 | P | 30.7814
2036 | 4 | 7 | 17 | P | 30.0848
2036 | 4 | 7 | 18 | P | 28.8425
2036 | 4 | 7 | 19 | P | 30.9783
2036 | 4 | 7 | 20 | P | 37.0115
2036 | 4 | 7 | 21 | P | 31.0623
2036 | 4 | 7 | 22 | O | 36.8448
2036 | 4 | 7 | 23 | O | 33.6374
2036 | 4 | 8 | 0 | O | 33.2374
2036 | 4 | 8 | 1 | O | 32.6245
2036 | 4 | 8 | 2 | O | 31.8636
2036 | 4 | 8 | 3 | O | 31.6759
2036 | 4 | 8 | 4 | O | 32.8908
2036 | 4 | 8 | 5 | O | 36.3944
2036 | 4 | 8 | 6 | P | 33.8213
2036 | 4 | 8 | 7 | P | 33.4732
2036 | 4 | 8 | 8 | P | 31.8638
2036 | 4 | 8 | 9 | P | 32.1827
2036 | 4 | 8 | 10 | P | 33.0689
2036 | 4 | 8 | 11 | P | 32.6665
2036 | 4 | 8 | 12 | P | 32.4853
2036 | 4 | 8 | 13 | P | 32.3744
2036 | 4 | 8 | 14 | P | 31.3115
2036 | 4 | 8 | 15 | P | 30.2321
2036 | 4 | 8 | 16 | P | 30.3934
2036 | 4 | 8 | 17 | P | 29.7057
2036 | 4 | 8 | 18 | P | 28.479
2036 | 4 | 8 | 19 | P | 30.5879
2036 | 4 | 8 | 20 | P | 36.545
2036 | 4 | 8 | 21 | P | 30.6709
2036 | 4 | 8 | 22 | O | 38.4989
2036 | 4 | 8 | 23 | O | 35.1475
2036 | 4 | 9 | 0 | O | 33.023
2036 | 4 | 9 | 1 | O | 32.414
2036 | 4 | 9 | 2 | O | 31.6581
2036 | 4 | 9 | 3 | O | 31.4715
2036 | 4 | 9 | 4 | O | 32.6786
2036 | 4 | 9 | 5 | O | 36.1596
2036 | 4 | 9 | 6 | P | 33.2668
2036 | 4 | 9 | 7 | P | 32.9244
2036 | 4 | 9 | 8 | P | 31.3413
2036 | 4 | 9 | 9 | P | 31.6551
2036 | 4 | 9 | 10 | P | 32.5267
2036 | 4 | 9 | 11 | P | 32.1309
2036 | 4 | 9 | 12 | P | 31.9526
2036 | 4 | 9 | 13 | P | 31.8436
2036 | 4 | 9 | 14 | P | 30.7981
2036 | 4 | 9 | 15 | P | 29.7364
2036 | 4 | 9 | 16 | P | 29.8951
2036 | 4 | 9 | 17 | P | 29.2186
2036 | 4 | 9 | 18 | P | 28.0121
2036 | 4 | 9 | 19 | P | 30.0864
2036 | 4 | 9 | 20 | P | 35.9458
2036 | 4 | 9 | 21 | P | 30.168
2036 | 4 | 9 | 22 | O | 38.2505
2036 | 4 | 9 | 23 | O | 34.9207
2036 | 4 | 10 | 0 | O | 33.0213
2036 | 4 | 10 | 1 | O | 32.4124
2036 | 4 | 10 | 2 | O | 31.6565
2036 | 4 | 10 | 3 | O | 31.47
2036 | 4 | 10 | 4 | O | 32.677
2036 | 4 | 10 | 5 | O | 36.1578
2036 | 4 | 10 | 6 | P | 33.0369
2036 | 4 | 10 | 7 | P | 32.6969
2036 | 4 | 10 | 8 | P | 31.1248
2036 | 4 | 10 | 9 | P | 31.4363
2036 | 4 | 10 | 10 | P | 32.3019
2036 | 4 | 10 | 11 | P | 31.9089
2036 | 4 | 10 | 12 | P | 31.7319
2036 | 4 | 10 | 13 | P | 31.6236
2036 | 4 | 10 | 14 | P | 30.5853
2036 | 4 | 10 | 15 | P | 29.5309
2036 | 4 | 10 | 16 | P | 29.6885
2036 | 4 | 10 | 17 | P | 29.0167
2036 | 4 | 10 | 18 | P | 27.8185
2036 | 4 | 10 | 19 | P | 29.8785
2036 | 4 | 10 | 20 | P | 35.6975
2036 | 4 | 10 | 21 | P | 29.9595
2036 | 4 | 10 | 22 | O | 38.2486
2036 | 4 | 10 | 23 | O | 34.9189
2036 | 4 | 11 | 0 | O | 31.0925
2036 | 4 | 11 | 1 | O | 30.5191
2036 | 4 | 11 | 2 | O | 29.8074
2036 | 4 | 11 | 3 | O | 29.6317
2036 | 4 | 11 | 4 | O | 30.7682
2036 | 4 | 11 | 5 | O | 34.0457
2036 | 4 | 11 | 6 | P | 32.3319
2036 | 4 | 11 | 7 | P | 31.9991
2036 | 4 | 11 | 8 | P | 30.4605
2036 | 4 | 11 | 9 | P | 30.7655
2036 | 4 | 11 | 10 | P | 31.6126
2036 | 4 | 11 | 11 | P | 31.2279
2036 | 4 | 11 | 12 | P | 31.0547
2036 | 4 | 11 | 13 | P | 30.9487
2036 | 4 | 11 | 14 | P | 29.9326
2036 | 4 | 11 | 15 | P | 28.9007
2036 | 4 | 11 | 16 | P | 29.055
2036 | 4 | 11 | 17 | P | 28.3975
2036 | 4 | 11 | 18 | P | 27.2248
2036 | 4 | 11 | 19 | P | 29.2409
2036 | 4 | 11 | 20 | P | 34.9356
2036 | 4 | 11 | 21 | P | 29.3202
2036 | 4 | 11 | 22 | O | 36.0144
2036 | 4 | 11 | 23 | O | 32.8792
2036 | 4 | 12 | 0 | O | 29.7698
2036 | 4 | 12 | 1 | O | 29.2209
2036 | 4 | 12 | 2 | O | 28.5394
2036 | 4 | 12 | 3 | O | 28.3712
2036 | 4 | 12 | 4 | O | 29.4594
2036 | 4 | 12 | 5 | O | 32.5975
2036 | 4 | 12 | 6 | W | 26.6175
2036 | 4 | 12 | 7 | W | 27.8343
2036 | 4 | 12 | 8 | W | 30.4086
2036 | 4 | 12 | 9 | W | 31.8043
2036 | 4 | 12 | 10 | W | 31.6387
2036 | 4 | 12 | 11 | W | 30.7551
2036 | 4 | 12 | 12 | W | 29.6254
2036 | 4 | 12 | 13 | W | 28.5003
2036 | 4 | 12 | 14 | W | 28.1396
2036 | 4 | 12 | 15 | W | 27.9381
2036 | 4 | 12 | 16 | W | 28.838
2036 | 4 | 12 | 17 | W | 29.2964
2036 | 4 | 12 | 18 | W | 29.2277
2036 | 4 | 12 | 19 | W | 32.9732
2036 | 4 | 12 | 20 | W | 39.6568
2036 | 4 | 12 | 21 | W | 33.1614
2036 | 4 | 12 | 22 | O | 34.4824
2036 | 4 | 12 | 23 | O | 31.4806
2036 | 4 | 13 | 0 | O | 29.4941
2036 | 4 | 13 | 1 | O | 28.9502
2036 | 4 | 13 | 2 | O | 28.275
2036 | 4 | 13 | 3 | O | 28.1084
2036 | 4 | 13 | 4 | O | 29.1865
2036 | 4 | 13 | 5 | O | 32.2955
2036 | 4 | 13 | 6 | W | 28.0371
2036 | 4 | 13 | 7 | W | 29.3189
2036 | 4 | 13 | 8 | W | 32.0305
2036 | 4 | 13 | 9 | W | 33.5006
2036 | 4 | 13 | 10 | W | 33.3263
2036 | 4 | 13 | 11 | W | 32.3955
2036 | 4 | 13 | 12 | W | 31.2055
2036 | 4 | 13 | 13 | W | 30.0204
2036 | 4 | 13 | 14 | W | 29.6405
2036 | 4 | 13 | 15 | W | 29.4282
2036 | 4 | 13 | 16 | W | 30.3761
2036 | 4 | 13 | 17 | W | 30.859
2036 | 4 | 13 | 18 | W | 30.7866
2036 | 4 | 13 | 19 | W | 34.7319
2036 | 4 | 13 | 20 | W | 41.7719
2036 | 4 | 13 | 21 | W | 34.9301
2036 | 4 | 13 | 22 | O | 34.163
2036 | 4 | 13 | 23 | O | 31.189
2036 | 4 | 14 | 0 | O | 31.4948
2036 | 4 | 14 | 1 | O | 30.914
2036 | 4 | 14 | 2 | O | 30.193
2036 | 4 | 14 | 3 | O | 30.0151
2036 | 4 | 14 | 4 | O | 31.1663
2036 | 4 | 14 | 5 | O | 34.4862
2036 | 4 | 14 | 6 | P | 33.7481
2036 | 4 | 14 | 7 | P | 33.4007
2036 | 4 | 14 | 8 | P | 31.7948
2036 | 4 | 14 | 9 | P | 32.1131
2036 | 4 | 14 | 10 | P | 32.9973
2036 | 4 | 14 | 11 | P | 32.5958
2036 | 4 | 14 | 12 | P | 32.4149
2036 | 4 | 14 | 13 | P | 32.3043
2036 | 4 | 14 | 14 | P | 31.2437
2036 | 4 | 14 | 15 | P | 30.1666
2036 | 4 | 14 | 16 | P | 30.3276
2036 | 4 | 14 | 17 | P | 29.6414
2036 | 4 | 14 | 18 | P | 28.4173
2036 | 4 | 14 | 19 | P | 30.5217
2036 | 4 | 14 | 20 | P | 36.4659
2036 | 4 | 14 | 21 | P | 30.6045
2036 | 4 | 14 | 22 | O | 36.4804
2036 | 4 | 14 | 23 | O | 33.3047
2036 | 4 | 15 | 0 | O | 33.482
2036 | 4 | 15 | 1 | O | 32.8646
2036 | 4 | 15 | 2 | O | 32.0981
2036 | 4 | 15 | 3 | O | 31.909
2036 | 4 | 15 | 4 | O | 33.1328
2036 | 4 | 15 | 5 | O | 36.6622
2036 | 4 | 15 | 6 | P | 36.099
2036 | 4 | 15 | 7 | P | 35.7274
2036 | 4 | 15 | 8 | P | 34.0096
2036 | 4 | 15 | 9 | P | 34.3501
2036 | 4 | 15 | 10 | P | 35.2959
2036 | 4 | 15 | 11 | P | 34.8664
2036 | 4 | 15 | 12 | P | 34.673
2036 | 4 | 15 | 13 | P | 34.5547
2036 | 4 | 15 | 14 | P | 33.4201
2036 | 4 | 15 | 15 | P | 32.268
2036 | 4 | 15 | 16 | P | 32.4403
2036 | 4 | 15 | 17 | P | 31.7062
2036 | 4 | 15 | 18 | P | 30.3969
2036 | 4 | 15 | 19 | P | 32.6479
2036 | 4 | 15 | 20 | P | 39.0061
2036 | 4 | 15 | 21 | P | 32.7364
2036 | 4 | 15 | 22 | O | 38.7822
2036 | 4 | 15 | 23 | O | 35.4061
2036 | 4 | 16 | 0 | O | 37.254
2036 | 4 | 16 | 1 | O | 36.567
2036 | 4 | 16 | 2 | O | 35.7142
2036 | 4 | 16 | 3 | O | 35.5038
2036 | 4 | 16 | 4 | O | 36.8655
2036 | 4 | 16 | 5 | O | 40.7925
2036 | 4 | 16 | 6 | P | 35.0787
2036 | 4 | 16 | 7 | P | 34.7177
2036 | 4 | 16 | 8 | P | 33.0484
2036 | 4 | 16 | 9 | P | 33.3792
2036 | 4 | 16 | 10 | P | 34.2983
2036 | 4 | 16 | 11 | P | 33.881
2036 | 4 | 16 | 12 | P | 33.693
2036 | 4 | 16 | 13 | P | 33.5781
2036 | 4 | 16 | 14 | P | 32.4756
2036 | 4 | 16 | 15 | P | 31.3561
2036 | 4 | 16 | 16 | P | 31.5234
2036 | 4 | 16 | 17 | P | 30.8101
2036 | 4 | 16 | 18 | P | 29.5378
2036 | 4 | 16 | 19 | P | 31.7251
2036 | 4 | 16 | 20 | P | 37.9037
2036 | 4 | 16 | 21 | P | 31.8112
2036 | 4 | 16 | 22 | O | 43.1513
2036 | 4 | 16 | 23 | O | 39.3948
2036 | 4 | 17 | 0 | O | 33.9967
2036 | 4 | 17 | 1 | O | 33.3698
2036 | 4 | 17 | 2 | O | 32.5915
2036 | 4 | 17 | 3 | O | 32.3995
2036 | 4 | 17 | 4 | O | 33.6421
2036 | 4 | 17 | 5 | O | 37.2258
2036 | 4 | 17 | 6 | P | 33.4814
2036 | 4 | 17 | 7 | P | 33.1368
2036 | 4 | 17 | 8 | P | 31.5436
2036 | 4 | 17 | 9 | P | 31.8593
2036 | 4 | 17 | 10 | P | 32.7366
2036 | 4 | 17 | 11 | P | 32.3382
2036 | 4 | 17 | 12 | P | 32.1588
2036 | 4 | 17 | 13 | P | 32.0491
2036 | 4 | 17 | 14 | P | 30.9968
2036 | 4 | 17 | 15 | P | 29.9283
2036 | 4 | 17 | 16 | P | 30.088
2036 | 4 | 17 | 17 | P | 29.4072
2036 | 4 | 17 | 18 | P | 28.1928
2036 | 4 | 17 | 19 | P | 30.2805
2036 | 4 | 17 | 20 | P | 36.1778
2036 | 4 | 17 | 21 | P | 30.3627
2036 | 4 | 17 | 22 | O | 39.3783
2036 | 4 | 17 | 23 | O | 35.9503
2036 | 4 | 18 | 0 | O | 30.8787
2036 | 4 | 18 | 1 | O | 30.3093
2036 | 4 | 18 | 2 | O | 29.6024
2036 | 4 | 18 | 3 | O | 29.428
2036 | 4 | 18 | 4 | O | 30.5566
2036 | 4 | 18 | 5 | O | 33.8116
2036 | 4 | 18 | 6 | P | 30.9399
2036 | 4 | 18 | 7 | P | 30.6215
2036 | 4 | 18 | 8 | P | 29.1492
2036 | 4 | 18 | 9 | P | 29.441
2036 | 4 | 18 | 10 | P | 30.2516
2036 | 4 | 18 | 11 | P | 29.8835
2036 | 4 | 18 | 12 | P | 29.7177
2036 | 4 | 18 | 13 | P | 29.6163
2036 | 4 | 18 | 14 | P | 28.6439
2036 | 4 | 18 | 15 | P | 27.6565
2036 | 4 | 18 | 16 | P | 27.8041
2036 | 4 | 18 | 17 | P | 27.1749
2036 | 4 | 18 | 18 | P | 26.0528
2036 | 4 | 18 | 19 | P | 27.982
2036 | 4 | 18 | 20 | P | 33.4316
2036 | 4 | 18 | 21 | P | 28.0579
2036 | 4 | 18 | 22 | O | 35.7668
2036 | 4 | 18 | 23 | O | 32.6532
2036 | 4 | 19 | 0 | O | 29.1261
2036 | 4 | 19 | 1 | O | 28.589
2036 | 4 | 19 | 2 | O | 27.9223
2036 | 4 | 19 | 3 | O | 27.7577
2036 | 4 | 19 | 4 | O | 28.8224
2036 | 4 | 19 | 5 | O | 31.8926
2036 | 4 | 19 | 6 | W | 24.7772
2036 | 4 | 19 | 7 | W | 25.9099
2036 | 4 | 19 | 8 | W | 28.3062
2036 | 4 | 19 | 9 | W | 29.6054
2036 | 4 | 19 | 10 | W | 29.4513
2036 | 4 | 19 | 11 | W | 28.6288
2036 | 4 | 19 | 12 | W | 27.5772
2036 | 4 | 19 | 13 | W | 26.5299
2036 | 4 | 19 | 14 | W | 26.1941
2036 | 4 | 19 | 15 | W | 26.0065
2036 | 4 | 19 | 16 | W | 26.8442
2036 | 4 | 19 | 17 | W | 27.2709
2036 | 4 | 19 | 18 | W | 27.207
2036 | 4 | 19 | 19 | W | 30.6936
2036 | 4 | 19 | 20 | W | 36.915
2036 | 4 | 19 | 21 | W | 30.8687
2036 | 4 | 19 | 22 | O | 33.7368
2036 | 4 | 19 | 23 | O | 30.7999
2036 | 4 | 20 | 0 | O | 28.5765
2036 | 4 | 20 | 1 | O | 28.0495
2036 | 4 | 20 | 2 | O | 27.3953
2036 | 4 | 20 | 3 | O | 27.2339
2036 | 4 | 20 | 4 | O | 28.2784
2036 | 4 | 20 | 5 | O | 31.2907
2036 | 4 | 20 | 6 | W | 23.9503
2036 | 4 | 20 | 7 | W | 25.0452
2036 | 4 | 20 | 8 | W | 27.3615
2036 | 4 | 20 | 9 | W | 28.6173
2036 | 4 | 20 | 10 | W | 28.4684
2036 | 4 | 20 | 11 | W | 27.6733
2036 | 4 | 20 | 12 | W | 26.6568
2036 | 4 | 20 | 13 | W | 25.6444
2036 | 4 | 20 | 14 | W | 25.3199
2036 | 4 | 20 | 15 | W | 25.1386
2036 | 4 | 20 | 16 | W | 25.9483
2036 | 4 | 20 | 17 | W | 26.3607
2036 | 4 | 20 | 18 | W | 26.2989
2036 | 4 | 20 | 19 | W | 29.6692
2036 | 4 | 20 | 20 | W | 35.683
2036 | 4 | 20 | 21 | W | 29.8384
2036 | 4 | 20 | 22 | O | 33.1001
2036 | 4 | 20 | 23 | O | 30.2186
2036 | 4 | 21 | 0 | O | 30.4349
2036 | 4 | 21 | 1 | O | 29.8737
2036 | 4 | 21 | 2 | O | 29.177
2036 | 4 | 21 | 3 | O | 29.0051
2036 | 4 | 21 | 4 | O | 30.1175
2036 | 4 | 21 | 5 | O | 33.3257
2036 | 4 | 21 | 6 | P | 34.1414
2036 | 4 | 21 | 7 | P | 33.79
2036 | 4 | 21 | 8 | P | 32.1654
2036 | 4 | 21 | 9 | P | 32.4873
2036 | 4 | 21 | 10 | P | 33.3819
2036 | 4 | 21 | 11 | P | 32.9757
2036 | 4 | 21 | 12 | P | 32.7927
2036 | 4 | 21 | 13 | P | 32.6809
2036 | 4 | 21 | 14 | P | 31.6078
2036 | 4 | 21 | 15 | P | 30.5182
2036 | 4 | 21 | 16 | P | 30.6811
2036 | 4 | 21 | 17 | P | 29.9868
2036 | 4 | 21 | 18 | P | 28.7485
2036 | 4 | 21 | 19 | P | 30.8774
2036 | 4 | 21 | 20 | P | 36.8909
2036 | 4 | 21 | 21 | P | 30.9612
2036 | 4 | 21 | 22 | O | 35.2528
2036 | 4 | 21 | 23 | O | 32.1839
2036 | 4 | 22 | 0 | O | 31.4775
2036 | 4 | 22 | 1 | O | 30.8971
2036 | 4 | 22 | 2 | O | 30.1765
2036 | 4 | 22 | 3 | O | 29.9987
2036 | 4 | 22 | 4 | O | 31.1492
2036 | 4 | 22 | 5 | O | 34.4673
2036 | 4 | 22 | 6 | P | 34.4748
2036 | 4 | 22 | 7 | P | 34.12
2036 | 4 | 22 | 8 | P | 32.4795
2036 | 4 | 22 | 9 | P | 32.8046
2036 | 4 | 22 | 10 | P | 33.7079
2036 | 4 | 22 | 11 | P | 33.2977
2036 | 4 | 22 | 12 | P | 33.113
2036 | 4 | 22 | 13 | P | 33
2036 | 4 | 22 | 14 | P | 31.9165
2036 | 4 | 22 | 15 | P | 30.8162
2036 | 4 | 22 | 16 | P | 30.9807
2036 | 4 | 22 | 17 | P | 30.2797
2036 | 4 | 22 | 18 | P | 29.0293
2036 | 4 | 22 | 19 | P | 31.179
2036 | 4 | 22 | 20 | P | 37.2512
2036 | 4 | 22 | 21 | P | 31.2635
2036 | 4 | 22 | 22 | O | 36.4604
2036 | 4 | 22 | 23 | O | 33.2864
2036 | 4 | 23 | 0 | O | 31.471
2036 | 4 | 23 | 1 | O | 30.8906
2036 | 4 | 23 | 2 | O | 30.1702
2036 | 4 | 23 | 3 | O | 29.9924
2036 | 4 | 23 | 4 | O | 31.1428
2036 | 4 | 23 | 5 | O | 34.4602
2036 | 4 | 23 | 6 | P | 32.7512
2036 | 4 | 23 | 7 | P | 32.4141
2036 | 4 | 23 | 8 | P | 30.8556
2036 | 4 | 23 | 9 | P | 31.1645
2036 | 4 | 23 | 10 | P | 32.0226
2036 | 4 | 23 | 11 | P | 31.6329
2036 | 4 | 23 | 12 | P | 31.4574
2036 | 4 | 23 | 13 | P | 31.3501
2036 | 4 | 23 | 14 | P | 30.3208
2036 | 4 | 23 | 15 | P | 29.2755
2036 | 4 | 23 | 16 | P | 29.4318
2036 | 4 | 23 | 17 | P | 28.7658
2036 | 4 | 23 | 18 | P | 27.5779
2036 | 4 | 23 | 19 | P | 29.6201
2036 | 4 | 23 | 20 | P | 35.3887
2036 | 4 | 23 | 21 | P | 29.7004
2036 | 4 | 23 | 22 | O | 36.4528
2036 | 4 | 23 | 23 | O | 33.2795
2036 | 4 | 24 | 0 | O | 31.795
2036 | 4 | 24 | 1 | O | 31.2087
2036 | 4 | 24 | 2 | O | 30.4809
2036 | 4 | 24 | 3 | O | 30.3013
2036 | 4 | 24 | 4 | O | 31.4634
2036 | 4 | 24 | 5 | O | 34.815
2036 | 4 | 24 | 6 | P | 33.0791
2036 | 4 | 24 | 7 | P | 32.7386
2036 | 4 | 24 | 8 | P | 31.1645
2036 | 4 | 24 | 9 | P | 31.4765
2036 | 4 | 24 | 10 | P | 32.3432
2036 | 4 | 24 | 11 | P | 31.9496
2036 | 4 | 24 | 12 | P | 31.7723
2036 | 4 | 24 | 13 | P | 31.664
2036 | 4 | 24 | 14 | P | 30.6243
2036 | 4 | 24 | 15 | P | 29.5686
2036 | 4 | 24 | 16 | P | 29.7264
2036 | 4 | 24 | 17 | P | 29.0538
2036 | 4 | 24 | 18 | P | 27.854
2036 | 4 | 24 | 19 | P | 29.9166
2036 | 4 | 24 | 20 | P | 35.743
2036 | 4 | 24 | 21 | P | 29.9978
2036 | 4 | 24 | 22 | O | 36.8282
2036 | 4 | 24 | 23 | O | 33.6222
2036 | 4 | 25 | 0 | O | 31.2474
2036 | 4 | 25 | 1 | O | 30.6711
2036 | 4 | 25 | 2 | O | 29.9558
2036 | 4 | 25 | 3 | O | 29.7793
2036 | 4 | 25 | 4 | O | 30.9215
2036 | 4 | 25 | 5 | O | 34.2153
2036 | 4 | 25 | 6 | P | 32.5076
2036 | 4 | 25 | 7 | P | 32.173
2036 | 4 | 25 | 8 | P | 30.6261
2036 | 4 | 25 | 9 | P | 30.9327
2036 | 4 | 25 | 10 | P | 31.7844
2036 | 4 | 25 | 11 | P | 31.3976
2036 | 4 | 25 | 12 | P | 31.2234
2036 | 4 | 25 | 13 | P | 31.1169
2036 | 4 | 25 | 14 | P | 30.0952
2036 | 4 | 25 | 15 | P | 29.0578
2036 | 4 | 25 | 16 | P | 29.2129
2036 | 4 | 25 | 17 | P | 28.5518
2036 | 4 | 25 | 18 | P | 27.3728
2036 | 4 | 25 | 19 | P | 29.3998
2036 | 4 | 25 | 20 | P | 35.1255
2036 | 4 | 25 | 21 | P | 29.4795
2036 | 4 | 25 | 22 | O | 36.1938
2036 | 4 | 25 | 23 | O | 33.043
2036 | 4 | 26 | 0 | O | 29.639
2036 | 4 | 26 | 1 | O | 29.0924
2036 | 4 | 26 | 2 | O | 28.4139
2036 | 4 | 26 | 3 | O | 28.2465
2036 | 4 | 26 | 4 | O | 29.3299
2036 | 4 | 26 | 5 | O | 32.4542
2036 | 4 | 26 | 6 | W | 26.6634
2036 | 4 | 26 | 7 | W | 27.8823
2036 | 4 | 26 | 8 | W | 30.461
2036 | 4 | 26 | 9 | W | 31.8592
2036 | 4 | 26 | 10 | W | 31.6934
2036 | 4 | 26 | 11 | W | 30.8082
2036 | 4 | 26 | 12 | W | 29.6766
2036 | 4 | 26 | 13 | W | 28.5495
2036 | 4 | 26 | 14 | W | 28.1882
2036 | 4 | 26 | 15 | W | 27.9863
2036 | 4 | 26 | 16 | W | 28.8878
2036 | 4 | 26 | 17 | W | 29.347
2036 | 4 | 26 | 18 | W | 29.2781
2036 | 4 | 26 | 19 | W | 33.0302
2036 | 4 | 26 | 20 | W | 39.7252
2036 | 4 | 26 | 21 | W | 33.2186
2036 | 4 | 26 | 22 | O | 34.3308
2036 | 4 | 26 | 23 | O | 31.3422
2036 | 4 | 27 | 0 | O | 29.0735
2036 | 4 | 27 | 1 | O | 28.5373
2036 | 4 | 27 | 2 | O | 27.8718
2036 | 4 | 27 | 3 | O | 27.7076
2036 | 4 | 27 | 4 | O | 28.7703
2036 | 4 | 27 | 5 | O | 31.8349
2036 | 4 | 27 | 6 | W | 27.161
2036 | 4 | 27 | 7 | W | 28.4027
2036 | 4 | 27 | 8 | W | 31.0295
2036 | 4 | 27 | 9 | W | 32.4537
2036 | 4 | 27 | 10 | W | 32.2848
2036 | 4 | 27 | 11 | W | 31.3831
2036 | 4 | 27 | 12 | W | 30.2304
2036 | 4 | 27 | 13 | W | 29.0823
2036 | 4 | 27 | 14 | W | 28.7142
2036 | 4 | 27 | 15 | W | 28.5086
2036 | 4 | 27 | 16 | W | 29.4269
2036 | 4 | 27 | 17 | W | 29.8946
2036 | 4 | 27 | 18 | W | 29.8245
2036 | 4 | 27 | 19 | W | 33.6466
2036 | 4 | 27 | 20 | W | 40.4666
2036 | 4 | 27 | 21 | W | 33.8385
2036 | 4 | 27 | 22 | O | 33.6758
2036 | 4 | 27 | 23 | O | 30.7442
2036 | 4 | 28 | 0 | O | 31.0128
2036 | 4 | 28 | 1 | O | 30.441
2036 | 4 | 28 | 2 | O | 29.731
2036 | 4 | 28 | 3 | O | 29.5558
2036 | 4 | 28 | 4 | O | 30.6894
2036 | 4 | 28 | 5 | O | 33.9585
2036 | 4 | 28 | 6 | P | 33.8932
2036 | 4 | 28 | 7 | P | 33.5444
2036 | 4 | 28 | 8 | P | 31.9315
2036 | 4 | 28 | 9 | P | 32.2512
2036 | 4 | 28 | 10 | P | 33.1392
2036 | 4 | 28 | 11 | P | 32.736
2036 | 4 | 28 | 12 | P | 32.5543
2036 | 4 | 28 | 13 | P | 32.4433
2036 | 4 | 28 | 14 | P | 31.3781
2036 | 4 | 28 | 15 | P | 30.2964
2036 | 4 | 28 | 16 | P | 30.4581
2036 | 4 | 28 | 17 | P | 29.7689
2036 | 4 | 28 | 18 | P | 28.5396
2036 | 4 | 28 | 19 | P | 30.653
2036 | 4 | 28 | 20 | P | 36.6227
2036 | 4 | 28 | 21 | P | 30.7361
2036 | 4 | 28 | 22 | O | 35.9222
2036 | 4 | 28 | 23 | O | 32.795
2036 | 4 | 29 | 0 | O | 31.353
2036 | 4 | 29 | 1 | O | 30.7749
2036 | 4 | 29 | 2 | O | 30.0571
2036 | 4 | 29 | 3 | O | 29.88
2036 | 4 | 29 | 4 | O | 31.0261
2036 | 4 | 29 | 5 | O | 34.331
2036 | 4 | 29 | 6 | P | 34.6973
2036 | 4 | 29 | 7 | P | 34.3402
2036 | 4 | 29 | 8 | P | 32.6891
2036 | 4 | 29 | 9 | P | 33.0163
2036 | 4 | 29 | 10 | P | 33.9254
2036 | 4 | 29 | 11 | P | 33.5126
2036 | 4 | 29 | 12 | P | 33.3267
2036 | 4 | 29 | 13 | P | 33.213
2036 | 4 | 29 | 14 | P | 32.1225
2036 | 4 | 29 | 15 | P | 31.0151
2036 | 4 | 29 | 16 | P | 31.1807
2036 | 4 | 29 | 17 | P | 30.4751
2036 | 4 | 29 | 18 | P | 29.2167
2036 | 4 | 29 | 19 | P | 31.3802
2036 | 4 | 29 | 20 | P | 37.4916
2036 | 4 | 29 | 21 | P | 31.4653
2036 | 4 | 29 | 22 | O | 36.3162
2036 | 4 | 29 | 23 | O | 33.1548
2036 | 4 | 30 | 0 | O | 31.3187
2036 | 4 | 30 | 1 | O | 30.7412
2036 | 4 | 30 | 2 | O | 30.0242
2036 | 4 | 30 | 3 | O | 29.8473
2036 | 4 | 30 | 4 | O | 30.9921
2036 | 4 | 30 | 5 | O | 34.2934
2036 | 4 | 30 | 6 | P | 33.1616
2036 | 4 | 30 | 7 | P | 32.8203
2036 | 4 | 30 | 8 | P | 31.2422
2036 | 4 | 30 | 9 | P | 31.555
2036 | 4 | 30 | 10 | P | 32.4238
2036 | 4 | 30 | 11 | P | 32.0293
2036 | 4 | 30 | 12 | P | 31.8516
2036 | 4 | 30 | 13 | P | 31.743
2036 | 4 | 30 | 14 | P | 30.7007
2036 | 4 | 30 | 15 | P | 29.6424
2036 | 4 | 30 | 16 | P | 29.8006
2036 | 4 | 30 | 17 | P | 29.1263
2036 | 4 | 30 | 18 | P | 27.9235
2036 | 4 | 30 | 19 | P | 29.9913
2036 | 4 | 30 | 20 | P | 35.8322
2036 | 4 | 30 | 21 | P | 30.0726
2036 | 4 | 30 | 22 | O | 36.2765
2036 | 4 | 30 | 23 | O | 33.1185
2036 | 5 | 1 | 0 | O | 31.6877
2036 | 5 | 1 | 1 | O | 30.3558
2036 | 5 | 1 | 2 | O | 28.4228
2036 | 5 | 1 | 3 | O | 27.231
2036 | 5 | 1 | 4 | O | 28.2108
2036 | 5 | 1 | 5 | O | 31.2
2036 | 5 | 1 | 6 | P | 24.3241
2036 | 5 | 1 | 7 | P | 25.6414
2036 | 5 | 1 | 8 | P | 26.2647
2036 | 5 | 1 | 9 | P | 27.6809
2036 | 5 | 1 | 10 | P | 29.4018
2036 | 5 | 1 | 11 | P | 30.5865
2036 | 5 | 1 | 12 | P | 31.7651
2036 | 5 | 1 | 13 | P | 33.1025
2036 | 5 | 1 | 14 | P | 34.1238
2036 | 5 | 1 | 15 | P | 35.8866
2036 | 5 | 1 | 16 | P | 37.5198
2036 | 5 | 1 | 17 | P | 35.5664
2036 | 5 | 1 | 18 | P | 30.967
2036 | 5 | 1 | 19 | P | 28.6987
2036 | 5 | 1 | 20 | P | 31.6794
2036 | 5 | 1 | 21 | P | 29.415
2036 | 5 | 1 | 22 | O | 39.7
2036 | 5 | 1 | 23 | O | 34.7675
2036 | 5 | 2 | 0 | O | 31.7261
2036 | 5 | 2 | 1 | O | 30.3926
2036 | 5 | 2 | 2 | O | 28.4573
2036 | 5 | 2 | 3 | O | 27.264
2036 | 5 | 2 | 4 | O | 28.245
2036 | 5 | 2 | 5 | O | 31.2379
2036 | 5 | 2 | 6 | P | 23.741
2036 | 5 | 2 | 7 | P | 25.0268
2036 | 5 | 2 | 8 | P | 25.6351
2036 | 5 | 2 | 9 | P | 27.0173
2036 | 5 | 2 | 10 | P | 28.697
2036 | 5 | 2 | 11 | P | 29.8533
2036 | 5 | 2 | 12 | P | 31.0036
2036 | 5 | 2 | 13 | P | 32.3091
2036 | 5 | 2 | 14 | P | 33.3058
2036 | 5 | 2 | 15 | P | 35.0264
2036 | 5 | 2 | 16 | P | 36.6204
2036 | 5 | 2 | 17 | P | 34.7138
2036 | 5 | 2 | 18 | P | 30.2247
2036 | 5 | 2 | 19 | P | 28.0107
2036 | 5 | 2 | 20 | P | 30.92
2036 | 5 | 2 | 21 | P | 28.7099
2036 | 5 | 2 | 22 | O | 39.7481
2036 | 5 | 2 | 23 | O | 34.8096
2036 | 5 | 3 | 0 | O | 30.908
2036 | 5 | 3 | 1 | O | 29.6089
2036 | 5 | 3 | 2 | O | 27.7234
2036 | 5 | 3 | 3 | O | 26.5609
2036 | 5 | 3 | 4 | O | 27.5167
2036 | 5 | 3 | 5 | O | 30.4323
2036 | 5 | 3 | 6 | W | 19.9443
2036 | 5 | 3 | 7 | W | 22.38
2036 | 5 | 3 | 8 | W | 25.528
2036 | 5 | 3 | 9 | W | 27.7789
2036 | 5 | 3 | 10 | W | 29.2264
2036 | 5 | 3 | 11 | W | 30.4872
2036 | 5 | 3 | 12 | W | 31.693
2036 | 5 | 3 | 13 | W | 32.4178
2036 | 5 | 3 | 14 | W | 32.8989
2036 | 5 | 3 | 15 | W | 33.4688
2036 | 5 | 3 | 16 | W | 35.642
2036 | 5 | 3 | 17 | W | 35.3626
2036 | 5 | 3 | 18 | W | 33.1062
2036 | 5 | 3 | 19 | W | 32.0625
2036 | 5 | 3 | 20 | W | 35.2708
2036 | 5 | 3 | 21 | W | 33.0192
2036 | 5 | 3 | 22 | O | 38.7231
2036 | 5 | 3 | 23 | O | 33.912
2036 | 5 | 4 | 0 | O | 30.4392
2036 | 5 | 4 | 1 | O | 29.1598
2036 | 5 | 4 | 2 | O | 27.3029
2036 | 5 | 4 | 3 | O | 26.1581
2036 | 5 | 4 | 4 | O | 27.0993
2036 | 5 | 4 | 5 | O | 29.9707
2036 | 5 | 4 | 6 | W | 20.2955
2036 | 5 | 4 | 7 | W | 22.7742
2036 | 5 | 4 | 8 | W | 25.9775
2036 | 5 | 4 | 9 | W | 28.2682
2036 | 5 | 4 | 10 | W | 29.7411
2036 | 5 | 4 | 11 | W | 31.0242
2036 | 5 | 4 | 12 | W | 32.2512
2036 | 5 | 4 | 13 | W | 32.9887
2036 | 5 | 4 | 14 | W | 33.4784
2036 | 5 | 4 | 15 | W | 34.0583
2036 | 5 | 4 | 16 | W | 36.2697
2036 | 5 | 4 | 17 | W | 35.9854
2036 | 5 | 4 | 18 | W | 33.6892
2036 | 5 | 4 | 19 | W | 32.6272
2036 | 5 | 4 | 20 | W | 35.8919
2036 | 5 | 4 | 21 | W | 33.6007
2036 | 5 | 4 | 22 | O | 38.1357
2036 | 5 | 4 | 23 | O | 33.3976
2036 | 5 | 5 | 0 | O | 31.6165
2036 | 5 | 5 | 1 | O | 30.2876
2036 | 5 | 5 | 2 | O | 28.3589
2036 | 5 | 5 | 3 | O | 27.1698
2036 | 5 | 5 | 4 | O | 28.1474
2036 | 5 | 5 | 5 | O | 31.1299
2036 | 5 | 5 | 6 | P | 26.0543
2036 | 5 | 5 | 7 | P | 27.4653
2036 | 5 | 5 | 8 | P | 28.133
2036 | 5 | 5 | 9 | P | 29.6499
2036 | 5 | 5 | 10 | P | 31.4932
2036 | 5 | 5 | 11 | P | 32.7622
2036 | 5 | 5 | 12 | P | 34.0246
2036 | 5 | 5 | 13 | P | 35.4572
2036 | 5 | 5 | 14 | P | 36.5511
2036 | 5 | 5 | 15 | P | 38.4393
2036 | 5 | 5 | 16 | P | 40.1887
2036 | 5 | 5 | 17 | P | 38.0963
2036 | 5 | 5 | 18 | P | 33.1697
2036 | 5 | 5 | 19 | P | 30.7401
2036 | 5 | 5 | 20 | P | 33.9328
2036 | 5 | 5 | 21 | P | 31.5074
2036 | 5 | 5 | 22 | O | 39.6108
2036 | 5 | 5 | 23 | O | 34.6893
2036 | 5 | 6 | 0 | O | 32.0455
2036 | 5 | 6 | 1 | O | 30.6985
2036 | 5 | 6 | 2 | O | 28.7437
2036 | 5 | 6 | 3 | O | 27.5384
2036 | 5 | 6 | 4 | O | 28.5293
2036 | 5 | 6 | 5 | O | 31.5523
2036 | 5 | 6 | 6 | P | 26.6807
2036 | 5 | 6 | 7 | P | 28.1256
2036 | 5 | 6 | 8 | P | 28.8094
2036 | 5 | 6 | 9 | P | 30.3627
2036 | 5 | 6 | 10 | P | 32.2504
2036 | 5 | 6 | 11 | P | 33.5499
2036 | 5 | 6 | 12 | P | 34.8426
2036 | 5 | 6 | 13 | P | 36.3096
2036 | 5 | 6 | 14 | P | 37.4298
2036 | 5 | 6 | 15 | P | 39.3635
2036 | 5 | 6 | 16 | P | 41.1549
2036 | 5 | 6 | 17 | P | 39.0122
2036 | 5 | 6 | 18 | P | 33.9672
2036 | 5 | 6 | 19 | P | 31.4791
2036 | 5 | 6 | 20 | P | 34.7486
2036 | 5 | 6 | 21 | P | 32.2649
2036 | 5 | 6 | 22 | O | 40.1482
2036 | 5 | 6 | 23 | O | 35.16
2036 | 5 | 7 | 0 | O | 32.3614
2036 | 5 | 7 | 1 | O | 31.0012
2036 | 5 | 7 | 2 | O | 29.0271
2036 | 5 | 7 | 3 | O | 27.8099
2036 | 5 | 7 | 4 | O | 28.8106
2036 | 5 | 7 | 5 | O | 31.8634
2036 | 5 | 7 | 6 | P | 27.3841
2036 | 5 | 7 | 7 | P | 28.8671
2036 | 5 | 7 | 8 | P | 29.5689
2036 | 5 | 7 | 9 | P | 31.1632
2036 | 5 | 7 | 10 | P | 33.1006
2036 | 5 | 7 | 11 | P | 34.4343
2036 | 5 | 7 | 12 | P | 35.7612
2036 | 5 | 7 | 13 | P | 37.2669
2036 | 5 | 7 | 14 | P | 38.4166
2036 | 5 | 7 | 15 | P | 40.4012
2036 | 5 | 7 | 16 | P | 42.2398
2036 | 5 | 7 | 17 | P | 40.0407
2036 | 5 | 7 | 18 | P | 34.8627
2036 | 5 | 7 | 19 | P | 32.309
2036 | 5 | 7 | 20 | P | 35.6647
2036 | 5 | 7 | 21 | P | 33.1155
2036 | 5 | 7 | 22 | O | 40.544
2036 | 5 | 7 | 23 | O | 35.5067
2036 | 5 | 8 | 0 | O | 32.6247
2036 | 5 | 8 | 1 | O | 31.2535
2036 | 5 | 8 | 2 | O | 29.2633
2036 | 5 | 8 | 3 | O | 28.0362
2036 | 5 | 8 | 4 | O | 29.045
2036 | 5 | 8 | 5 | O | 32.1226
2036 | 5 | 8 | 6 | P | 28.0614
2036 | 5 | 8 | 7 | P | 29.5811
2036 | 5 | 8 | 8 | P | 30.3002
2036 | 5 | 8 | 9 | P | 31.9339
2036 | 5 | 8 | 10 | P | 33.9193
2036 | 5 | 8 | 11 | P | 35.286
2036 | 5 | 8 | 12 | P | 36.6457
2036 | 5 | 8 | 13 | P | 38.1886
2036 | 5 | 8 | 14 | P | 39.3668
2036 | 5 | 8 | 15 | P | 41.4005
2036 | 5 | 8 | 16 | P | 43.2846
2036 | 5 | 8 | 17 | P | 41.031
2036 | 5 | 8 | 18 | P | 35.725
2036 | 5 | 8 | 19 | P | 33.1081
2036 | 5 | 8 | 20 | P | 36.5468
2036 | 5 | 8 | 21 | P | 33.9345
2036 | 5 | 8 | 22 | O | 40.8739
2036 | 5 | 8 | 23 | O | 35.7956
2036 | 5 | 9 | 0 | O | 32.6946
2036 | 5 | 9 | 1 | O | 31.3204
2036 | 5 | 9 | 2 | O | 29.326
2036 | 5 | 9 | 3 | O | 28.0963
2036 | 5 | 9 | 4 | O | 29.1073
2036 | 5 | 9 | 5 | O | 32.1914
2036 | 5 | 9 | 6 | P | 26.2384
2036 | 5 | 9 | 7 | P | 27.6593
2036 | 5 | 9 | 8 | P | 28.3317
2036 | 5 | 9 | 9 | P | 29.8593
2036 | 5 | 9 | 10 | P | 31.7157
2036 | 5 | 9 | 11 | P | 32.9936
2036 | 5 | 9 | 12 | P | 34.2649
2036 | 5 | 9 | 13 | P | 35.7077
2036 | 5 | 9 | 14 | P | 36.8093
2036 | 5 | 9 | 15 | P | 38.7108
2036 | 5 | 9 | 16 | P | 40.4725
2036 | 5 | 9 | 17 | P | 38.3654
2036 | 5 | 9 | 18 | P | 33.404
2036 | 5 | 9 | 19 | P | 30.9572
2036 | 5 | 9 | 20 | P | 34.1725
2036 | 5 | 9 | 21 | P | 31.7299
2036 | 5 | 9 | 22 | O | 40.9615
2036 | 5 | 9 | 23 | O | 35.8723
2036 | 5 | 10 | 0 | O | 31.238
2036 | 5 | 10 | 1 | O | 29.925
2036 | 5 | 10 | 2 | O | 28.0194
2036 | 5 | 10 | 3 | O | 26.8445
2036 | 5 | 10 | 4 | O | 27.8105
2036 | 5 | 10 | 5 | O | 30.7572
2036 | 5 | 10 | 6 | W | 20.8571
2036 | 5 | 10 | 7 | W | 23.4044
2036 | 5 | 10 | 8 | W | 26.6964
2036 | 5 | 10 | 9 | W | 29.0504
2036 | 5 | 10 | 10 | W | 30.5641
2036 | 5 | 10 | 11 | W | 31.8827
2036 | 5 | 10 | 12 | W | 33.1436
2036 | 5 | 10 | 13 | W | 33.9016
2036 | 5 | 10 | 14 | W | 34.4048
2036 | 5 | 10 | 15 | W | 35.0008
2036 | 5 | 10 | 16 | W | 37.2734
2036 | 5 | 10 | 17 | W | 36.9813
2036 | 5 | 10 | 18 | W | 34.6215
2036 | 5 | 10 | 19 | W | 33.5301
2036 | 5 | 10 | 20 | W | 36.8852
2036 | 5 | 10 | 21 | W | 34.5305
2036 | 5 | 10 | 22 | O | 39.1366
2036 | 5 | 10 | 23 | O | 34.2741
2036 | 5 | 11 | 0 | O | 30.8532
2036 | 5 | 11 | 1 | O | 29.5564
2036 | 5 | 11 | 2 | O | 27.6743
2036 | 5 | 11 | 3 | O | 26.5139
2036 | 5 | 11 | 4 | O | 27.4679
2036 | 5 | 11 | 5 | O | 30.3784
2036 | 5 | 11 | 6 | W | 21.2117
2036 | 5 | 11 | 7 | W | 23.8022
2036 | 5 | 11 | 8 | W | 27.1502
2036 | 5 | 11 | 9 | W | 29.5442
2036 | 5 | 11 | 10 | W | 31.0837
2036 | 5 | 11 | 11 | W | 32.4246
2036 | 5 | 11 | 12 | W | 33.707
2036 | 5 | 11 | 13 | W | 34.4779
2036 | 5 | 11 | 14 | W | 34.9896
2036 | 5 | 11 | 15 | W | 35.5957
2036 | 5 | 11 | 16 | W | 37.907
2036 | 5 | 11 | 17 | W | 37.6099
2036 | 5 | 11 | 18 | W | 35.21
2036 | 5 | 11 | 19 | W | 34.1001
2036 | 5 | 11 | 20 | W | 37.5122
2036 | 5 | 11 | 21 | W | 35.1175
2036 | 5 | 11 | 22 | O | 38.6545
2036 | 5 | 11 | 23 | O | 33.8519
2036 | 5 | 12 | 0 | O | 32.6934
2036 | 5 | 12 | 1 | O | 31.3192
2036 | 5 | 12 | 2 | O | 29.3249
2036 | 5 | 12 | 3 | O | 28.0952
2036 | 5 | 12 | 4 | O | 29.1062
2036 | 5 | 12 | 5 | O | 32.1902
2036 | 5 | 12 | 6 | P | 29.7305
2036 | 5 | 12 | 7 | P | 31.3406
2036 | 5 | 12 | 8 | P | 32.1024
2036 | 5 | 12 | 9 | P | 33.8333
2036 | 5 | 12 | 10 | P | 35.9368
2036 | 5 | 12 | 11 | P | 37.3848
2036 | 5 | 12 | 12 | P | 38.8253
2036 | 5 | 12 | 13 | P | 40.4601
2036 | 5 | 12 | 14 | P | 41.7083
2036 | 5 | 12 | 15 | P | 43.8629
2036 | 5 | 12 | 16 | P | 45.8591
2036 | 5 | 12 | 17 | P | 43.4715
2036 | 5 | 12 | 18 | P | 37.8499
2036 | 5 | 12 | 19 | P | 35.0774
2036 | 5 | 12 | 20 | P | 38.7206
2036 | 5 | 12 | 21 | P | 35.953
2036 | 5 | 12 | 22 | O | 40.9599
2036 | 5 | 12 | 23 | O | 35.8709
2036 | 5 | 13 | 0 | O | 33.5265
2036 | 5 | 13 | 1 | O | 32.1173
2036 | 5 | 13 | 2 | O | 30.0722
2036 | 5 | 13 | 3 | O | 28.8112
2036 | 5 | 13 | 4 | O | 29.8479
2036 | 5 | 13 | 5 | O | 33.0105
2036 | 5 | 13 | 6 | P | 29.8624
2036 | 5 | 13 | 7 | P | 31.4796
2036 | 5 | 13 | 8 | P | 32.2449
2036 | 5 | 13 | 9 | P | 33.9834
2036 | 5 | 13 | 10 | P | 36.0962
2036 | 5 | 13 | 11 | P | 37.5507
2036 | 5 | 13 | 12 | P | 38.9976
2036 | 5 | 13 | 13 | P | 40.6396
2036 | 5 | 13 | 14 | P | 41.8933
2036 | 5 | 13 | 15 | P | 44.0575
2036 | 5 | 13 | 16 | P | 46.0626
2036 | 5 | 13 | 17 | P | 43.6644
2036 | 5 | 13 | 18 | P | 38.0178
2036 | 5 | 13 | 19 | P | 35.233
2036 | 5 | 13 | 20 | P | 38.8924
2036 | 5 | 13 | 21 | P | 36.1124
2036 | 5 | 13 | 22 | O | 42.0037
2036 | 5 | 13 | 23 | O | 36.785
2036 | 5 | 14 | 0 | O | 32.7822
2036 | 5 | 14 | 1 | O | 31.4043
2036 | 5 | 14 | 2 | O | 29.4045
2036 | 5 | 14 | 3 | O | 28.1715
2036 | 5 | 14 | 4 | O | 29.1852
2036 | 5 | 14 | 5 | O | 32.2777
2036 | 5 | 14 | 6 | P | 26.2425
2036 | 5 | 14 | 7 | P | 27.6637
2036 | 5 | 14 | 8 | P | 28.3362
2036 | 5 | 14 | 9 | P | 29.864
2036 | 5 | 14 | 10 | P | 31.7207
2036 | 5 | 14 | 11 | P | 32.9988
2036 | 5 | 14 | 12 | P | 34.2703
2036 | 5 | 14 | 13 | P | 35.7133
2036 | 5 | 14 | 14 | P | 36.8151
2036 | 5 | 14 | 15 | P | 38.7169
2036 | 5 | 14 | 16 | P | 40.4789
2036 | 5 | 14 | 17 | P | 38.3714
2036 | 5 | 14 | 18 | P | 33.4093
2036 | 5 | 14 | 19 | P | 30.9621
2036 | 5 | 14 | 20 | P | 34.1779
2036 | 5 | 14 | 21 | P | 31.7349
2036 | 5 | 14 | 22 | O | 41.0712
2036 | 5 | 14 | 23 | O | 35.9683
2036 | 5 | 15 | 0 | O | 31.736
2036 | 5 | 15 | 1 | O | 30.4021
2036 | 5 | 15 | 2 | O | 28.4662
2036 | 5 | 15 | 3 | O | 27.2725
2036 | 5 | 15 | 4 | O | 28.2539
2036 | 5 | 15 | 5 | O | 31.2476
2036 | 5 | 15 | 6 | P | 24.2063
2036 | 5 | 15 | 7 | P | 25.5172
2036 | 5 | 15 | 8 | P | 26.1375
2036 | 5 | 15 | 9 | P | 27.5468
2036 | 5 | 15 | 10 | P | 29.2594
2036 | 5 | 15 | 11 | P | 30.4384
2036 | 5 | 15 | 12 | P | 31.6112
2036 | 5 | 15 | 13 | P | 32.9422
2036 | 5 | 15 | 14 | P | 33.9585
2036 | 5 | 15 | 15 | P | 35.7128
2036 | 5 | 15 | 16 | P | 37.3381
2036 | 5 | 15 | 17 | P | 35.3941
2036 | 5 | 15 | 18 | P | 30.817
2036 | 5 | 15 | 19 | P | 28.5597
2036 | 5 | 15 | 20 | P | 31.526
2036 | 5 | 15 | 21 | P | 29.2726
2036 | 5 | 15 | 22 | O | 39.7605
2036 | 5 | 15 | 23 | O | 34.8205
2036 | 5 | 16 | 0 | O | 31.6065
2036 | 5 | 16 | 1 | O | 30.278
2036 | 5 | 16 | 2 | O | 28.3499
2036 | 5 | 16 | 3 | O | 27.1612
2036 | 5 | 16 | 4 | O | 28.1385
2036 | 5 | 16 | 5 | O | 31.12
2036 | 5 | 16 | 6 | P | 23.7353
2036 | 5 | 16 | 7 | P | 25.0207
2036 | 5 | 16 | 8 | P | 25.6289
2036 | 5 | 16 | 9 | P | 27.0108
2036 | 5 | 16 | 10 | P | 28.6901
2036 | 5 | 16 | 11 | P | 29.8461
2036 | 5 | 16 | 12 | P | 30.9961
2036 | 5 | 16 | 13 | P | 32.3012
2036 | 5 | 16 | 14 | P | 33.2978
2036 | 5 | 16 | 15 | P | 35.0179
2036 | 5 | 16 | 16 | P | 36.6116
2036 | 5 | 16 | 17 | P | 34.7054
2036 | 5 | 16 | 18 | P | 30.2174
2036 | 5 | 16 | 19 | P | 28.004
2036 | 5 | 16 | 20 | P | 30.9126
2036 | 5 | 16 | 21 | P | 28.703
2036 | 5 | 16 | 22 | O | 39.5982
2036 | 5 | 16 | 23 | O | 34.6783
2036 | 5 | 17 | 0 | O | 31.0818
2036 | 5 | 17 | 1 | O | 29.7753
2036 | 5 | 17 | 2 | O | 27.8793
2036 | 5 | 17 | 3 | O | 26.7102
2036 | 5 | 17 | 4 | O | 27.6714
2036 | 5 | 17 | 5 | O | 30.6034
2036 | 5 | 17 | 6 | W | 19.9665
2036 | 5 | 17 | 7 | W | 22.405
2036 | 5 | 17 | 8 | W | 25.5565
2036 | 5 | 17 | 9 | W | 27.81
2036 | 5 | 17 | 10 | W | 29.2591
2036 | 5 | 17 | 11 | W | 30.5213
2036 | 5 | 17 | 12 | W | 31.7284
2036 | 5 | 17 | 13 | W | 32.454
2036 | 5 | 17 | 14 | W | 32.9357
2036 | 5 | 17 | 15 | W | 33.5062
2036 | 5 | 17 | 16 | W | 35.6818
2036 | 5 | 17 | 17 | W | 35.4022
2036 | 5 | 17 | 18 | W | 33.1432
2036 | 5 | 17 | 19 | W | 32.0984
2036 | 5 | 17 | 20 | W | 35.3102
2036 | 5 | 17 | 21 | W | 33.0561
2036 | 5 | 17 | 22 | O | 38.9408
2036 | 5 | 17 | 23 | O | 34.1026
2036 | 5 | 18 | 0 | O | 30.5351
2036 | 5 | 18 | 1 | O | 29.2516
2036 | 5 | 18 | 2 | O | 27.3889
2036 | 5 | 18 | 3 | O | 26.2404
2036 | 5 | 18 | 4 | O | 27.1847
2036 | 5 | 18 | 5 | O | 30.0651
2036 | 5 | 18 | 6 | W | 19.7411
2036 | 5 | 18 | 7 | W | 22.152
2036 | 5 | 18 | 8 | W | 25.2679
2036 | 5 | 18 | 9 | W | 27.4959
2036 | 5 | 18 | 10 | W | 28.9286
2036 | 5 | 18 | 11 | W | 30.1766
2036 | 5 | 18 | 12 | W | 31.3701
2036 | 5 | 18 | 13 | W | 32.0875
2036 | 5 | 18 | 14 | W | 32.5638
2036 | 5 | 18 | 15 | W | 33.1278
2036 | 5 | 18 | 16 | W | 35.2789
2036 | 5 | 18 | 17 | W | 35.0024
2036 | 5 | 18 | 18 | W | 32.7689
2036 | 5 | 18 | 19 | W | 31.7359
2036 | 5 | 18 | 20 | W | 34.9114
2036 | 5 | 18 | 21 | W | 32.6828
2036 | 5 | 18 | 22 | O | 38.2559
2036 | 5 | 18 | 23 | O | 33.5028
2036 | 5 | 19 | 0 | O | 31.4927
2036 | 5 | 19 | 1 | O | 30.169
2036 | 5 | 19 | 2 | O | 28.2479
2036 | 5 | 19 | 3 | O | 27.0634
2036 | 5 | 19 | 4 | O | 28.0372
2036 | 5 | 19 | 5 | O | 31.008
2036 | 5 | 19 | 6 | P | 25.108
2036 | 5 | 19 | 7 | P | 26.4677
2036 | 5 | 19 | 8 | P | 27.1112
2036 | 5 | 19 | 9 | P | 28.5729
2036 | 5 | 19 | 10 | P | 30.3493
2036 | 5 | 19 | 11 | P | 31.5722
2036 | 5 | 19 | 12 | P | 32.7888
2036 | 5 | 19 | 13 | P | 34.1693
2036 | 5 | 19 | 14 | P | 35.2235
2036 | 5 | 19 | 15 | P | 37.0431
2036 | 5 | 19 | 16 | P | 38.729
2036 | 5 | 19 | 17 | P | 36.7126
2036 | 5 | 19 | 18 | P | 31.965
2036 | 5 | 19 | 19 | P | 29.6235
2036 | 5 | 19 | 20 | P | 32.7003
2036 | 5 | 19 | 21 | P | 30.363
2036 | 5 | 19 | 22 | O | 39.4556
2036 | 5 | 19 | 23 | O | 34.5535
2036 | 5 | 20 | 0 | O | 32.0156
2036 | 5 | 20 | 1 | O | 30.67
2036 | 5 | 20 | 2 | O | 28.717
2036 | 5 | 20 | 3 | O | 27.5128
2036 | 5 | 20 | 4 | O | 28.5028
2036 | 5 | 20 | 5 | O | 31.5229
2036 | 5 | 20 | 6 | P | 26.7668
2036 | 5 | 20 | 7 | P | 28.2164
2036 | 5 | 20 | 8 | P | 28.9023
2036 | 5 | 20 | 9 | P | 30.4607
2036 | 5 | 20 | 10 | P | 32.3544
2036 | 5 | 20 | 11 | P | 33.6581
2036 | 5 | 20 | 12 | P | 34.955
2036 | 5 | 20 | 13 | P | 36.4268
2036 | 5 | 20 | 14 | P | 37.5506
2036 | 5 | 20 | 15 | P | 39.4905
2036 | 5 | 20 | 16 | P | 41.2877
2036 | 5 | 20 | 17 | P | 39.1381
2036 | 5 | 20 | 18 | P | 34.0768
2036 | 5 | 20 | 19 | P | 31.5807
2036 | 5 | 20 | 20 | P | 34.8608
2036 | 5 | 20 | 21 | P | 32.369
2036 | 5 | 20 | 22 | O | 40.1108
2036 | 5 | 20 | 23 | O | 35.1273
2036 | 5 | 21 | 0 | O | 32.7597
2036 | 5 | 21 | 1 | O | 31.3827
2036 | 5 | 21 | 2 | O | 29.3843
2036 | 5 | 21 | 3 | O | 28.1522
2036 | 5 | 21 | 4 | O | 29.1652
2036 | 5 | 21 | 5 | O | 32.2555
2036 | 5 | 21 | 6 | P | 28.0476
2036 | 5 | 21 | 7 | P | 29.5665
2036 | 5 | 21 | 8 | P | 30.2853
2036 | 5 | 21 | 9 | P | 31.9182
2036 | 5 | 21 | 10 | P | 33.9025
2036 | 5 | 21 | 11 | P | 35.2686
2036 | 5 | 21 | 12 | P | 36.6276
2036 | 5 | 21 | 13 | P | 38.1698
2036 | 5 | 21 | 14 | P | 39.3474
2036 | 5 | 21 | 15 | P | 41.38
2036 | 5 | 21 | 16 | P | 43.2632
2036 | 5 | 21 | 17 | P | 41.0108
2036 | 5 | 21 | 18 | P | 35.7073
2036 | 5 | 21 | 19 | P | 33.0918
2036 | 5 | 21 | 20 | P | 36.5288
2036 | 5 | 21 | 21 | P | 33.9178
2036 | 5 | 21 | 22 | O | 41.043
2036 | 5 | 21 | 23 | O | 35.9436
2036 | 5 | 22 | 0 | O | 32.8311
2036 | 5 | 22 | 1 | O | 31.4511
2036 | 5 | 22 | 2 | O | 29.4484
2036 | 5 | 22 | 3 | O | 28.2135
2036 | 5 | 22 | 4 | O | 29.2287
2036 | 5 | 22 | 5 | O | 32.3258
2036 | 5 | 22 | 6 | P | 28.8071
2036 | 5 | 22 | 7 | P | 30.3672
2036 | 5 | 22 | 8 | P | 31.1054
2036 | 5 | 22 | 9 | P | 32.7825
2036 | 5 | 22 | 10 | P | 34.8206
2036 | 5 | 22 | 11 | P | 36.2237
2036 | 5 | 22 | 12 | P | 37.6194
2036 | 5 | 22 | 13 | P | 39.2034
2036 | 5 | 22 | 14 | P | 40.4129
2036 | 5 | 22 | 15 | P | 42.5006
2036 | 5 | 22 | 16 | P | 44.4348
2036 | 5 | 22 | 17 | P | 42.1213
2036 | 5 | 22 | 18 | P | 36.6743
2036 | 5 | 22 | 19 | P | 33.9879
2036 | 5 | 22 | 20 | P | 37.518
2036 | 5 | 22 | 21 | P | 34.8363
2036 | 5 | 22 | 22 | O | 41.1324
2036 | 5 | 22 | 23 | O | 36.0219
2036 | 5 | 23 | 0 | O | 32.4732
2036 | 5 | 23 | 1 | O | 31.1083
2036 | 5 | 23 | 2 | O | 29.1273
2036 | 5 | 23 | 3 | O | 27.906
2036 | 5 | 23 | 4 | O | 28.9101
2036 | 5 | 23 | 5 | O | 31.9734
2036 | 5 | 23 | 6 | P | 26.5585
2036 | 5 | 23 | 7 | P | 27.9968
2036 | 5 | 23 | 8 | P | 28.6774
2036 | 5 | 23 | 9 | P | 30.2236
2036 | 5 | 23 | 10 | P | 32.1026
2036 | 5 | 23 | 11 | P | 33.3962
2036 | 5 | 23 | 12 | P | 34.683
2036 | 5 | 23 | 13 | P | 36.1433
2036 | 5 | 23 | 14 | P | 37.2584
2036 | 5 | 23 | 15 | P | 39.1831
2036 | 5 | 23 | 16 | P | 40.9663
2036 | 5 | 23 | 17 | P | 38.8335
2036 | 5 | 23 | 18 | P | 33.8116
2036 | 5 | 23 | 19 | P | 31.3349
2036 | 5 | 23 | 20 | P | 34.5895
2036 | 5 | 23 | 21 | P | 32.1171
2036 | 5 | 23 | 22 | O | 40.684
2036 | 5 | 23 | 23 | O | 35.6293
2036 | 5 | 24 | 0 | O | 31.0157
2036 | 5 | 24 | 1 | O | 29.712
2036 | 5 | 24 | 2 | O | 27.82
2036 | 5 | 24 | 3 | O | 26.6535
2036 | 5 | 24 | 4 | O | 27.6125
2036 | 5 | 24 | 5 | O | 30.5383
2036 | 5 | 24 | 6 | W | 21.0538
2036 | 5 | 24 | 7 | W | 23.6251
2036 | 5 | 24 | 8 | W | 26.9482
2036 | 5 | 24 | 9 | W | 29.3244
2036 | 5 | 24 | 10 | W | 30.8524
2036 | 5 | 24 | 11 | W | 32.1833
2036 | 5 | 24 | 12 | W | 33.4562
2036 | 5 | 24 | 13 | W | 34.2213
2036 | 5 | 24 | 14 | W | 34.7292
2036 | 5 | 24 | 15 | W | 35.3308
2036 | 5 | 24 | 16 | W | 37.6249
2036 | 5 | 24 | 17 | W | 37.33
2036 | 5 | 24 | 18 | W | 34.948
2036 | 5 | 24 | 19 | W | 33.8463
2036 | 5 | 24 | 20 | W | 37.233
2036 | 5 | 24 | 21 | W | 34.8561
2036 | 5 | 24 | 22 | O | 38.858
2036 | 5 | 24 | 23 | O | 34.0301
2036 | 5 | 25 | 0 | O | 30.5522
2036 | 5 | 25 | 1 | O | 29.2681
2036 | 5 | 25 | 2 | O | 27.4043
2036 | 5 | 25 | 3 | O | 26.2552
2036 | 5 | 25 | 4 | O | 27.1999
2036 | 5 | 25 | 5 | O | 30.082
2036 | 5 | 25 | 6 | W | 20.5114
2036 | 5 | 25 | 7 | W | 23.0164
2036 | 5 | 25 | 8 | W | 26.2539
2036 | 5 | 25 | 9 | W | 28.5689
2036 | 5 | 25 | 10 | W | 30.0575
2036 | 5 | 25 | 11 | W | 31.3542
2036 | 5 | 25 | 12 | W | 32.5942
2036 | 5 | 25 | 13 | W | 33.3396
2036 | 5 | 25 | 14 | W | 33.8345
2036 | 5 | 25 | 15 | W | 34.4206
2036 | 5 | 25 | 16 | W | 36.6555
2036 | 5 | 25 | 17 | W | 36.3682
2036 | 5 | 25 | 18 | W | 34.0476
2036 | 5 | 25 | 19 | W | 32.9743
2036 | 5 | 25 | 20 | W | 36.2738
2036 | 5 | 25 | 21 | W | 33.9581
2036 | 5 | 25 | 22 | O | 38.2774
2036 | 5 | 25 | 23 | O | 33.5216
2036 | 5 | 26 | 0 | O | 31.1124
2036 | 5 | 26 | 1 | O | 29.8047
2036 | 5 | 26 | 2 | O | 27.9067
2036 | 5 | 26 | 3 | O | 26.7365
2036 | 5 | 26 | 4 | O | 27.6986
2036 | 5 | 26 | 5 | O | 30.6335
2036 | 5 | 26 | 6 | W | 22.0247
2036 | 5 | 26 | 7 | W | 24.7146
2036 | 5 | 26 | 8 | W | 28.1909
2036 | 5 | 26 | 9 | W | 30.6767
2036 | 5 | 26 | 10 | W | 32.2751
2036 | 5 | 26 | 11 | W | 33.6675
2036 | 5 | 26 | 12 | W | 34.999
2036 | 5 | 26 | 13 | W | 35.7994
2036 | 5 | 26 | 14 | W | 36.3308
2036 | 5 | 26 | 15 | W | 36.9601
2036 | 5 | 26 | 16 | W | 39.36
2036 | 5 | 26 | 17 | W | 39.0515
2036 | 5 | 26 | 18 | W | 36.5596
2036 | 5 | 26 | 19 | W | 35.4071
2036 | 5 | 26 | 20 | W | 38.95
2036 | 5 | 26 | 21 | W | 36.4635
2036 | 5 | 26 | 22 | O | 38.9791
2036 | 5 | 26 | 23 | O | 34.1362
2036 | 5 | 27 | 0 | O | 33.2269
2036 | 5 | 27 | 1 | O | 31.8303
2036 | 5 | 27 | 2 | O | 29.8034
2036 | 5 | 27 | 3 | O | 28.5537
2036 | 5 | 27 | 4 | O | 29.5811
2036 | 5 | 27 | 5 | O | 32.7155
2036 | 5 | 27 | 6 | P | 30.5209
2036 | 5 | 27 | 7 | P | 32.1738
2036 | 5 | 27 | 8 | P | 32.9559
2036 | 5 | 27 | 9 | P | 34.7329
2036 | 5 | 27 | 10 | P | 36.8922
2036 | 5 | 27 | 11 | P | 38.3787
2036 | 5 | 27 | 12 | P | 39.8575
2036 | 5 | 27 | 13 | P | 41.5358
2036 | 5 | 27 | 14 | P | 42.8172
2036 | 5 | 27 | 15 | P | 45.0291
2036 | 5 | 27 | 16 | P | 47.0784
2036 | 5 | 27 | 17 | P | 44.6273
2036 | 5 | 27 | 18 | P | 38.8562
2036 | 5 | 27 | 19 | P | 36.01
2036 | 5 | 27 | 20 | P | 39.7501
2036 | 5 | 27 | 21 | P | 36.9088
2036 | 5 | 27 | 22 | O | 41.6283
2036 | 5 | 27 | 23 | O | 36.4562
2036 | 5 | 28 | 0 | O | 33.5591
2036 | 5 | 28 | 1 | O | 32.1485
2036 | 5 | 28 | 2 | O | 30.1014
2036 | 5 | 28 | 3 | O | 28.8391
2036 | 5 | 28 | 4 | O | 29.8769
2036 | 5 | 28 | 5 | O | 33.0426
2036 | 5 | 28 | 6 | P | 29.7231
2036 | 5 | 28 | 7 | P | 31.3327
2036 | 5 | 28 | 8 | P | 32.0944
2036 | 5 | 28 | 9 | P | 33.8249
2036 | 5 | 28 | 10 | P | 35.9278
2036 | 5 | 28 | 11 | P | 37.3755
2036 | 5 | 28 | 12 | P | 38.8156
2036 | 5 | 28 | 13 | P | 40.4499
2036 | 5 | 28 | 14 | P | 41.6979
2036 | 5 | 28 | 15 | P | 43.852
2036 | 5 | 28 | 16 | P | 45.8477
2036 | 5 | 28 | 17 | P | 43.4606
2036 | 5 | 28 | 18 | P | 37.8404
2036 | 5 | 28 | 19 | P | 35.0686
2036 | 5 | 28 | 20 | P | 38.7109
2036 | 5 | 28 | 21 | P | 35.944
2036 | 5 | 28 | 22 | O | 42.0445
2036 | 5 | 28 | 23 | O | 36.8207
2036 | 5 | 29 | 0 | O | 33.572
2036 | 5 | 29 | 1 | O | 32.161
2036 | 5 | 29 | 2 | O | 30.113
2036 | 5 | 29 | 3 | O | 28.8503
2036 | 5 | 29 | 4 | O | 29.8884
2036 | 5 | 29 | 5 | O | 33.0554
2036 | 5 | 29 | 6 | P | 29.2405
2036 | 5 | 29 | 7 | P | 30.824
2036 | 5 | 29 | 8 | P | 31.5733
2036 | 5 | 29 | 9 | P | 33.2757
2036 | 5 | 29 | 10 | P | 35.3444
2036 | 5 | 29 | 11 | P | 36.7686
2036 | 5 | 29 | 12 | P | 38.1854
2036 | 5 | 29 | 13 | P | 39.7932
2036 | 5 | 29 | 14 | P | 41.0208
2036 | 5 | 29 | 15 | P | 43.1399
2036 | 5 | 29 | 16 | P | 45.1032
2036 | 5 | 29 | 17 | P | 42.755
2036 | 5 | 29 | 18 | P | 37.226
2036 | 5 | 29 | 19 | P | 34.4992
2036 | 5 | 29 | 20 | P | 38.0824
2036 | 5 | 29 | 21 | P | 35.3603
2036 | 5 | 29 | 22 | O | 42.0608
2036 | 5 | 29 | 23 | O | 36.8349
2036 | 5 | 30 | 0 | O | 33.5967
2036 | 5 | 30 | 1 | O | 32.1845
2036 | 5 | 30 | 2 | O | 30.1351
2036 | 5 | 30 | 3 | O | 28.8714
2036 | 5 | 30 | 4 | O | 29.9103
2036 | 5 | 30 | 5 | O | 33.0796
2036 | 5 | 30 | 6 | P | 29.5173
2036 | 5 | 30 | 7 | P | 31.1159
2036 | 5 | 30 | 8 | P | 31.8722
2036 | 5 | 30 | 9 | P | 33.5907
2036 | 5 | 30 | 10 | P | 35.6791
2036 | 5 | 30 | 11 | P | 37.1167
2036 | 5 | 30 | 12 | P | 38.5469
2036 | 5 | 30 | 13 | P | 40.1699
2036 | 5 | 30 | 14 | P | 41.4092
2036 | 5 | 30 | 15 | P | 43.5484
2036 | 5 | 30 | 16 | P | 45.5303
2036 | 5 | 30 | 17 | P | 43.1598
2036 | 5 | 30 | 18 | P | 37.5785
2036 | 5 | 30 | 19 | P | 34.8258
2036 | 5 | 30 | 20 | P | 38.443
2036 | 5 | 30 | 21 | P | 35.6951
2036 | 5 | 30 | 22 | O | 42.0916
2036 | 5 | 30 | 23 | O | 36.862
2036 | 5 | 31 | 0 | O | 32.3971
2036 | 5 | 31 | 1 | O | 31.0354
2036 | 5 | 31 | 2 | O | 29.0591
2036 | 5 | 31 | 3 | O | 27.8406
2036 | 5 | 31 | 4 | O | 28.8424
2036 | 5 | 31 | 5 | O | 31.8985
2036 | 5 | 31 | 6 | W | 22.5749
2036 | 5 | 31 | 7 | W | 25.3319
2036 | 5 | 31 | 8 | W | 28.8951
2036 | 5 | 31 | 9 | W | 31.4429
2036 | 5 | 31 | 10 | W | 33.0813
2036 | 5 | 31 | 11 | W | 34.5085
2036 | 5 | 31 | 12 | W | 35.8733
2036 | 5 | 31 | 13 | W | 36.6936
2036 | 5 | 31 | 14 | W | 37.2383
2036 | 5 | 31 | 15 | W | 37.8833
2036 | 5 | 31 | 16 | W | 40.3431
2036 | 5 | 31 | 17 | W | 40.0269
2036 | 5 | 31 | 18 | W | 37.4728
2036 | 5 | 31 | 19 | W | 36.2916
2036 | 5 | 31 | 20 | W | 39.9229
2036 | 5 | 31 | 21 | W | 37.3744
2036 | 5 | 31 | 22 | O | 40.5888
2036 | 5 | 31 | 23 | O | 35.5458
2036 | 6 | 1 | 0 | O | 28.3555
2036 | 6 | 1 | 1 | O | 26.6587
2036 | 6 | 1 | 2 | O | 24.7823
2036 | 6 | 1 | 3 | O | 22.8214
2036 | 6 | 1 | 4 | O | 23.2677
2036 | 6 | 1 | 5 | O | 25.0697
2036 | 6 | 1 | 6 | W | 18.1687
2036 | 6 | 1 | 7 | W | 22.6787
2036 | 6 | 1 | 8 | W | 26.1318
2036 | 6 | 1 | 9 | W | 29.0789
2036 | 6 | 1 | 10 | W | 31.7891
2036 | 6 | 1 | 11 | W | 34.4197
2036 | 6 | 1 | 12 | W | 36.9122
2036 | 6 | 1 | 13 | W | 38.8921
2036 | 6 | 1 | 14 | W | 40.7778
2036 | 6 | 1 | 15 | W | 42.9924
2036 | 6 | 1 | 16 | W | 46.628
2036 | 6 | 1 | 17 | W | 46.0876
2036 | 6 | 1 | 18 | W | 41.4821
2036 | 6 | 1 | 19 | W | 38.5875
2036 | 6 | 1 | 20 | W | 37.6165
2036 | 6 | 1 | 21 | W | 35.9864
2036 | 6 | 1 | 22 | O | 34.9449
2036 | 6 | 1 | 23 | O | 31.1927
2036 | 6 | 2 | 0 | O | 31.2174
2036 | 6 | 2 | 1 | O | 29.3492
2036 | 6 | 2 | 2 | O | 27.2835
2036 | 6 | 2 | 3 | O | 25.1247
2036 | 6 | 2 | 4 | O | 25.616
2036 | 6 | 2 | 5 | O | 27.5999
2036 | 6 | 2 | 6 | P | 25.3976
2036 | 6 | 2 | 7 | P | 27.4486
2036 | 6 | 2 | 8 | P | 28.9966
2036 | 6 | 2 | 9 | P | 31.3848
2036 | 6 | 2 | 10 | P | 34.2756
2036 | 6 | 2 | 11 | P | 36.6047
2036 | 6 | 2 | 12 | P | 39.1024
2036 | 6 | 2 | 13 | P | 41.7943
2036 | 6 | 2 | 14 | P | 44.136
2036 | 6 | 2 | 15 | P | 47.7147
2036 | 6 | 2 | 16 | P | 51.0786
2036 | 6 | 2 | 17 | P | 47.2617
2036 | 6 | 2 | 18 | P | 41.3709
2036 | 6 | 2 | 19 | P | 38.0916
2036 | 6 | 2 | 20 | P | 37.1016
2036 | 6 | 2 | 21 | P | 35.1888
2036 | 6 | 2 | 22 | O | 38.4718
2036 | 6 | 2 | 23 | O | 34.3409
2036 | 6 | 3 | 0 | O | 32.1299
2036 | 6 | 3 | 1 | O | 30.2071
2036 | 6 | 3 | 2 | O | 28.081
2036 | 6 | 3 | 3 | O | 25.8591
2036 | 6 | 3 | 4 | O | 26.3648
2036 | 6 | 3 | 5 | O | 28.4067
2036 | 6 | 3 | 6 | P | 26.4272
2036 | 6 | 3 | 7 | P | 28.5614
2036 | 6 | 3 | 8 | P | 30.1721
2036 | 6 | 3 | 9 | P | 32.6571
2036 | 6 | 3 | 10 | P | 35.6652
2036 | 6 | 3 | 11 | P | 38.0886
2036 | 6 | 3 | 12 | P | 40.6876
2036 | 6 | 3 | 13 | P | 43.4887
2036 | 6 | 3 | 14 | P | 45.9253
2036 | 6 | 3 | 15 | P | 49.6491
2036 | 6 | 3 | 16 | P | 53.1493
2036 | 6 | 3 | 17 | P | 49.1777
2036 | 6 | 3 | 18 | P | 43.0481
2036 | 6 | 3 | 19 | P | 39.6358
2036 | 6 | 3 | 20 | P | 38.6057
2036 | 6 | 3 | 21 | P | 36.6154
2036 | 6 | 3 | 22 | O | 39.5963
2036 | 6 | 3 | 23 | O | 35.3447
2036 | 6 | 4 | 0 | O | 31.9212
2036 | 6 | 4 | 1 | O | 30.011
2036 | 6 | 4 | 2 | O | 27.8986
2036 | 6 | 4 | 3 | O | 25.6912
2036 | 6 | 4 | 4 | O | 26.1936
2036 | 6 | 4 | 5 | O | 28.2222
2036 | 6 | 4 | 6 | P | 26.4979
2036 | 6 | 4 | 7 | P | 28.6379
2036 | 6 | 4 | 8 | P | 30.2529
2036 | 6 | 4 | 9 | P | 32.7446
2036 | 6 | 4 | 10 | P | 35.7607
2036 | 6 | 4 | 11 | P | 38.1906
2036 | 6 | 4 | 12 | P | 40.7966
2036 | 6 | 4 | 13 | P | 43.6051
2036 | 6 | 4 | 14 | P | 46.0482
2036 | 6 | 4 | 15 | P | 49.782
2036 | 6 | 4 | 16 | P | 53.2916
2036 | 6 | 4 | 17 | P | 49.3093
2036 | 6 | 4 | 18 | P | 43.1633
2036 | 6 | 4 | 19 | P | 39.742
2036 | 6 | 4 | 20 | P | 38.709
2036 | 6 | 4 | 21 | P | 36.7134
2036 | 6 | 4 | 22 | O | 39.3392
2036 | 6 | 4 | 23 | O | 35.1152
2036 | 6 | 5 | 0 | O | 30.5741
2036 | 6 | 5 | 1 | O | 28.7445
2036 | 6 | 5 | 2 | O | 26.7213
2036 | 6 | 5 | 3 | O | 24.607
2036 | 6 | 5 | 4 | O | 25.0882
2036 | 6 | 5 | 5 | O | 27.0312
2036 | 6 | 5 | 6 | P | 22.9334
2036 | 6 | 5 | 7 | P | 24.7855
2036 | 6 | 5 | 8 | P | 26.1832
2036 | 6 | 5 | 9 | P | 28.3397
2036 | 6 | 5 | 10 | P | 30.9501
2036 | 6 | 5 | 11 | P | 33.0531
2036 | 6 | 5 | 12 | P | 35.3085
2036 | 6 | 5 | 13 | P | 37.7393
2036 | 6 | 5 | 14 | P | 39.8537
2036 | 6 | 5 | 15 | P | 43.0853
2036 | 6 | 5 | 16 | P | 46.1227
2036 | 6 | 5 | 17 | P | 42.6761
2036 | 6 | 5 | 18 | P | 37.3569
2036 | 6 | 5 | 19 | P | 34.3958
2036 | 6 | 5 | 20 | P | 33.5018
2036 | 6 | 5 | 21 | P | 31.7746
2036 | 6 | 5 | 22 | O | 37.679
2036 | 6 | 5 | 23 | O | 33.6333
2036 | 6 | 6 | 0 | O | 29.5107
2036 | 6 | 6 | 1 | O | 27.7447
2036 | 6 | 6 | 2 | O | 25.7919
2036 | 6 | 6 | 3 | O | 23.7511
2036 | 6 | 6 | 4 | O | 24.2156
2036 | 6 | 6 | 5 | O | 26.091
2036 | 6 | 6 | 6 | P | 24.1
2036 | 6 | 6 | 7 | P | 26.0463
2036 | 6 | 6 | 8 | P | 27.5152
2036 | 6 | 6 | 9 | P | 29.7814
2036 | 6 | 6 | 10 | P | 32.5245
2036 | 6 | 6 | 11 | P | 34.7346
2036 | 6 | 6 | 12 | P | 37.1047
2036 | 6 | 6 | 13 | P | 39.6591
2036 | 6 | 6 | 14 | P | 41.8811
2036 | 6 | 6 | 15 | P | 45.277
2036 | 6 | 6 | 16 | P | 48.469
2036 | 6 | 6 | 17 | P | 44.8471
2036 | 6 | 6 | 18 | P | 39.2573
2036 | 6 | 6 | 19 | P | 36.1455
2036 | 6 | 6 | 20 | P | 35.2061
2036 | 6 | 6 | 21 | P | 33.391
2036 | 6 | 6 | 22 | O | 36.3685
2036 | 6 | 6 | 23 | O | 32.4635
2036 | 6 | 7 | 0 | O | 28.468
2036 | 6 | 7 | 1 | O | 26.7644
2036 | 6 | 7 | 2 | O | 24.8805
2036 | 6 | 7 | 3 | O | 22.9119
2036 | 6 | 7 | 4 | O | 23.36
2036 | 6 | 7 | 5 | O | 25.1691
2036 | 6 | 7 | 6 | W | 17.8931
2036 | 6 | 7 | 7 | W | 22.3346
2036 | 6 | 7 | 8 | W | 25.7353
2036 | 6 | 7 | 9 | W | 28.6377
2036 | 6 | 7 | 10 | W | 31.3068
2036 | 6 | 7 | 11 | W | 33.8974
2036 | 6 | 7 | 12 | W | 36.3522
2036 | 6 | 7 | 13 | W | 38.302
2036 | 6 | 7 | 14 | W | 40.1591
2036 | 6 | 7 | 15 | W | 42.3401
2036 | 6 | 7 | 16 | W | 45.9205
2036 | 6 | 7 | 17 | W | 45.3884
2036 | 6 | 7 | 18 | W | 40.8527
2036 | 6 | 7 | 19 | W | 38.0021
2036 | 6 | 7 | 20 | W | 37.0457
2036 | 6 | 7 | 21 | W | 35.4404
2036 | 6 | 7 | 22 | O | 35.0835
2036 | 6 | 7 | 23 | O | 31.3164
2036 | 6 | 8 | 0 | O | 28.3737
2036 | 6 | 8 | 1 | O | 26.6757
2036 | 6 | 8 | 2 | O | 24.7981
2036 | 6 | 8 | 3 | O | 22.836
2036 | 6 | 8 | 4 | O | 23.2826
2036 | 6 | 8 | 5 | O | 25.0857
2036 | 6 | 8 | 6 | W | 15.3082
2036 | 6 | 8 | 7 | W | 19.1081
2036 | 6 | 8 | 8 | W | 22.0175
2036 | 6 | 8 | 9 | W | 24.5006
2036 | 6 | 8 | 10 | W | 26.7841
2036 | 6 | 8 | 11 | W | 29.0005
2036 | 6 | 8 | 12 | W | 31.1006
2036 | 6 | 8 | 13 | W | 32.7688
2036 | 6 | 8 | 14 | W | 34.3576
2036 | 6 | 8 | 15 | W | 36.2235
2036 | 6 | 8 | 16 | W | 39.2867
2036 | 6 | 8 | 17 | W | 38.8314
2036 | 6 | 8 | 18 | W | 34.951
2036 | 6 | 8 | 19 | W | 32.5122
2036 | 6 | 8 | 20 | W | 31.694
2036 | 6 | 8 | 21 | W | 30.3206
2036 | 6 | 8 | 22 | O | 34.9672
2036 | 6 | 8 | 23 | O | 31.2127
2036 | 6 | 9 | 0 | O | 28.5309
2036 | 6 | 9 | 1 | O | 26.8235
2036 | 6 | 9 | 2 | O | 24.9355
2036 | 6 | 9 | 3 | O | 22.9625
2036 | 6 | 9 | 4 | O | 23.4116
2036 | 6 | 9 | 5 | O | 25.2247
2036 | 6 | 9 | 6 | P | 22.3395
2036 | 6 | 9 | 7 | P | 24.1436
2036 | 6 | 9 | 8 | P | 25.5052
2036 | 6 | 9 | 9 | P | 27.6058
2036 | 6 | 9 | 10 | P | 30.1485
2036 | 6 | 9 | 11 | P | 32.1971
2036 | 6 | 9 | 12 | P | 34.3941
2036 | 6 | 9 | 13 | P | 36.7619
2036 | 6 | 9 | 14 | P | 38.8216
2036 | 6 | 9 | 15 | P | 41.9695
2036 | 6 | 9 | 16 | P | 44.9283
2036 | 6 | 9 | 17 | P | 41.5709
2036 | 6 | 9 | 18 | P | 36.3895
2036 | 6 | 9 | 19 | P | 33.505
2036 | 6 | 9 | 20 | P | 32.6342
2036 | 6 | 9 | 21 | P | 30.9517
2036 | 6 | 9 | 22 | O | 35.161
2036 | 6 | 9 | 23 | O | 31.3856
2036 | 6 | 10 | 0 | O | 29.5506
2036 | 6 | 10 | 1 | O | 27.7822
2036 | 6 | 10 | 2 | O | 25.8267
2036 | 6 | 10 | 3 | O | 23.7832
2036 | 6 | 10 | 4 | O | 24.2483
2036 | 6 | 10 | 5 | O | 26.1262
2036 | 6 | 10 | 6 | P | 23.896
2036 | 6 | 10 | 7 | P | 25.8258
2036 | 6 | 10 | 8 | P | 27.2823
2036 | 6 | 10 | 9 | P | 29.5292
2036 | 6 | 10 | 10 | P | 32.2492
2036 | 6 | 10 | 11 | P | 34.4405
2036 | 6 | 10 | 12 | P | 36.7906
2036 | 6 | 10 | 13 | P | 39.3233
2036 | 6 | 10 | 14 | P | 41.5266
2036 | 6 | 10 | 15 | P | 44.8937
2036 | 6 | 10 | 16 | P | 48.0587
2036 | 6 | 10 | 17 | P | 44.4674
2036 | 6 | 10 | 18 | P | 38.9249
2036 | 6 | 10 | 19 | P | 35.8395
2036 | 6 | 10 | 20 | P | 34.908
2036 | 6 | 10 | 21 | P | 33.1083
2036 | 6 | 10 | 22 | O | 36.4176
2036 | 6 | 10 | 23 | O | 32.5073
2036 | 6 | 11 | 0 | O | 29.6654
2036 | 6 | 11 | 1 | O | 27.8902
2036 | 6 | 11 | 2 | O | 25.9271
2036 | 6 | 11 | 3 | O | 23.8757
2036 | 6 | 11 | 4 | O | 24.3426
2036 | 6 | 11 | 5 | O | 26.2278
2036 | 6 | 11 | 6 | P | 23.025
2036 | 6 | 11 | 7 | P | 24.8844
2036 | 6 | 11 | 8 | P | 26.2878
2036 | 6 | 11 | 9 | P | 28.4529
2036 | 6 | 11 | 10 | P | 31.0737
2036 | 6 | 11 | 11 | P | 33.1851
2036 | 6 | 11 | 12 | P | 35.4496
2036 | 6 | 11 | 13 | P | 37.89
2036 | 6 | 11 | 14 | P | 40.0129
2036 | 6 | 11 | 15 | P | 43.2573
2036 | 6 | 11 | 16 | P | 46.3069
2036 | 6 | 11 | 17 | P | 42.8466
2036 | 6 | 11 | 18 | P | 37.5061
2036 | 6 | 11 | 19 | P | 34.5332
2036 | 6 | 11 | 20 | P | 33.6356
2036 | 6 | 11 | 21 | P | 31.9015
2036 | 6 | 11 | 22 | O | 36.5592
2036 | 6 | 11 | 23 | O | 32.6337
2036 | 6 | 12 | 0 | O | 29.5468
2036 | 6 | 12 | 1 | O | 27.7786
2036 | 6 | 12 | 2 | O | 25.8234
2036 | 6 | 12 | 3 | O | 23.7802
2036 | 6 | 12 | 4 | O | 24.2452
2036 | 6 | 12 | 5 | O | 26.1229
2036 | 6 | 12 | 6 | P | 24.3043
2036 | 6 | 12 | 7 | P | 26.2671
2036 | 6 | 12 | 8 | P | 27.7485
2036 | 6 | 12 | 9 | P | 30.0338
2036 | 6 | 12 | 10 | P | 32.8002
2036 | 6 | 12 | 11 | P | 35.029
2036 | 6 | 12 | 12 | P | 37.4193
2036 | 6 | 12 | 13 | P | 39.9953
2036 | 6 | 12 | 14 | P | 42.2362
2036 | 6 | 12 | 15 | P | 45.6608
2036 | 6 | 12 | 16 | P | 48.8799
2036 | 6 | 12 | 17 | P | 45.2273
2036 | 6 | 12 | 18 | P | 39.5901
2036 | 6 | 12 | 19 | P | 36.4519
2036 | 6 | 12 | 20 | P | 35.5045
2036 | 6 | 12 | 21 | P | 33.6741
2036 | 6 | 12 | 22 | O | 36.413
2036 | 6 | 12 | 23 | O | 32.5032
2036 | 6 | 13 | 0 | O | 29.4703
2036 | 6 | 13 | 1 | O | 27.7067
2036 | 6 | 13 | 2 | O | 25.7565
2036 | 6 | 13 | 3 | O | 23.7186
2036 | 6 | 13 | 4 | O | 24.1824
2036 | 6 | 13 | 5 | O | 26.0553
2036 | 6 | 13 | 6 | P | 22.9037
2036 | 6 | 13 | 7 | P | 24.7534
2036 | 6 | 13 | 8 | P | 26.1494
2036 | 6 | 13 | 9 | P | 28.303
2036 | 6 | 13 | 10 | P | 30.91
2036 | 6 | 13 | 11 | P | 33.0104
2036 | 6 | 13 | 12 | P | 35.2629
2036 | 6 | 13 | 13 | P | 37.6904
2036 | 6 | 13 | 14 | P | 39.8022
2036 | 6 | 13 | 15 | P | 43.0295
2036 | 6 | 13 | 16 | P | 46.0631
2036 | 6 | 13 | 17 | P | 42.6209
2036 | 6 | 13 | 18 | P | 37.3086
2036 | 6 | 13 | 19 | P | 34.3513
2036 | 6 | 13 | 20 | P | 33.4585
2036 | 6 | 13 | 21 | P | 31.7335
2036 | 6 | 13 | 22 | O | 36.3187
2036 | 6 | 13 | 23 | O | 32.419
2036 | 6 | 14 | 0 | O | 27.3058
2036 | 6 | 14 | 1 | O | 25.6718
2036 | 6 | 14 | 2 | O | 23.8648
2036 | 6 | 14 | 3 | O | 21.9766
2036 | 6 | 14 | 4 | O | 22.4063
2036 | 6 | 14 | 5 | O | 24.1416
2036 | 6 | 14 | 6 | W | 15.6675
2036 | 6 | 14 | 7 | W | 19.5565
2036 | 6 | 14 | 8 | W | 22.5342
2036 | 6 | 14 | 9 | W | 25.0756
2036 | 6 | 14 | 10 | W | 27.4127
2036 | 6 | 14 | 11 | W | 29.6811
2036 | 6 | 14 | 12 | W | 31.8305
2036 | 6 | 14 | 13 | W | 33.5378
2036 | 6 | 14 | 14 | W | 35.1639
2036 | 6 | 14 | 15 | W | 37.0736
2036 | 6 | 14 | 16 | W | 40.2087
2036 | 6 | 14 | 17 | W | 39.7427
2036 | 6 | 14 | 18 | W | 35.7712
2036 | 6 | 14 | 19 | W | 33.2752
2036 | 6 | 14 | 20 | W | 32.4378
2036 | 6 | 14 | 21 | W | 31.0322
2036 | 6 | 14 | 22 | O | 33.6512
2036 | 6 | 14 | 23 | O | 30.038
2036 | 6 | 15 | 0 | O | 27.6089
2036 | 6 | 15 | 1 | O | 25.9567
2036 | 6 | 15 | 2 | O | 24.1297
2036 | 6 | 15 | 3 | O | 22.2205
2036 | 6 | 15 | 4 | O | 22.655
2036 | 6 | 15 | 5 | O | 24.4096
2036 | 6 | 15 | 6 | W | 17.8454
2036 | 6 | 15 | 7 | W | 22.2751
2036 | 6 | 15 | 8 | W | 25.6667
2036 | 6 | 15 | 9 | W | 28.5613
2036 | 6 | 15 | 10 | W | 31.2233
2036 | 6 | 15 | 11 | W | 33.807
2036 | 6 | 15 | 12 | W | 36.2552
2036 | 6 | 15 | 13 | W | 38.1999
2036 | 6 | 15 | 14 | W | 40.052
2036 | 6 | 15 | 15 | W | 42.2272
2036 | 6 | 15 | 16 | W | 45.7981
2036 | 6 | 15 | 17 | W | 45.2673
2036 | 6 | 15 | 18 | W | 40.7437
2036 | 6 | 15 | 19 | W | 37.9007
2036 | 6 | 15 | 20 | W | 36.9469
2036 | 6 | 15 | 21 | W | 35.3459
2036 | 6 | 15 | 22 | O | 34.0247
2036 | 6 | 15 | 23 | O | 30.3714
2036 | 6 | 16 | 0 | O | 31.7911
2036 | 6 | 16 | 1 | O | 29.8887
2036 | 6 | 16 | 2 | O | 27.7849
2036 | 6 | 16 | 3 | O | 25.5865
2036 | 6 | 16 | 4 | O | 26.0868
2036 | 6 | 16 | 5 | O | 28.1072
2036 | 6 | 16 | 6 | P | 28.522
2036 | 6 | 16 | 7 | P | 30.8254
2036 | 6 | 16 | 8 | P | 32.5638
2036 | 6 | 16 | 9 | P | 35.2457
2036 | 6 | 16 | 10 | P | 38.4922
2036 | 6 | 16 | 11 | P | 41.1078
2036 | 6 | 16 | 12 | P | 43.9128
2036 | 6 | 16 | 13 | P | 46.9359
2036 | 6 | 16 | 14 | P | 49.5656
2036 | 6 | 16 | 15 | P | 53.5846
2036 | 6 | 16 | 16 | P | 57.3623
2036 | 6 | 16 | 17 | P | 53.0758
2036 | 6 | 16 | 18 | P | 46.4603
2036 | 6 | 16 | 19 | P | 42.7776
2036 | 6 | 16 | 20 | P | 41.6658
2036 | 6 | 16 | 21 | P | 39.5177
2036 | 6 | 16 | 22 | O | 39.1788
2036 | 6 | 16 | 23 | O | 34.9721
2036 | 6 | 17 | 0 | O | 34.1305
2036 | 6 | 17 | 1 | O | 32.0881
2036 | 6 | 17 | 2 | O | 29.8295
2036 | 6 | 17 | 3 | O | 27.4693
2036 | 6 | 17 | 4 | O | 28.0065
2036 | 6 | 17 | 5 | O | 30.1755
2036 | 6 | 17 | 6 | P | 29.4469
2036 | 6 | 17 | 7 | P | 31.825
2036 | 6 | 17 | 8 | P | 33.6198
2036 | 6 | 17 | 9 | P | 36.3888
2036 | 6 | 17 | 10 | P | 39.7405
2036 | 6 | 17 | 11 | P | 42.4409
2036 | 6 | 17 | 12 | P | 45.3369
2036 | 6 | 17 | 13 | P | 48.458
2036 | 6 | 17 | 14 | P | 51.173
2036 | 6 | 17 | 15 | P | 55.3224
2036 | 6 | 17 | 16 | P | 59.2226
2036 | 6 | 17 | 17 | P | 54.7971
2036 | 6 | 17 | 18 | P | 47.9671
2036 | 6 | 17 | 19 | P | 44.1649
2036 | 6 | 17 | 20 | P | 43.017
2036 | 6 | 17 | 21 | P | 40.7993
2036 | 6 | 17 | 22 | O | 42.0619
2036 | 6 | 17 | 23 | O | 37.5455
2036 | 6 | 18 | 0 | O | 35.25
2036 | 6 | 18 | 1 | O | 33.1406
2036 | 6 | 18 | 2 | O | 30.8079
2036 | 6 | 18 | 3 | O | 28.3703
2036 | 6 | 18 | 4 | O | 28.9251
2036 | 6 | 18 | 5 | O | 31.1653
2036 | 6 | 18 | 6 | P | 30.1145
2036 | 6 | 18 | 7 | P | 32.5465
2036 | 6 | 18 | 8 | P | 34.382
2036 | 6 | 18 | 9 | P | 37.2137
2036 | 6 | 18 | 10 | P | 40.6414
2036 | 6 | 18 | 11 | P | 43.4031
2036 | 6 | 18 | 12 | P | 46.3647
2036 | 6 | 18 | 13 | P | 49.5565
2036 | 6 | 18 | 14 | P | 52.3331
2036 | 6 | 18 | 15 | P | 56.5765
2036 | 6 | 18 | 16 | P | 60.5651
2036 | 6 | 18 | 17 | P | 56.0393
2036 | 6 | 18 | 18 | P | 49.0545
2036 | 6 | 18 | 19 | P | 45.1661
2036 | 6 | 18 | 20 | P | 43.9922
2036 | 6 | 18 | 21 | P | 41.7242
2036 | 6 | 18 | 22 | O | 43.4415
2036 | 6 | 18 | 23 | O | 38.7771
2036 | 6 | 19 | 0 | O | 35.2724
2036 | 6 | 19 | 1 | O | 33.1616
2036 | 6 | 19 | 2 | O | 30.8275
2036 | 6 | 19 | 3 | O | 28.3883
2036 | 6 | 19 | 4 | O | 28.9435
2036 | 6 | 19 | 5 | O | 31.185
2036 | 6 | 19 | 6 | P | 29.7149
2036 | 6 | 19 | 7 | P | 32.1146
2036 | 6 | 19 | 8 | P | 33.9257
2036 | 6 | 19 | 9 | P | 36.7198
2036 | 6 | 19 | 10 | P | 40.1021
2036 | 6 | 19 | 11 | P | 42.8271
2036 | 6 | 19 | 12 | P | 45.7494
2036 | 6 | 19 | 13 | P | 48.8989
2036 | 6 | 19 | 14 | P | 51.6386
2036 | 6 | 19 | 15 | P | 55.8257
2036 | 6 | 19 | 16 | P | 59.7614
2036 | 6 | 19 | 17 | P | 55.2956
2036 | 6 | 19 | 18 | P | 48.4035
2036 | 6 | 19 | 19 | P | 44.5668
2036 | 6 | 19 | 20 | P | 43.4084
2036 | 6 | 19 | 21 | P | 41.1705
2036 | 6 | 19 | 22 | O | 43.4691
2036 | 6 | 19 | 23 | O | 38.8017
2036 | 6 | 20 | 0 | O | 33.3372
2036 | 6 | 20 | 1 | O | 31.3423
2036 | 6 | 20 | 2 | O | 29.1362
2036 | 6 | 20 | 3 | O | 26.8308
2036 | 6 | 20 | 4 | O | 27.3555
2036 | 6 | 20 | 5 | O | 29.4741
2036 | 6 | 20 | 6 | P | 27.5628
2036 | 6 | 20 | 7 | P | 29.7887
2036 | 6 | 20 | 8 | P | 31.4687
2036 | 6 | 20 | 9 | P | 34.0605
2036 | 6 | 20 | 10 | P | 37.1978
2036 | 6 | 20 | 11 | P | 39.7254
2036 | 6 | 20 | 12 | P | 42.4361
2036 | 6 | 20 | 13 | P | 45.3575
2036 | 6 | 20 | 14 | P | 47.8988
2036 | 6 | 20 | 15 | P | 51.7826
2036 | 6 | 20 | 16 | P | 55.4332
2036 | 6 | 20 | 17 | P | 51.2909
2036 | 6 | 20 | 18 | P | 44.8979
2036 | 6 | 20 | 19 | P | 41.3391
2036 | 6 | 20 | 20 | P | 40.2646
2036 | 6 | 20 | 21 | P | 38.1888
2036 | 6 | 20 | 22 | O | 41.0842
2036 | 6 | 20 | 23 | O | 36.6729
2036 | 6 | 21 | 0 | O | 30.9063
2036 | 6 | 21 | 1 | O | 29.0568
2036 | 6 | 21 | 2 | O | 27.0116
2036 | 6 | 21 | 3 | O | 24.8744
2036 | 6 | 21 | 4 | O | 25.3608
2036 | 6 | 21 | 5 | O | 27.3249
2036 | 6 | 21 | 6 | W | 20.6186
2036 | 6 | 21 | 7 | W | 25.7367
2036 | 6 | 21 | 8 | W | 29.6554
2036 | 6 | 21 | 9 | W | 32.9999
2036 | 6 | 21 | 10 | W | 36.0755
2036 | 6 | 21 | 11 | W | 39.0608
2036 | 6 | 21 | 12 | W | 41.8895
2036 | 6 | 21 | 13 | W | 44.1363
2036 | 6 | 21 | 14 | W | 46.2763
2036 | 6 | 21 | 15 | W | 48.7895
2036 | 6 | 21 | 16 | W | 52.9153
2036 | 6 | 21 | 17 | W | 52.3021
2036 | 6 | 21 | 18 | W | 47.0755
2036 | 6 | 21 | 19 | W | 43.7907
2036 | 6 | 21 | 20 | W | 42.6887
2036 | 6 | 21 | 21 | W | 40.8388
2036 | 6 | 21 | 22 | O | 38.0884
2036 | 6 | 21 | 23 | O | 33.9987
2036 | 6 | 22 | 0 | O | 30.3272
2036 | 6 | 22 | 1 | O | 28.5123
2036 | 6 | 22 | 2 | O | 26.5054
2036 | 6 | 22 | 3 | O | 24.4082
2036 | 6 | 22 | 4 | O | 24.8856
2036 | 6 | 22 | 5 | O | 26.8129
2036 | 6 | 22 | 6 | W | 20.0892
2036 | 6 | 22 | 7 | W | 25.0759
2036 | 6 | 22 | 8 | W | 28.894
2036 | 6 | 22 | 9 | W | 32.1526
2036 | 6 | 22 | 10 | W | 35.1492
2036 | 6 | 22 | 11 | W | 38.0578
2036 | 6 | 22 | 12 | W | 40.8139
2036 | 6 | 22 | 13 | W | 43.003
2036 | 6 | 22 | 14 | W | 45.0881
2036 | 6 | 22 | 15 | W | 47.5367
2036 | 6 | 22 | 16 | W | 51.5566
2036 | 6 | 22 | 17 | W | 50.9591
2036 | 6 | 22 | 18 | W | 45.8667
2036 | 6 | 22 | 19 | W | 42.6663
2036 | 6 | 22 | 20 | W | 41.5926
2036 | 6 | 22 | 21 | W | 39.7902
2036 | 6 | 22 | 22 | O | 37.3747
2036 | 6 | 22 | 23 | O | 33.3616
2036 | 6 | 23 | 0 | O | 32.4553
2036 | 6 | 23 | 1 | O | 30.5131
2036 | 6 | 23 | 2 | O | 28.3654
2036 | 6 | 23 | 3 | O | 26.121
2036 | 6 | 23 | 4 | O | 26.6318
2036 | 6 | 23 | 5 | O | 28.6944
2036 | 6 | 23 | 6 | P | 28.7791
2036 | 6 | 23 | 7 | P | 31.1033
2036 | 6 | 23 | 8 | P | 32.8573
2036 | 6 | 23 | 9 | P | 35.5635
2036 | 6 | 23 | 10 | P | 38.8392
2036 | 6 | 23 | 11 | P | 41.4784
2036 | 6 | 23 | 12 | P | 44.3087
2036 | 6 | 23 | 13 | P | 47.359
2036 | 6 | 23 | 14 | P | 50.0124
2036 | 6 | 23 | 15 | P | 54.0677
2036 | 6 | 23 | 16 | P | 57.8794
2036 | 6 | 23 | 17 | P | 53.5543
2036 | 6 | 23 | 18 | P | 46.8792
2036 | 6 | 23 | 19 | P | 43.1633
2036 | 6 | 23 | 20 | P | 42.0414
2036 | 6 | 23 | 21 | P | 39.874
2036 | 6 | 23 | 22 | O | 39.9973
2036 | 6 | 23 | 23 | O | 35.7027
2036 | 6 | 24 | 0 | O | 32.4993
2036 | 6 | 24 | 1 | O | 30.5544
2036 | 6 | 24 | 2 | O | 28.4038
2036 | 6 | 24 | 3 | O | 26.1564
2036 | 6 | 24 | 4 | O | 26.6679
2036 | 6 | 24 | 5 | O | 28.7333
2036 | 6 | 24 | 6 | P | 26.9542
2036 | 6 | 24 | 7 | P | 29.131
2036 | 6 | 24 | 8 | P | 30.7738
2036 | 6 | 24 | 9 | P | 33.3084
2036 | 6 | 24 | 10 | P | 36.3764
2036 | 6 | 24 | 11 | P | 38.8482
2036 | 6 | 24 | 12 | P | 41.499
2036 | 6 | 24 | 13 | P | 44.3559
2036 | 6 | 24 | 14 | P | 46.8411
2036 | 6 | 24 | 15 | P | 50.6392
2036 | 6 | 24 | 16 | P | 54.2092
2036 | 6 | 24 | 17 | P | 50.1584
2036 | 6 | 24 | 18 | P | 43.9065
2036 | 6 | 24 | 19 | P | 40.4263
2036 | 6 | 24 | 20 | P | 39.3755
2036 | 6 | 24 | 21 | P | 37.3455
2036 | 6 | 24 | 22 | O | 40.0515
2036 | 6 | 24 | 23 | O | 35.7511
2036 | 6 | 25 | 0 | O | 32.639
2036 | 6 | 25 | 1 | O | 30.6858
2036 | 6 | 25 | 2 | O | 28.5259
2036 | 6 | 25 | 3 | O | 26.2689
2036 | 6 | 25 | 4 | O | 26.7826
2036 | 6 | 25 | 5 | O | 28.8568
2036 | 6 | 25 | 6 | P | 27.0731
2036 | 6 | 25 | 7 | P | 29.2595
2036 | 6 | 25 | 8 | P | 30.9096
2036 | 6 | 25 | 9 | P | 33.4553
2036 | 6 | 25 | 10 | P | 36.5368
2036 | 6 | 25 | 11 | P | 39.0195
2036 | 6 | 25 | 12 | P | 41.6821
2036 | 6 | 25 | 13 | P | 44.5515
2036 | 6 | 25 | 14 | P | 47.0477
2036 | 6 | 25 | 15 | P | 50.8625
2036 | 6 | 25 | 16 | P | 54.4483
2036 | 6 | 25 | 17 | P | 50.3796
2036 | 6 | 25 | 18 | P | 44.1002
2036 | 6 | 25 | 19 | P | 40.6046
2036 | 6 | 25 | 20 | P | 39.5492
2036 | 6 | 25 | 21 | P | 37.5102
2036 | 6 | 25 | 22 | O | 40.2238
2036 | 6 | 25 | 23 | O | 35.9048
2036 | 6 | 26 | 0 | O | 32.6022
2036 | 6 | 26 | 1 | O | 30.6512
2036 | 6 | 26 | 2 | O | 28.4938
2036 | 6 | 26 | 3 | O | 26.2393
2036 | 6 | 26 | 4 | O | 26.7524
2036 | 6 | 26 | 5 | O | 28.8243
2036 | 6 | 26 | 6 | P | 27.7303
2036 | 6 | 26 | 7 | P | 29.9698
2036 | 6 | 26 | 8 | P | 31.66
2036 | 6 | 26 | 9 | P | 34.2675
2036 | 6 | 26 | 10 | P | 37.4239
2036 | 6 | 26 | 11 | P | 39.9669
2036 | 6 | 26 | 12 | P | 42.694
2036 | 6 | 26 | 13 | P | 45.6332
2036 | 6 | 26 | 14 | P | 48.1899
2036 | 6 | 26 | 15 | P | 52.0974
2036 | 6 | 26 | 16 | P | 55.7702
2036 | 6 | 26 | 17 | P | 51.6027
2036 | 6 | 26 | 18 | P | 45.1709
2036 | 6 | 26 | 19 | P | 41.5904
2036 | 6 | 26 | 20 | P | 40.5094
2036 | 6 | 26 | 21 | P | 38.4209
2036 | 6 | 26 | 22 | O | 40.1784
2036 | 6 | 26 | 23 | O | 35.8643
2036 | 6 | 27 | 0 | O | 32.6139
2036 | 6 | 27 | 1 | O | 30.6622
2036 | 6 | 27 | 2 | O | 28.504
2036 | 6 | 27 | 3 | O | 26.2487
2036 | 6 | 27 | 4 | O | 26.762
2036 | 6 | 27 | 5 | O | 28.8346
2036 | 6 | 27 | 6 | P | 27.5077
2036 | 6 | 27 | 7 | P | 29.7292
2036 | 6 | 27 | 8 | P | 31.4058
2036 | 6 | 27 | 9 | P | 33.9924
2036 | 6 | 27 | 10 | P | 37.1234
2036 | 6 | 27 | 11 | P | 39.646
2036 | 6 | 27 | 12 | P | 42.3512
2036 | 6 | 27 | 13 | P | 45.2668
2036 | 6 | 27 | 14 | P | 47.803
2036 | 6 | 27 | 15 | P | 51.6791
2036 | 6 | 27 | 16 | P | 55.3225
2036 | 6 | 27 | 17 | P | 51.1884
2036 | 6 | 27 | 18 | P | 44.8082
2036 | 6 | 27 | 19 | P | 41.2564
2036 | 6 | 27 | 20 | P | 40.1841
2036 | 6 | 27 | 21 | P | 38.1125
2036 | 6 | 27 | 22 | O | 40.1928
2036 | 6 | 27 | 23 | O | 35.8772
2036 | 6 | 28 | 0 | O | 31.3281
2036 | 6 | 28 | 1 | O | 29.4533
2036 | 6 | 28 | 2 | O | 27.3802
2036 | 6 | 28 | 3 | O | 25.2138
2036 | 6 | 28 | 4 | O | 25.7069
2036 | 6 | 28 | 5 | O | 27.6978
2036 | 6 | 28 | 6 | W | 19.0446
2036 | 6 | 28 | 7 | W | 23.772
2036 | 6 | 28 | 8 | W | 27.3915
2036 | 6 | 28 | 9 | W | 30.4807
2036 | 6 | 28 | 10 | W | 33.3215
2036 | 6 | 28 | 11 | W | 36.0789
2036 | 6 | 28 | 12 | W | 38.6916
2036 | 6 | 28 | 13 | W | 40.767
2036 | 6 | 28 | 14 | W | 42.7436
2036 | 6 | 28 | 15 | W | 45.0649
2036 | 6 | 28 | 16 | W | 48.8758
2036 | 6 | 28 | 17 | W | 48.3094
2036 | 6 | 28 | 18 | W | 43.4818
2036 | 6 | 28 | 19 | W | 40.4477
2036 | 6 | 28 | 20 | W | 39.4299
2036 | 6 | 28 | 21 | W | 37.7212
2036 | 6 | 28 | 22 | O | 38.6082
2036 | 6 | 28 | 23 | O | 34.4627
2036 | 6 | 29 | 0 | O | 30.2179
2036 | 6 | 29 | 1 | O | 28.4096
2036 | 6 | 29 | 2 | O | 26.4099
2036 | 6 | 29 | 3 | O | 24.3203
2036 | 6 | 29 | 4 | O | 24.7959
2036 | 6 | 29 | 5 | O | 26.7163
2036 | 6 | 29 | 6 | W | 18.8926
2036 | 6 | 29 | 7 | W | 23.5823
2036 | 6 | 29 | 8 | W | 27.173
2036 | 6 | 29 | 9 | W | 30.2375
2036 | 6 | 29 | 10 | W | 33.0556
2036 | 6 | 29 | 11 | W | 35.791
2036 | 6 | 29 | 12 | W | 38.3829
2036 | 6 | 29 | 13 | W | 40.4417
2036 | 6 | 29 | 14 | W | 42.4025
2036 | 6 | 29 | 15 | W | 44.7053
2036 | 6 | 29 | 16 | W | 48.4858
2036 | 6 | 29 | 17 | W | 47.9239
2036 | 6 | 29 | 18 | W | 43.1348
2036 | 6 | 29 | 19 | W | 40.1249
2036 | 6 | 29 | 20 | W | 39.1152
2036 | 6 | 29 | 21 | W | 37.4202
2036 | 6 | 29 | 22 | O | 37.24
2036 | 6 | 29 | 23 | O | 33.2415
2036 | 6 | 30 | 0 | O | 32.2751
2036 | 6 | 30 | 1 | O | 30.3437
2036 | 6 | 30 | 2 | O | 28.2079
2036 | 6 | 30 | 3 | O | 25.976
2036 | 6 | 30 | 4 | O | 26.484
2036 | 6 | 30 | 5 | O | 28.5351
2036 | 6 | 30 | 6 | P | 27.3438
2036 | 6 | 30 | 7 | P | 29.5521
2036 | 6 | 30 | 8 | P | 31.2187
2036 | 6 | 30 | 9 | P | 33.7899
2036 | 6 | 30 | 10 | P | 36.9023
2036 | 6 | 30 | 11 | P | 39.4098
2036 | 6 | 30 | 12 | P | 42.099
2036 | 6 | 30 | 13 | P | 44.9971
2036 | 6 | 30 | 14 | P | 47.5183
2036 | 6 | 30 | 15 | P | 51.3713
2036 | 6 | 30 | 16 | P | 54.9929
2036 | 6 | 30 | 17 | P | 50.8835
2036 | 6 | 30 | 18 | P | 44.5413
2036 | 6 | 30 | 19 | P | 41.0107
2036 | 6 | 30 | 20 | P | 39.9448
2036 | 6 | 30 | 21 | P | 37.8854
2036 | 6 | 30 | 22 | O | 39.7753
2036 | 6 | 30 | 23 | O | 35.5045
2036 | 7 | 1 | 0 | O | 34.148
2036 | 7 | 1 | 1 | O | 32.1721
2036 | 7 | 1 | 2 | O | 30.0768
2036 | 7 | 1 | 3 | O | 28.2403
2036 | 7 | 1 | 4 | O | 27.9063
2036 | 7 | 1 | 5 | O | 29.3188
2036 | 7 | 1 | 6 | P | 34.0917
2036 | 7 | 1 | 7 | P | 36.3462
2036 | 7 | 1 | 8 | P | 39.1687
2036 | 7 | 1 | 9 | P | 43.7142
2036 | 7 | 1 | 10 | P | 49.6779
2036 | 7 | 1 | 11 | P | 54.2065
2036 | 7 | 1 | 12 | P | 58.2101
2036 | 7 | 1 | 13 | P | 62.6912
2036 | 7 | 1 | 14 | P | 68.1453
2036 | 7 | 1 | 15 | P | 75.2086
2036 | 7 | 1 | 16 | P | 81.6843
2036 | 7 | 1 | 17 | P | 76.7759
2036 | 7 | 1 | 18 | P | 63.3311
2036 | 7 | 1 | 19 | P | 56.6733
2036 | 7 | 1 | 20 | P | 54.1927
2036 | 7 | 1 | 21 | P | 50.0907
2036 | 7 | 1 | 22 | O | 41.5035
2036 | 7 | 1 | 23 | O | 37.3437
2036 | 7 | 2 | 0 | O | 31.2274
2036 | 7 | 2 | 1 | O | 29.4205
2036 | 7 | 2 | 2 | O | 27.5044
2036 | 7 | 2 | 3 | O | 25.825
2036 | 7 | 2 | 4 | O | 25.5195
2036 | 7 | 2 | 5 | O | 26.8112
2036 | 7 | 2 | 6 | P | 30.0974
2036 | 7 | 2 | 7 | P | 32.0878
2036 | 7 | 2 | 8 | P | 34.5796
2036 | 7 | 2 | 9 | P | 38.5926
2036 | 7 | 2 | 10 | P | 43.8575
2036 | 7 | 2 | 11 | P | 47.8555
2036 | 7 | 2 | 12 | P | 51.39
2036 | 7 | 2 | 13 | P | 55.3462
2036 | 7 | 2 | 14 | P | 60.1612
2036 | 7 | 2 | 15 | P | 66.397
2036 | 7 | 2 | 16 | P | 72.1139
2036 | 7 | 2 | 17 | P | 67.7807
2036 | 7 | 2 | 18 | P | 55.9111
2036 | 7 | 2 | 19 | P | 50.0333
2036 | 7 | 2 | 20 | P | 47.8434
2036 | 7 | 2 | 21 | P | 44.2219
2036 | 7 | 2 | 22 | O | 37.9538
2036 | 7 | 2 | 23 | O | 34.1498
2036 | 7 | 3 | 0 | O | 28.4409
2036 | 7 | 3 | 1 | O | 26.7952
2036 | 7 | 3 | 2 | O | 25.05
2036 | 7 | 3 | 3 | O | 23.5205
2036 | 7 | 3 | 4 | O | 23.2423
2036 | 7 | 3 | 5 | O | 24.4187
2036 | 7 | 3 | 6 | P | 23.8441
2036 | 7 | 3 | 7 | P | 25.4209
2036 | 7 | 3 | 8 | P | 27.395
2036 | 7 | 3 | 9 | P | 30.5742
2036 | 7 | 3 | 10 | P | 34.7452
2036 | 7 | 3 | 11 | P | 37.9125
2036 | 7 | 3 | 12 | P | 40.7127
2036 | 7 | 3 | 13 | P | 43.8469
2036 | 7 | 3 | 14 | P | 47.6615
2036 | 7 | 3 | 15 | P | 52.6016
2036 | 7 | 3 | 16 | P | 57.1308
2036 | 7 | 3 | 17 | P | 53.6978
2036 | 7 | 3 | 18 | P | 44.2944
2036 | 7 | 3 | 19 | P | 39.6378
2036 | 7 | 3 | 20 | P | 37.9029
2036 | 7 | 3 | 21 | P | 35.0339
2036 | 7 | 3 | 22 | O | 34.567
2036 | 7 | 3 | 23 | O | 31.1024
2036 | 7 | 4 | 0 | O | 24.5169
2036 | 7 | 4 | 1 | O | 23.0983
2036 | 7 | 4 | 2 | O | 21.5939
2036 | 7 | 4 | 3 | O | 20.2754
2036 | 7 | 4 | 4 | O | 20.0356
2036 | 7 | 4 | 5 | O | 21.0497
2036 | 7 | 4 | 6 | W | 18.4132
2036 | 7 | 4 | 7 | W | 21.3397
2036 | 7 | 4 | 8 | W | 24.7562
2036 | 7 | 4 | 9 | W | 27.3866
2036 | 7 | 4 | 10 | W | 30.0239
2036 | 7 | 4 | 11 | W | 33.0551
2036 | 7 | 4 | 12 | W | 35.2465
2036 | 7 | 4 | 13 | W | 36.9842
2036 | 7 | 4 | 14 | W | 39.2724
2036 | 7 | 4 | 15 | W | 42.6202
2036 | 7 | 4 | 16 | W | 45.6034
2036 | 7 | 4 | 17 | W | 46.2275
2036 | 7 | 4 | 18 | W | 40.9443
2036 | 7 | 4 | 19 | W | 37.5789
2036 | 7 | 4 | 20 | W | 35.7349
2036 | 7 | 4 | 21 | W | 33.6935
2036 | 7 | 4 | 22 | O | 29.7978
2036 | 7 | 4 | 23 | O | 26.8112
2036 | 7 | 5 | 0 | O | 24.1504
2036 | 7 | 5 | 1 | O | 22.7529
2036 | 7 | 5 | 2 | O | 21.2711
2036 | 7 | 5 | 3 | O | 19.9723
2036 | 7 | 5 | 4 | O | 19.736
2036 | 7 | 5 | 5 | O | 20.735
2036 | 7 | 5 | 6 | W | 19.8035
2036 | 7 | 5 | 7 | W | 22.951
2036 | 7 | 5 | 8 | W | 26.6254
2036 | 7 | 5 | 9 | W | 29.4545
2036 | 7 | 5 | 10 | W | 32.2909
2036 | 7 | 5 | 11 | W | 35.5509
2036 | 7 | 5 | 12 | W | 37.9078
2036 | 7 | 5 | 13 | W | 39.7768
2036 | 7 | 5 | 14 | W | 42.2377
2036 | 7 | 5 | 15 | W | 45.8383
2036 | 7 | 5 | 16 | W | 49.0467
2036 | 7 | 5 | 17 | W | 49.7179
2036 | 7 | 5 | 18 | W | 44.0359
2036 | 7 | 5 | 19 | W | 40.4163
2036 | 7 | 5 | 20 | W | 38.4331
2036 | 7 | 5 | 21 | W | 36.2376
2036 | 7 | 5 | 22 | O | 29.3523
2036 | 7 | 5 | 23 | O | 26.4104
2036 | 7 | 6 | 0 | O | 25.8994
2036 | 7 | 6 | 1 | O | 24.4008
2036 | 7 | 6 | 2 | O | 22.8116
2036 | 7 | 6 | 3 | O | 21.4187
2036 | 7 | 6 | 4 | O | 21.1653
2036 | 7 | 6 | 5 | O | 22.2367
2036 | 7 | 6 | 6 | W | 22.7557
2036 | 7 | 6 | 7 | W | 26.3724
2036 | 7 | 6 | 8 | W | 30.5946
2036 | 7 | 6 | 9 | W | 33.8454
2036 | 7 | 6 | 10 | W | 37.1047
2036 | 7 | 6 | 11 | W | 40.8507
2036 | 7 | 6 | 12 | W | 43.559
2036 | 7 | 6 | 13 | W | 45.7065
2036 | 7 | 6 | 14 | W | 48.5343
2036 | 7 | 6 | 15 | W | 52.6717
2036 | 7 | 6 | 16 | W | 56.3585
2036 | 7 | 6 | 17 | W | 57.1297
2036 | 7 | 6 | 18 | W | 50.6006
2036 | 7 | 6 | 19 | W | 46.4414
2036 | 7 | 6 | 20 | W | 44.1626
2036 | 7 | 6 | 21 | W | 41.6398
2036 | 7 | 6 | 22 | O | 31.4781
2036 | 7 | 6 | 23 | O | 28.3231
2036 | 7 | 7 | 0 | O | 30.0873
2036 | 7 | 7 | 1 | O | 28.3463
2036 | 7 | 7 | 2 | O | 26.5002
2036 | 7 | 7 | 3 | O | 24.8821
2036 | 7 | 7 | 4 | O | 24.5878
2036 | 7 | 7 | 5 | O | 25.8323
2036 | 7 | 7 | 6 | P | 31.7825
2036 | 7 | 7 | 7 | P | 33.8843
2036 | 7 | 7 | 8 | P | 36.5156
2036 | 7 | 7 | 9 | P | 40.7532
2036 | 7 | 7 | 10 | P | 46.3129
2036 | 7 | 7 | 11 | P | 50.5348
2036 | 7 | 7 | 12 | P | 54.2672
2036 | 7 | 7 | 13 | P | 58.4448
2036 | 7 | 7 | 14 | P | 63.5294
2036 | 7 | 7 | 15 | P | 70.1143
2036 | 7 | 7 | 16 | P | 76.1513
2036 | 7 | 7 | 17 | P | 71.5755
2036 | 7 | 7 | 18 | P | 59.0413
2036 | 7 | 7 | 19 | P | 52.8345
2036 | 7 | 7 | 20 | P | 50.522
2036 | 7 | 7 | 21 | P | 46.6978
2036 | 7 | 7 | 22 | O | 36.5681
2036 | 7 | 7 | 23 | O | 32.9029
2036 | 7 | 8 | 0 | O | 32.4647
2036 | 7 | 8 | 1 | O | 30.5861
2036 | 7 | 8 | 2 | O | 28.5941
2036 | 7 | 8 | 3 | O | 26.8482
2036 | 7 | 8 | 4 | O | 26.5306
2036 | 7 | 8 | 5 | O | 27.8735
2036 | 7 | 8 | 6 | P | 32.1065
2036 | 7 | 8 | 7 | P | 34.2298
2036 | 7 | 8 | 8 | P | 36.8879
2036 | 7 | 8 | 9 | P | 41.1688
2036 | 7 | 8 | 10 | P | 46.7851
2036 | 7 | 8 | 11 | P | 51.05
2036 | 7 | 8 | 12 | P | 54.8205
2036 | 7 | 8 | 13 | P | 59.0407
2036 | 7 | 8 | 14 | P | 64.1772
2036 | 7 | 8 | 15 | P | 70.8292
2036 | 7 | 8 | 16 | P | 76.9278
2036 | 7 | 8 | 17 | P | 72.3053
2036 | 7 | 8 | 18 | P | 59.6434
2036 | 7 | 8 | 19 | P | 53.3732
2036 | 7 | 8 | 20 | P | 51.0371
2036 | 7 | 8 | 21 | P | 47.1739
2036 | 7 | 8 | 22 | O | 39.4575
2036 | 7 | 8 | 23 | O | 35.5028
2036 | 7 | 9 | 0 | O | 31.7045
2036 | 7 | 9 | 1 | O | 29.87
2036 | 7 | 9 | 2 | O | 27.9246
2036 | 7 | 9 | 3 | O | 26.2195
2036 | 7 | 9 | 4 | O | 25.9094
2036 | 7 | 9 | 5 | O | 27.2209
2036 | 7 | 9 | 6 | P | 31.2734
2036 | 7 | 9 | 7 | P | 33.3415
2036 | 7 | 9 | 8 | P | 35.9307
2036 | 7 | 9 | 9 | P | 40.1004
2036 | 7 | 9 | 10 | P | 45.5711
2036 | 7 | 9 | 11 | P | 49.7253
2036 | 7 | 9 | 12 | P | 53.3979
2036 | 7 | 9 | 13 | P | 57.5086
2036 | 7 | 9 | 14 | P | 62.5118
2036 | 7 | 9 | 15 | P | 68.9912
2036 | 7 | 9 | 16 | P | 74.9315
2036 | 7 | 9 | 17 | P | 70.429
2036 | 7 | 9 | 18 | P | 58.0956
2036 | 7 | 9 | 19 | P | 51.9882
2036 | 7 | 9 | 20 | P | 49.7127
2036 | 7 | 9 | 21 | P | 45.9498
2036 | 7 | 9 | 22 | O | 38.5337
2036 | 7 | 9 | 23 | O | 34.6715
2036 | 7 | 10 | 0 | O | 30.6961
2036 | 7 | 10 | 1 | O | 28.9199
2036 | 7 | 10 | 2 | O | 27.0364
2036 | 7 | 10 | 3 | O | 25.3856
2036 | 7 | 10 | 4 | O | 25.0853
2036 | 7 | 10 | 5 | O | 26.355
2036 | 7 | 10 | 6 | P | 30.8036
2036 | 7 | 10 | 7 | P | 32.8407
2036 | 7 | 10 | 8 | P | 35.3909
2036 | 7 | 10 | 9 | P | 39.4981
2036 | 7 | 10 | 10 | P | 44.8865
2036 | 7 | 10 | 11 | P | 48.9783
2036 | 7 | 10 | 12 | P | 52.5958
2036 | 7 | 10 | 13 | P | 56.6448
2036 | 7 | 10 | 14 | P | 61.5728
2036 | 7 | 10 | 15 | P | 67.9549
2036 | 7 | 10 | 16 | P | 73.8059
2036 | 7 | 10 | 17 | P | 69.371
2036 | 7 | 10 | 18 | P | 57.2229
2036 | 7 | 10 | 19 | P | 51.2072
2036 | 7 | 10 | 20 | P | 48.9659
2036 | 7 | 10 | 21 | P | 45.2595
2036 | 7 | 10 | 22 | O | 37.308
2036 | 7 | 10 | 23 | O | 33.5687
2036 | 7 | 11 | 0 | O | 30.2988
2036 | 7 | 11 | 1 | O | 28.5456
2036 | 7 | 11 | 2 | O | 26.6864
2036 | 7 | 11 | 3 | O | 25.057
2036 | 7 | 11 | 4 | O | 24.7606
2036 | 7 | 11 | 5 | O | 26.0139
2036 | 7 | 11 | 6 | P | 30.6834
2036 | 7 | 11 | 7 | P | 32.7125
2036 | 7 | 11 | 8 | P | 35.2528
2036 | 7 | 11 | 9 | P | 39.3439
2036 | 7 | 11 | 10 | P | 44.7114
2036 | 7 | 11 | 11 | P | 48.7872
2036 | 7 | 11 | 12 | P | 52.3906
2036 | 7 | 11 | 13 | P | 56.4237
2036 | 7 | 11 | 14 | P | 61.3325
2036 | 7 | 11 | 15 | P | 67.6897
2036 | 7 | 11 | 16 | P | 73.5179
2036 | 7 | 11 | 17 | P | 69.1003
2036 | 7 | 11 | 18 | P | 56.9996
2036 | 7 | 11 | 19 | P | 51.0074
2036 | 7 | 11 | 20 | P | 48.7748
2036 | 7 | 11 | 21 | P | 45.0829
2036 | 7 | 11 | 22 | O | 36.8251
2036 | 7 | 11 | 23 | O | 33.1342
2036 | 7 | 12 | 0 | O | 29.2769
2036 | 7 | 12 | 1 | O | 27.5828
2036 | 7 | 12 | 2 | O | 25.7864
2036 | 7 | 12 | 3 | O | 24.2119
2036 | 7 | 12 | 4 | O | 23.9255
2036 | 7 | 12 | 5 | O | 25.1365
2036 | 7 | 12 | 6 | W | 26.1389
2036 | 7 | 12 | 7 | W | 30.2934
2036 | 7 | 12 | 8 | W | 35.1433
2036 | 7 | 12 | 9 | W | 38.8774
2036 | 7 | 12 | 10 | W | 42.6213
2036 | 7 | 12 | 11 | W | 46.9242
2036 | 7 | 12 | 12 | W | 50.0352
2036 | 7 | 12 | 13 | W | 52.502
2036 | 7 | 12 | 14 | W | 55.7502
2036 | 7 | 12 | 15 | W | 60.5027
2036 | 7 | 12 | 16 | W | 64.7376
2036 | 7 | 12 | 17 | W | 65.6235
2036 | 7 | 12 | 18 | W | 58.1237
2036 | 7 | 12 | 19 | W | 53.3462
2036 | 7 | 12 | 20 | W | 50.7285
2036 | 7 | 12 | 21 | W | 47.8306
2036 | 7 | 12 | 22 | O | 35.5831
2036 | 7 | 12 | 23 | O | 32.0166
2036 | 7 | 13 | 0 | O | 31.0776
2036 | 7 | 13 | 1 | O | 29.2793
2036 | 7 | 13 | 2 | O | 27.3724
2036 | 7 | 13 | 3 | O | 25.701
2036 | 7 | 13 | 4 | O | 25.397
2036 | 7 | 13 | 5 | O | 26.6825
2036 | 7 | 13 | 6 | W | 28.0534
2036 | 7 | 13 | 7 | W | 32.5121
2036 | 7 | 13 | 8 | W | 37.7173
2036 | 7 | 13 | 9 | W | 41.7249
2036 | 7 | 13 | 10 | W | 45.743
2036 | 7 | 13 | 11 | W | 50.3611
2036 | 7 | 13 | 12 | W | 53.6999
2036 | 7 | 13 | 13 | W | 56.3474
2036 | 7 | 13 | 14 | W | 59.8335
2036 | 7 | 13 | 15 | W | 64.9341
2036 | 7 | 13 | 16 | W | 69.4791
2036 | 7 | 13 | 17 | W | 70.4299
2036 | 7 | 13 | 18 | W | 62.3808
2036 | 7 | 13 | 19 | W | 57.2534
2036 | 7 | 13 | 20 | W | 54.444
2036 | 7 | 13 | 21 | W | 51.3338
2036 | 7 | 13 | 22 | O | 37.7717
2036 | 7 | 13 | 23 | O | 33.9859
2036 | 7 | 14 | 0 | O | 32.425
2036 | 7 | 14 | 1 | O | 30.5488
2036 | 7 | 14 | 2 | O | 28.5592
2036 | 7 | 14 | 3 | O | 26.8153
2036 | 7 | 14 | 4 | O | 26.4982
2036 | 7 | 14 | 5 | O | 27.8394
2036 | 7 | 14 | 6 | P | 30.4747
2036 | 7 | 14 | 7 | P | 32.4901
2036 | 7 | 14 | 8 | P | 35.0131
2036 | 7 | 14 | 9 | P | 39.0764
2036 | 7 | 14 | 10 | P | 44.4073
2036 | 7 | 14 | 11 | P | 48.4554
2036 | 7 | 14 | 12 | P | 52.0343
2036 | 7 | 14 | 13 | P | 56.04
2036 | 7 | 14 | 14 | P | 60.9154
2036 | 7 | 14 | 15 | P | 67.2294
2036 | 7 | 14 | 16 | P | 73.018
2036 | 7 | 14 | 17 | P | 68.6304
2036 | 7 | 14 | 18 | P | 56.612
2036 | 7 | 14 | 19 | P | 50.6605
2036 | 7 | 14 | 20 | P | 48.4432
2036 | 7 | 14 | 21 | P | 44.7763
2036 | 7 | 14 | 22 | O | 39.4093
2036 | 7 | 14 | 23 | O | 35.4594
2036 | 7 | 15 | 0 | O | 29.5844
2036 | 7 | 15 | 1 | O | 27.8726
2036 | 7 | 15 | 2 | O | 26.0573
2036 | 7 | 15 | 3 | O | 24.4662
2036 | 7 | 15 | 4 | O | 24.1768
2036 | 7 | 15 | 5 | O | 25.4006
2036 | 7 | 15 | 6 | P | 26.6899
2036 | 7 | 15 | 7 | P | 28.4549
2036 | 7 | 15 | 8 | P | 30.6646
2036 | 7 | 15 | 9 | P | 34.2233
2036 | 7 | 15 | 10 | P | 38.8921
2036 | 7 | 15 | 11 | P | 42.4375
2036 | 7 | 15 | 12 | P | 45.5719
2036 | 7 | 15 | 13 | P | 49.0801
2036 | 7 | 15 | 14 | P | 53.35
2036 | 7 | 15 | 15 | P | 58.8798
2036 | 7 | 15 | 16 | P | 63.9495
2036 | 7 | 15 | 17 | P | 60.1068
2036 | 7 | 15 | 18 | P | 49.5811
2036 | 7 | 15 | 19 | P | 44.3687
2036 | 7 | 15 | 20 | P | 42.4268
2036 | 7 | 15 | 21 | P | 39.2153
2036 | 7 | 15 | 22 | O | 35.9569
2036 | 7 | 15 | 23 | O | 32.353
2036 | 7 | 16 | 0 | O | 26.6752
2036 | 7 | 16 | 1 | O | 25.1317
2036 | 7 | 16 | 2 | O | 23.4949
2036 | 7 | 16 | 3 | O | 22.0603
2036 | 7 | 16 | 4 | O | 21.7993
2036 | 7 | 16 | 5 | O | 22.9028
2036 | 7 | 16 | 6 | P | 23.7762
2036 | 7 | 16 | 7 | P | 25.3485
2036 | 7 | 16 | 8 | P | 27.317
2036 | 7 | 16 | 9 | P | 30.4872
2036 | 7 | 16 | 10 | P | 34.6463
2036 | 7 | 16 | 11 | P | 37.8046
2036 | 7 | 16 | 12 | P | 40.5968
2036 | 7 | 16 | 13 | P | 43.7221
2036 | 7 | 16 | 14 | P | 47.5258
2036 | 7 | 16 | 15 | P | 52.4519
2036 | 7 | 16 | 16 | P | 56.9682
2036 | 7 | 16 | 17 | P | 53.545
2036 | 7 | 16 | 18 | P | 44.1683
2036 | 7 | 16 | 19 | P | 39.525
2036 | 7 | 16 | 20 | P | 37.7951
2036 | 7 | 16 | 21 | P | 34.9342
2036 | 7 | 16 | 22 | O | 32.421
2036 | 7 | 16 | 23 | O | 29.1715
2036 | 7 | 17 | 0 | O | 27.074
2036 | 7 | 17 | 1 | O | 25.5074
2036 | 7 | 17 | 2 | O | 23.8461
2036 | 7 | 17 | 3 | O | 22.3901
2036 | 7 | 17 | 4 | O | 22.1252
2036 | 7 | 17 | 5 | O | 23.2451
2036 | 7 | 17 | 6 | P | 24.8868
2036 | 7 | 17 | 7 | P | 26.5326
2036 | 7 | 17 | 8 | P | 28.593
2036 | 7 | 17 | 9 | P | 31.9113
2036 | 7 | 17 | 10 | P | 36.2647
2036 | 7 | 17 | 11 | P | 39.5706
2036 | 7 | 17 | 12 | P | 42.4932
2036 | 7 | 17 | 13 | P | 45.7644
2036 | 7 | 17 | 14 | P | 49.7459
2036 | 7 | 17 | 15 | P | 54.9021
2036 | 7 | 17 | 16 | P | 59.6293
2036 | 7 | 17 | 17 | P | 56.0462
2036 | 7 | 17 | 18 | P | 46.2315
2036 | 7 | 17 | 19 | P | 41.3713
2036 | 7 | 17 | 20 | P | 39.5605
2036 | 7 | 17 | 21 | P | 36.5661
2036 | 7 | 17 | 22 | O | 32.9057
2036 | 7 | 17 | 23 | O | 29.6076
2036 | 7 | 18 | 0 | O | 26.5706
2036 | 7 | 18 | 1 | O | 25.0331
2036 | 7 | 18 | 2 | O | 23.4028
2036 | 7 | 18 | 3 | O | 21.9738
2036 | 7 | 18 | 4 | O | 21.7139
2036 | 7 | 18 | 5 | O | 22.813
2036 | 7 | 18 | 6 | P | 20.772
2036 | 7 | 18 | 7 | P | 22.1456
2036 | 7 | 18 | 8 | P | 23.8654
2036 | 7 | 18 | 9 | P | 26.635
2036 | 7 | 18 | 10 | P | 30.2686
2036 | 7 | 18 | 11 | P | 33.0279
2036 | 7 | 18 | 12 | P | 35.4673
2036 | 7 | 18 | 13 | P | 38.1976
2036 | 7 | 18 | 14 | P | 41.5207
2036 | 7 | 18 | 15 | P | 45.8244
2036 | 7 | 18 | 16 | P | 49.77
2036 | 7 | 18 | 17 | P | 46.7794
2036 | 7 | 18 | 18 | P | 38.5875
2036 | 7 | 18 | 19 | P | 34.5309
2036 | 7 | 18 | 20 | P | 33.0195
2036 | 7 | 18 | 21 | P | 30.5201
2036 | 7 | 18 | 22 | O | 32.2939
2036 | 7 | 18 | 23 | O | 29.0571
2036 | 7 | 19 | 0 | O | 25.6317
2036 | 7 | 19 | 1 | O | 24.1485
2036 | 7 | 19 | 2 | O | 22.5758
2036 | 7 | 19 | 3 | O | 21.1973
2036 | 7 | 19 | 4 | O | 20.9466
2036 | 7 | 19 | 5 | O | 22.0068
2036 | 7 | 19 | 6 | W | 19.0131
2036 | 7 | 19 | 7 | W | 22.035
2036 | 7 | 19 | 8 | W | 25.5628
2036 | 7 | 19 | 9 | W | 28.279
2036 | 7 | 19 | 10 | W | 31.0022
2036 | 7 | 19 | 11 | W | 34.1321
2036 | 7 | 19 | 12 | W | 36.395
2036 | 7 | 19 | 13 | W | 38.1893
2036 | 7 | 19 | 14 | W | 40.552
2036 | 7 | 19 | 15 | W | 44.0089
2036 | 7 | 19 | 16 | W | 47.0893
2036 | 7 | 19 | 17 | W | 47.7337
2036 | 7 | 19 | 18 | W | 42.2785
2036 | 7 | 19 | 19 | W | 38.8033
2036 | 7 | 19 | 20 | W | 36.8993
2036 | 7 | 19 | 21 | W | 34.7914
2036 | 7 | 19 | 22 | O | 31.1527
2036 | 7 | 19 | 23 | O | 28.0303
2036 | 7 | 20 | 0 | O | 26.4665
2036 | 7 | 20 | 1 | O | 24.9351
2036 | 7 | 20 | 2 | O | 23.3111
2036 | 7 | 20 | 3 | O | 21.8877
2036 | 7 | 20 | 4 | O | 21.6288
2036 | 7 | 20 | 5 | O | 22.7236
2036 | 7 | 20 | 6 | W | 22.2506
2036 | 7 | 20 | 7 | W | 25.787
2036 | 7 | 20 | 8 | W | 29.9155
2036 | 7 | 20 | 9 | W | 33.0941
2036 | 7 | 20 | 10 | W | 36.281
2036 | 7 | 20 | 11 | W | 39.9439
2036 | 7 | 20 | 12 | W | 42.592
2036 | 7 | 20 | 13 | W | 44.6919
2036 | 7 | 20 | 14 | W | 47.4569
2036 | 7 | 20 | 15 | W | 51.5024
2036 | 7 | 20 | 16 | W | 55.1073
2036 | 7 | 20 | 17 | W | 55.8614
2036 | 7 | 20 | 18 | W | 49.4773
2036 | 7 | 20 | 19 | W | 45.4105
2036 | 7 | 20 | 20 | W | 43.1822
2036 | 7 | 20 | 21 | W | 40.7154
2036 | 7 | 20 | 22 | O | 32.1674
2036 | 7 | 20 | 23 | O | 28.9433
2036 | 7 | 21 | 0 | O | 29.7124
2036 | 7 | 21 | 1 | O | 27.9931
2036 | 7 | 21 | 2 | O | 26.17
2036 | 7 | 21 | 3 | O | 24.5721
2036 | 7 | 21 | 4 | O | 24.2814
2036 | 7 | 21 | 5 | O | 25.5104
2036 | 7 | 21 | 6 | P | 31.6235
2036 | 7 | 21 | 7 | P | 33.7148
2036 | 7 | 21 | 8 | P | 36.3329
2036 | 7 | 21 | 9 | P | 40.5494
2036 | 7 | 21 | 10 | P | 46.0813
2036 | 7 | 21 | 11 | P | 50.282
2036 | 7 | 21 | 12 | P | 53.9958
2036 | 7 | 21 | 13 | P | 58.1525
2036 | 7 | 21 | 14 | P | 63.2117
2036 | 7 | 21 | 15 | P | 69.7636
2036 | 7 | 21 | 16 | P | 75.7705
2036 | 7 | 21 | 17 | P | 71.2175
2036 | 7 | 21 | 18 | P | 58.746
2036 | 7 | 21 | 19 | P | 52.5702
2036 | 7 | 21 | 20 | P | 50.2693
2036 | 7 | 21 | 21 | P | 46.4642
2036 | 7 | 21 | 22 | O | 36.1124
2036 | 7 | 21 | 23 | O | 32.4929
2036 | 7 | 22 | 0 | O | 32.8006
2036 | 7 | 22 | 1 | O | 30.9026
2036 | 7 | 22 | 2 | O | 28.89
2036 | 7 | 22 | 3 | O | 27.1259
2036 | 7 | 22 | 4 | O | 26.8051
2036 | 7 | 22 | 5 | O | 28.1619
2036 | 7 | 22 | 6 | P | 34.4305
2036 | 7 | 22 | 7 | P | 36.7074
2036 | 7 | 22 | 8 | P | 39.5579
2036 | 7 | 22 | 9 | P | 44.1486
2036 | 7 | 22 | 10 | P | 50.1715
2036 | 7 | 22 | 11 | P | 54.7451
2036 | 7 | 22 | 12 | P | 58.7885
2036 | 7 | 22 | 13 | P | 63.3142
2036 | 7 | 22 | 14 | P | 68.8224
2036 | 7 | 22 | 15 | P | 75.956
2036 | 7 | 22 | 16 | P | 82.4959
2036 | 7 | 22 | 17 | P | 77.5388
2036 | 7 | 22 | 18 | P | 63.9604
2036 | 7 | 22 | 19 | P | 57.2364
2036 | 7 | 22 | 20 | P | 54.7312
2036 | 7 | 22 | 21 | P | 50.5884
2036 | 7 | 22 | 22 | O | 39.8658
2036 | 7 | 22 | 23 | O | 35.8701
2036 | 7 | 23 | 0 | O | 33.6253
2036 | 7 | 23 | 1 | O | 31.6796
2036 | 7 | 23 | 2 | O | 29.6164
2036 | 7 | 23 | 3 | O | 27.808
2036 | 7 | 23 | 4 | O | 27.4791
2036 | 7 | 23 | 5 | O | 28.87
2036 | 7 | 23 | 6 | P | 31.9682
2036 | 7 | 23 | 7 | P | 34.0822
2036 | 7 | 23 | 8 | P | 36.7289
2036 | 7 | 23 | 9 | P | 40.9913
2036 | 7 | 23 | 10 | P | 46.5835
2036 | 7 | 23 | 11 | P | 50.83
2036 | 7 | 23 | 12 | P | 54.5842
2036 | 7 | 23 | 13 | P | 58.7863
2036 | 7 | 23 | 14 | P | 63.9006
2036 | 7 | 23 | 15 | P | 70.5239
2036 | 7 | 23 | 16 | P | 76.5962
2036 | 7 | 23 | 17 | P | 71.9936
2036 | 7 | 23 | 18 | P | 59.3863
2036 | 7 | 23 | 19 | P | 53.1431
2036 | 7 | 23 | 20 | P | 50.8171
2036 | 7 | 23 | 21 | P | 46.9706
2036 | 7 | 23 | 22 | O | 40.8682
2036 | 7 | 23 | 23 | O | 36.772
2036 | 7 | 24 | 0 | O | 30.4649
2036 | 7 | 24 | 1 | O | 28.7021
2036 | 7 | 24 | 2 | O | 26.8328
2036 | 7 | 24 | 3 | O | 25.1943
2036 | 7 | 24 | 4 | O | 24.8963
2036 | 7 | 24 | 5 | O | 26.1565
2036 | 7 | 24 | 6 | P | 26.9553
2036 | 7 | 24 | 7 | P | 28.7378
2036 | 7 | 24 | 8 | P | 30.9695
2036 | 7 | 24 | 9 | P | 34.5635
2036 | 7 | 24 | 10 | P | 39.2788
2036 | 7 | 24 | 11 | P | 42.8594
2036 | 7 | 24 | 12 | P | 46.025
2036 | 7 | 24 | 13 | P | 49.5681
2036 | 7 | 24 | 14 | P | 53.8804
2036 | 7 | 24 | 15 | P | 59.4652
2036 | 7 | 24 | 16 | P | 64.5853
2036 | 7 | 24 | 17 | P | 60.7044
2036 | 7 | 24 | 18 | P | 50.074
2036 | 7 | 24 | 19 | P | 44.8099
2036 | 7 | 24 | 20 | P | 42.8486
2036 | 7 | 24 | 21 | P | 39.6052
2036 | 7 | 24 | 22 | O | 37.027
2036 | 7 | 24 | 23 | O | 33.3158
2036 | 7 | 25 | 0 | O | 28.4904
2036 | 7 | 25 | 1 | O | 26.8418
2036 | 7 | 25 | 2 | O | 25.0937
2036 | 7 | 25 | 3 | O | 23.5615
2036 | 7 | 25 | 4 | O | 23.2828
2036 | 7 | 25 | 5 | O | 24.4613
2036 | 7 | 25 | 6 | P | 26.9146
2036 | 7 | 25 | 7 | P | 28.6945
2036 | 7 | 25 | 8 | P | 30.9228
2036 | 7 | 25 | 9 | P | 34.5114
2036 | 7 | 25 | 10 | P | 39.2195
2036 | 7 | 25 | 11 | P | 42.7947
2036 | 7 | 25 | 12 | P | 45.9555
2036 | 7 | 25 | 13 | P | 49.4933
2036 | 7 | 25 | 14 | P | 53.7991
2036 | 7 | 25 | 15 | P | 59.3755
2036 | 7 | 25 | 16 | P | 64.4878
2036 | 7 | 25 | 17 | P | 60.6128
2036 | 7 | 25 | 18 | P | 49.9984
2036 | 7 | 25 | 19 | P | 44.7422
2036 | 7 | 25 | 20 | P | 42.7839
2036 | 7 | 25 | 21 | P | 39.5454
2036 | 7 | 25 | 22 | O | 34.6272
2036 | 7 | 25 | 23 | O | 31.1566
2036 | 7 | 26 | 0 | O | 28.5258
2036 | 7 | 26 | 1 | O | 26.8752
2036 | 7 | 26 | 2 | O | 25.1248
2036 | 7 | 26 | 3 | O | 23.5907
2036 | 7 | 26 | 4 | O | 23.3117
2036 | 7 | 26 | 5 | O | 24.4916
2036 | 7 | 26 | 6 | W | 25.1585
2036 | 7 | 26 | 7 | W | 29.1571
2036 | 7 | 26 | 8 | W | 33.8252
2036 | 7 | 26 | 9 | W | 37.4192
2036 | 7 | 26 | 10 | W | 41.0227
2036 | 7 | 26 | 11 | W | 45.1642
2036 | 7 | 26 | 12 | W | 48.1584
2036 | 7 | 26 | 13 | W | 50.5328
2036 | 7 | 26 | 14 | W | 53.6591
2036 | 7 | 26 | 15 | W | 58.2334
2036 | 7 | 26 | 16 | W | 62.3094
2036 | 7 | 26 | 17 | W | 63.1621
2036 | 7 | 26 | 18 | W | 55.9436
2036 | 7 | 26 | 19 | W | 51.3453
2036 | 7 | 26 | 20 | W | 48.8258
2036 | 7 | 26 | 21 | W | 46.0366
2036 | 7 | 26 | 22 | O | 34.6702
2036 | 7 | 26 | 23 | O | 31.1953
2036 | 7 | 27 | 0 | O | 28.8751
2036 | 7 | 27 | 1 | O | 27.2042
2036 | 7 | 27 | 2 | O | 25.4325
2036 | 7 | 27 | 3 | O | 23.8796
2036 | 7 | 27 | 4 | O | 23.5971
2036 | 7 | 27 | 5 | O | 24.7915
2036 | 7 | 27 | 6 | W | 22.8819
2036 | 7 | 27 | 7 | W | 26.5187
2036 | 7 | 27 | 8 | W | 30.7643
2036 | 7 | 27 | 9 | W | 34.0331
2036 | 7 | 27 | 10 | W | 37.3105
2036 | 7 | 27 | 11 | W | 41.0772
2036 | 7 | 27 | 12 | W | 43.8005
2036 | 7 | 27 | 13 | W | 45.96
2036 | 7 | 27 | 14 | W | 48.8034
2036 | 7 | 27 | 15 | W | 52.9638
2036 | 7 | 27 | 16 | W | 56.671
2036 | 7 | 27 | 17 | W | 57.4465
2036 | 7 | 27 | 18 | W | 50.8812
2036 | 7 | 27 | 19 | W | 46.699
2036 | 7 | 27 | 20 | W | 44.4075
2036 | 7 | 27 | 21 | W | 41.8707
2036 | 7 | 27 | 22 | O | 35.0947
2036 | 7 | 27 | 23 | O | 31.5772
2036 | 7 | 28 | 0 | O | 27.7234
2036 | 7 | 28 | 1 | O | 26.1193
2036 | 7 | 28 | 2 | O | 24.4182
2036 | 7 | 28 | 3 | O | 22.9272
2036 | 7 | 28 | 4 | O | 22.656
2036 | 7 | 28 | 5 | O | 23.8028
2036 | 7 | 28 | 6 | P | 24.8435
2036 | 7 | 28 | 7 | P | 26.4864
2036 | 7 | 28 | 8 | P | 28.5432
2036 | 7 | 28 | 9 | P | 31.8557
2036 | 7 | 28 | 10 | P | 36.2016
2036 | 7 | 28 | 11 | P | 39.5017
2036 | 7 | 28 | 12 | P | 42.4192
2036 | 7 | 28 | 13 | P | 45.6847
2036 | 7 | 28 | 14 | P | 49.6592
2036 | 7 | 28 | 15 | P | 54.8065
2036 | 7 | 28 | 16 | P | 59.5254
2036 | 7 | 28 | 17 | P | 55.9486
2036 | 7 | 28 | 18 | P | 46.151
2036 | 7 | 28 | 19 | P | 41.2993
2036 | 7 | 28 | 20 | P | 39.4916
2036 | 7 | 28 | 21 | P | 36.5024
2036 | 7 | 28 | 22 | O | 33.6951
2036 | 7 | 28 | 23 | O | 30.3179
2036 | 7 | 29 | 0 | O | 26.2832
2036 | 7 | 29 | 1 | O | 24.7624
2036 | 7 | 29 | 2 | O | 23.1497
2036 | 7 | 29 | 3 | O | 21.7361
2036 | 7 | 29 | 4 | O | 21.479
2036 | 7 | 29 | 5 | O | 22.5662
2036 | 7 | 29 | 6 | P | 22.7033
2036 | 7 | 29 | 7 | P | 24.2047
2036 | 7 | 29 | 8 | P | 26.0843
2036 | 7 | 29 | 9 | P | 29.1114
2036 | 7 | 29 | 10 | P | 33.0829
2036 | 7 | 29 | 11 | P | 36.0987
2036 | 7 | 29 | 12 | P | 38.7649
2036 | 7 | 29 | 13 | P | 41.7491
2036 | 7 | 29 | 14 | P | 45.3812
2036 | 7 | 29 | 15 | P | 50.085
2036 | 7 | 29 | 16 | P | 54.3974
2036 | 7 | 29 | 17 | P | 51.1287
2036 | 7 | 29 | 18 | P | 42.1752
2036 | 7 | 29 | 19 | P | 37.7414
2036 | 7 | 29 | 20 | P | 36.0895
2036 | 7 | 29 | 21 | P | 33.3578
2036 | 7 | 29 | 22 | O | 31.9446
2036 | 7 | 29 | 23 | O | 28.7429
2036 | 7 | 30 | 0 | O | 26.5867
2036 | 7 | 30 | 1 | O | 25.0483
2036 | 7 | 30 | 2 | O | 23.4169
2036 | 7 | 30 | 3 | O | 21.9871
2036 | 7 | 30 | 4 | O | 21.727
2036 | 7 | 30 | 5 | O | 22.8268
2036 | 7 | 30 | 6 | P | 25.3461
2036 | 7 | 30 | 7 | P | 27.0223
2036 | 7 | 30 | 8 | P | 29.1207
2036 | 7 | 30 | 9 | P | 32.5002
2036 | 7 | 30 | 10 | P | 36.9339
2036 | 7 | 30 | 11 | P | 40.3008
2036 | 7 | 30 | 12 | P | 43.2774
2036 | 7 | 30 | 13 | P | 46.609
2036 | 7 | 30 | 14 | P | 50.6639
2036 | 7 | 30 | 15 | P | 55.9152
2036 | 7 | 30 | 16 | P | 60.7297
2036 | 7 | 30 | 17 | P | 57.0805
2036 | 7 | 30 | 18 | P | 47.0847
2036 | 7 | 30 | 19 | P | 42.1348
2036 | 7 | 30 | 20 | P | 40.2906
2036 | 7 | 30 | 21 | P | 37.2408
2036 | 7 | 30 | 22 | O | 32.3135
2036 | 7 | 30 | 23 | O | 29.0747
2036 | 7 | 31 | 0 | O | 27.693
2036 | 7 | 31 | 1 | O | 26.0906
2036 | 7 | 31 | 2 | O | 24.3914
2036 | 7 | 31 | 3 | O | 22.902
2036 | 7 | 31 | 4 | O | 22.6311
2036 | 7 | 31 | 5 | O | 23.7766
2036 | 7 | 31 | 6 | P | 27.58
2036 | 7 | 31 | 7 | P | 29.4039
2036 | 7 | 31 | 8 | P | 31.6873
2036 | 7 | 31 | 9 | P | 35.3647
2036 | 7 | 31 | 10 | P | 40.1892
2036 | 7 | 31 | 11 | P | 43.8528
2036 | 7 | 31 | 12 | P | 47.0917
2036 | 7 | 31 | 13 | P | 50.717
2036 | 7 | 31 | 14 | P | 55.1293
2036 | 7 | 31 | 15 | P | 60.8435
2036 | 7 | 31 | 16 | P | 66.0822
2036 | 7 | 31 | 17 | P | 62.1114
2036 | 7 | 31 | 18 | P | 51.2346
2036 | 7 | 31 | 19 | P | 45.8485
2036 | 7 | 31 | 20 | P | 43.8417
2036 | 7 | 31 | 21 | P | 40.5232
2036 | 7 | 31 | 22 | O | 33.6581
2036 | 7 | 31 | 23 | O | 30.2846
2036 | 8 | 1 | 0 | O | 32.1119
2036 | 8 | 1 | 1 | O | 30.2274
2036 | 8 | 1 | 2 | O | 28.2104
2036 | 8 | 1 | 3 | O | 26.3951
2036 | 8 | 1 | 4 | O | 26.3602
2036 | 8 | 1 | 5 | O | 28.3319
2036 | 8 | 1 | 6 | P | 27.7125
2036 | 8 | 1 | 7 | P | 28.769
2036 | 8 | 1 | 8 | P | 30.1837
2036 | 8 | 1 | 9 | P | 32.9003
2036 | 8 | 1 | 10 | P | 37.1016
2036 | 8 | 1 | 11 | P | 40.8042
2036 | 8 | 1 | 12 | P | 43.2147
2036 | 8 | 1 | 13 | P | 46.4807
2036 | 8 | 1 | 14 | P | 50.1492
2036 | 8 | 1 | 15 | P | 53.7873
2036 | 8 | 1 | 16 | P | 58.042
2036 | 8 | 1 | 17 | P | 53.2217
2036 | 8 | 1 | 18 | P | 45.9498
2036 | 8 | 1 | 19 | P | 42.1269
2036 | 8 | 1 | 20 | P | 41.9263
2036 | 8 | 1 | 21 | P | 37.2309
2036 | 8 | 1 | 22 | O | 37.6086
2036 | 8 | 1 | 23 | O | 34.5629
2036 | 8 | 2 | 0 | O | 30.6825
2036 | 8 | 2 | 1 | O | 28.8819
2036 | 8 | 2 | 2 | O | 26.9547
2036 | 8 | 2 | 3 | O | 25.2202
2036 | 8 | 2 | 4 | O | 25.1868
2036 | 8 | 2 | 5 | O | 27.0708
2036 | 8 | 2 | 6 | W | 20.2669
2036 | 8 | 2 | 7 | W | 22.5553
2036 | 8 | 2 | 8 | W | 26.5249
2036 | 8 | 2 | 9 | W | 28.9592
2036 | 8 | 2 | 10 | W | 31.6073
2036 | 8 | 2 | 11 | W | 35.2406
2036 | 8 | 2 | 12 | W | 38.1505
2036 | 8 | 2 | 13 | W | 40.9495
2036 | 8 | 2 | 14 | W | 43.6376
2036 | 8 | 2 | 15 | W | 46.8145
2036 | 8 | 2 | 16 | W | 51.4764
2036 | 8 | 2 | 17 | W | 50.4931
2036 | 8 | 2 | 18 | W | 43.8697
2036 | 8 | 2 | 19 | W | 40.5597
2036 | 8 | 2 | 20 | W | 39.8089
2036 | 8 | 2 | 21 | W | 35.4235
2036 | 8 | 2 | 22 | O | 35.9346
2036 | 8 | 2 | 23 | O | 33.0244
2036 | 8 | 3 | 0 | O | 28.313
2036 | 8 | 3 | 1 | O | 26.6515
2036 | 8 | 3 | 2 | O | 24.873
2036 | 8 | 3 | 3 | O | 23.2725
2036 | 8 | 3 | 4 | O | 23.2417
2036 | 8 | 3 | 5 | O | 24.9802
2036 | 8 | 3 | 6 | W | 19.8108
2036 | 8 | 3 | 7 | W | 22.0477
2036 | 8 | 3 | 8 | W | 25.928
2036 | 8 | 3 | 9 | W | 28.3075
2036 | 8 | 3 | 10 | W | 30.896
2036 | 8 | 3 | 11 | W | 34.4475
2036 | 8 | 3 | 12 | W | 37.2919
2036 | 8 | 3 | 13 | W | 40.028
2036 | 8 | 3 | 14 | W | 42.6556
2036 | 8 | 3 | 15 | W | 45.761
2036 | 8 | 3 | 16 | W | 50.3179
2036 | 8 | 3 | 17 | W | 49.3568
2036 | 8 | 3 | 18 | W | 42.8825
2036 | 8 | 3 | 19 | W | 39.6469
2036 | 8 | 3 | 20 | W | 38.913
2036 | 8 | 3 | 21 | W | 34.6263
2036 | 8 | 3 | 22 | O | 33.1595
2036 | 8 | 3 | 23 | O | 30.474
2036 | 8 | 4 | 0 | O | 30.255
2036 | 8 | 4 | 1 | O | 28.4795
2036 | 8 | 4 | 2 | O | 26.5791
2036 | 8 | 4 | 3 | O | 24.8688
2036 | 8 | 4 | 4 | O | 24.8358
2036 | 8 | 4 | 5 | O | 26.6935
2036 | 8 | 4 | 6 | P | 25.0871
2036 | 8 | 4 | 7 | P | 26.0435
2036 | 8 | 4 | 8 | P | 27.3242
2036 | 8 | 4 | 9 | P | 29.7834
2036 | 8 | 4 | 10 | P | 33.5867
2036 | 8 | 4 | 11 | P | 36.9386
2036 | 8 | 4 | 12 | P | 39.1206
2036 | 8 | 4 | 13 | P | 42.0773
2036 | 8 | 4 | 14 | P | 45.3982
2036 | 8 | 4 | 15 | P | 48.6917
2036 | 8 | 4 | 16 | P | 52.5433
2036 | 8 | 4 | 17 | P | 48.1796
2036 | 8 | 4 | 18 | P | 41.5967
2036 | 8 | 4 | 19 | P | 38.1359
2036 | 8 | 4 | 20 | P | 37.9543
2036 | 8 | 4 | 21 | P | 33.7038
2036 | 8 | 4 | 22 | O | 35.4338
2036 | 8 | 4 | 23 | O | 32.5642
2036 | 8 | 5 | 0 | O | 29.7235
2036 | 8 | 5 | 1 | O | 27.9792
2036 | 8 | 5 | 2 | O | 26.1122
2036 | 8 | 5 | 3 | O | 24.4319
2036 | 8 | 5 | 4 | O | 24.3996
2036 | 8 | 5 | 5 | O | 26.2246
2036 | 8 | 5 | 6 | P | 25.7335
2036 | 8 | 5 | 7 | P | 26.7145
2036 | 8 | 5 | 8 | P | 28.0282
2036 | 8 | 5 | 9 | P | 30.5508
2036 | 8 | 5 | 10 | P | 34.4521
2036 | 8 | 5 | 11 | P | 37.8903
2036 | 8 | 5 | 12 | P | 40.1287
2036 | 8 | 5 | 13 | P | 43.1615
2036 | 8 | 5 | 14 | P | 46.568
2036 | 8 | 5 | 15 | P | 49.9463
2036 | 8 | 5 | 16 | P | 53.8972
2036 | 8 | 5 | 17 | P | 49.4211
2036 | 8 | 5 | 18 | P | 42.6685
2036 | 8 | 5 | 19 | P | 39.1185
2036 | 8 | 5 | 20 | P | 38.9323
2036 | 8 | 5 | 21 | P | 34.5722
2036 | 8 | 5 | 22 | O | 34.8114
2036 | 8 | 5 | 23 | O | 31.9922
2036 | 8 | 6 | 0 | O | 30.6203
2036 | 8 | 6 | 1 | O | 28.8234
2036 | 8 | 6 | 2 | O | 26.9
2036 | 8 | 6 | 3 | O | 25.1691
2036 | 8 | 6 | 4 | O | 25.1358
2036 | 8 | 6 | 5 | O | 27.0159
2036 | 8 | 6 | 6 | P | 24.9007
2036 | 8 | 6 | 7 | P | 25.85
2036 | 8 | 6 | 8 | P | 27.1212
2036 | 8 | 6 | 9 | P | 29.5622
2036 | 8 | 6 | 10 | P | 33.3372
2036 | 8 | 6 | 11 | P | 36.6642
2036 | 8 | 6 | 12 | P | 38.83
2036 | 8 | 6 | 13 | P | 41.7647
2036 | 8 | 6 | 14 | P | 45.061
2036 | 8 | 6 | 15 | P | 48.33
2036 | 8 | 6 | 16 | P | 52.153
2036 | 8 | 6 | 17 | P | 47.8217
2036 | 8 | 6 | 18 | P | 41.2877
2036 | 8 | 6 | 19 | P | 37.8526
2036 | 8 | 6 | 20 | P | 37.6724
2036 | 8 | 6 | 21 | P | 33.4534
2036 | 8 | 6 | 22 | O | 35.8617
2036 | 8 | 6 | 23 | O | 32.9575
2036 | 8 | 7 | 0 | O | 30.4806
2036 | 8 | 7 | 1 | O | 28.6919
2036 | 8 | 7 | 2 | O | 26.7773
2036 | 8 | 7 | 3 | O | 25.0542
2036 | 8 | 7 | 4 | O | 25.021
2036 | 8 | 7 | 5 | O | 26.8926
2036 | 8 | 7 | 6 | P | 25.5159
2036 | 8 | 7 | 7 | P | 26.4886
2036 | 8 | 7 | 8 | P | 27.7912
2036 | 8 | 7 | 9 | P | 30.2925
2036 | 8 | 7 | 10 | P | 34.1608
2036 | 8 | 7 | 11 | P | 37.5699
2036 | 8 | 7 | 12 | P | 39.7893
2036 | 8 | 7 | 13 | P | 42.7965
2036 | 8 | 7 | 14 | P | 46.1742
2036 | 8 | 7 | 15 | P | 49.5239
2036 | 8 | 7 | 16 | P | 53.4414
2036 | 8 | 7 | 17 | P | 49.0031
2036 | 8 | 7 | 18 | P | 42.3076
2036 | 8 | 7 | 19 | P | 38.7877
2036 | 8 | 7 | 20 | P | 38.6031
2036 | 8 | 7 | 21 | P | 34.2798
2036 | 8 | 7 | 22 | O | 35.6981
2036 | 8 | 7 | 23 | O | 32.807
2036 | 8 | 8 | 0 | O | 30.2
2036 | 8 | 8 | 1 | O | 28.4278
2036 | 8 | 8 | 2 | O | 26.5308
2036 | 8 | 8 | 3 | O | 24.8236
2036 | 8 | 8 | 4 | O | 24.7908
2036 | 8 | 8 | 5 | O | 26.6451
2036 | 8 | 8 | 6 | P | 25.6442
2036 | 8 | 8 | 7 | P | 26.6218
2036 | 8 | 8 | 8 | P | 27.9309
2036 | 8 | 8 | 9 | P | 30.4447
2036 | 8 | 8 | 10 | P | 34.3325
2036 | 8 | 8 | 11 | P | 37.7588
2036 | 8 | 8 | 12 | P | 39.9893
2036 | 8 | 8 | 13 | P | 43.0116
2036 | 8 | 8 | 14 | P | 46.4063
2036 | 8 | 8 | 15 | P | 49.7729
2036 | 8 | 8 | 16 | P | 53.7101
2036 | 8 | 8 | 17 | P | 49.2495
2036 | 8 | 8 | 18 | P | 42.5203
2036 | 8 | 8 | 19 | P | 38.9827
2036 | 8 | 8 | 20 | P | 38.7971
2036 | 8 | 8 | 21 | P | 34.4522
2036 | 8 | 8 | 22 | O | 35.3695
2036 | 8 | 8 | 23 | O | 32.5051
2036 | 8 | 9 | 0 | O | 28.7193
2036 | 8 | 9 | 1 | O | 27.0339
2036 | 8 | 9 | 2 | O | 25.23
2036 | 8 | 9 | 3 | O | 23.6065
2036 | 8 | 9 | 4 | O | 23.5752
2036 | 8 | 9 | 5 | O | 25.3386
2036 | 8 | 9 | 6 | W | 20.9342
2036 | 8 | 9 | 7 | W | 23.2979
2036 | 8 | 9 | 8 | W | 27.3983
2036 | 8 | 9 | 9 | W | 29.9128
2036 | 8 | 9 | 10 | W | 32.648
2036 | 8 | 9 | 11 | W | 36.401
2036 | 8 | 9 | 12 | W | 39.4067
2036 | 8 | 9 | 13 | W | 42.2979
2036 | 8 | 9 | 14 | W | 45.0745
2036 | 8 | 9 | 15 | W | 48.356
2036 | 8 | 9 | 16 | W | 53.1713
2036 | 8 | 9 | 17 | W | 52.1557
2036 | 8 | 9 | 18 | W | 45.3142
2036 | 8 | 9 | 19 | W | 41.8952
2036 | 8 | 9 | 20 | W | 41.1196
2036 | 8 | 9 | 21 | W | 36.5899
2036 | 8 | 9 | 22 | O | 33.6353
2036 | 8 | 9 | 23 | O | 30.9113
2036 | 8 | 10 | 0 | O | 27.4598
2036 | 8 | 10 | 1 | O | 25.8484
2036 | 8 | 10 | 2 | O | 24.1235
2036 | 8 | 10 | 3 | O | 22.5712
2036 | 8 | 10 | 4 | O | 22.5414
2036 | 8 | 10 | 5 | O | 24.2274
2036 | 8 | 10 | 6 | W | 19.1327
2036 | 8 | 10 | 7 | W | 21.2931
2036 | 8 | 10 | 8 | W | 25.0405
2036 | 8 | 10 | 9 | W | 27.3386
2036 | 8 | 10 | 10 | W | 29.8385
2036 | 8 | 10 | 11 | W | 33.2685
2036 | 8 | 10 | 12 | W | 36.0156
2036 | 8 | 10 | 13 | W | 38.6579
2036 | 8 | 10 | 14 | W | 41.1956
2036 | 8 | 10 | 15 | W | 44.1947
2036 | 8 | 10 | 16 | W | 48.5957
2036 | 8 | 10 | 17 | W | 47.6675
2036 | 8 | 10 | 18 | W | 41.4147
2036 | 8 | 10 | 19 | W | 38.29
2036 | 8 | 10 | 20 | W | 37.5811
2036 | 8 | 10 | 21 | W | 33.4412
2036 | 8 | 10 | 22 | O | 32.1602
2036 | 8 | 10 | 23 | O | 29.5557
2036 | 8 | 11 | 0 | O | 29.4139
2036 | 8 | 11 | 1 | O | 27.6878
2036 | 8 | 11 | 2 | O | 25.8402
2036 | 8 | 11 | 3 | O | 24.1774
2036 | 8 | 11 | 4 | O | 24.1454
2036 | 8 | 11 | 5 | O | 25.9515
2036 | 8 | 11 | 6 | P | 24.3511
2036 | 8 | 11 | 7 | P | 25.2795
2036 | 8 | 11 | 8 | P | 26.5226
2036 | 8 | 11 | 9 | P | 28.9097
2036 | 8 | 11 | 10 | P | 32.6014
2036 | 8 | 11 | 11 | P | 35.8549
2036 | 8 | 11 | 12 | P | 37.973
2036 | 8 | 11 | 13 | P | 40.8429
2036 | 8 | 11 | 14 | P | 44.0664
2036 | 8 | 11 | 15 | P | 47.2632
2036 | 8 | 11 | 16 | P | 51.0019
2036 | 8 | 11 | 17 | P | 46.7662
2036 | 8 | 11 | 18 | P | 40.3764
2036 | 8 | 11 | 19 | P | 37.0171
2036 | 8 | 11 | 20 | P | 36.8409
2036 | 8 | 11 | 21 | P | 32.715
2036 | 8 | 11 | 22 | O | 34.4488
2036 | 8 | 11 | 23 | O | 31.6589
2036 | 8 | 12 | 0 | O | 30.0568
2036 | 8 | 12 | 1 | O | 28.293
2036 | 8 | 12 | 2 | O | 26.405
2036 | 8 | 12 | 3 | O | 24.7059
2036 | 8 | 12 | 4 | O | 24.6732
2036 | 8 | 12 | 5 | O | 26.5187
2036 | 8 | 12 | 6 | P | 26.0376
2036 | 8 | 12 | 7 | P | 27.0302
2036 | 8 | 12 | 8 | P | 28.3594
2036 | 8 | 12 | 9 | P | 30.9118
2036 | 8 | 12 | 10 | P | 34.8592
2036 | 8 | 12 | 11 | P | 38.3381
2036 | 8 | 12 | 12 | P | 40.6028
2036 | 8 | 12 | 13 | P | 43.6715
2036 | 8 | 12 | 14 | P | 47.1183
2036 | 8 | 12 | 15 | P | 50.5365
2036 | 8 | 12 | 16 | P | 54.5341
2036 | 8 | 12 | 17 | P | 50.005
2036 | 8 | 12 | 18 | P | 43.1727
2036 | 8 | 12 | 19 | P | 39.5808
2036 | 8 | 12 | 20 | P | 39.3924
2036 | 8 | 12 | 21 | P | 34.9807
2036 | 8 | 12 | 22 | O | 35.2018
2036 | 8 | 12 | 23 | O | 32.351
2036 | 8 | 13 | 0 | O | 32.481
2036 | 8 | 13 | 1 | O | 30.5749
2036 | 8 | 13 | 2 | O | 28.5347
2036 | 8 | 13 | 3 | O | 26.6986
2036 | 8 | 13 | 4 | O | 26.6632
2036 | 8 | 13 | 5 | O | 28.6576
2036 | 8 | 13 | 6 | P | 27.4873
2036 | 8 | 13 | 7 | P | 28.5352
2036 | 8 | 13 | 8 | P | 29.9384
2036 | 8 | 13 | 9 | P | 32.6329
2036 | 8 | 13 | 10 | P | 36.8001
2036 | 8 | 13 | 11 | P | 40.4726
2036 | 8 | 13 | 12 | P | 42.8635
2036 | 8 | 13 | 13 | P | 46.103
2036 | 8 | 13 | 14 | P | 49.7417
2036 | 8 | 13 | 15 | P | 53.3502
2036 | 8 | 13 | 16 | P | 57.5703
2036 | 8 | 13 | 17 | P | 52.7892
2036 | 8 | 13 | 18 | P | 45.5764
2036 | 8 | 13 | 19 | P | 41.7845
2036 | 8 | 13 | 20 | P | 41.5856
2036 | 8 | 13 | 21 | P | 36.9283
2036 | 8 | 13 | 22 | O | 38.041
2036 | 8 | 13 | 23 | O | 34.9602
2036 | 8 | 14 | 0 | O | 34.1891
2036 | 8 | 14 | 1 | O | 32.1827
2036 | 8 | 14 | 2 | O | 30.0352
2036 | 8 | 14 | 3 | O | 28.1025
2036 | 8 | 14 | 4 | O | 28.0653
2036 | 8 | 14 | 5 | O | 30.1645
2036 | 8 | 14 | 6 | P | 30.5708
2036 | 8 | 14 | 7 | P | 31.7362
2036 | 8 | 14 | 8 | P | 33.2969
2036 | 8 | 14 | 9 | P | 36.2936
2036 | 8 | 14 | 10 | P | 40.9283
2036 | 8 | 14 | 11 | P | 45.0128
2036 | 8 | 14 | 12 | P | 47.6719
2036 | 8 | 14 | 13 | P | 51.2748
2036 | 8 | 14 | 14 | P | 55.3217
2036 | 8 | 14 | 15 | P | 59.335
2036 | 8 | 14 | 16 | P | 64.0286
2036 | 8 | 14 | 17 | P | 58.7111
2036 | 8 | 14 | 18 | P | 50.6891
2036 | 8 | 14 | 19 | P | 46.4719
2036 | 8 | 14 | 20 | P | 46.2507
2036 | 8 | 14 | 21 | P | 41.071
2036 | 8 | 14 | 22 | O | 40.0414
2036 | 8 | 14 | 23 | O | 36.7986
2036 | 8 | 15 | 0 | O | 34.9144
2036 | 8 | 15 | 1 | O | 32.8655
2036 | 8 | 15 | 2 | O | 30.6724
2036 | 8 | 15 | 3 | O | 28.6987
2036 | 8 | 15 | 4 | O | 28.6607
2036 | 8 | 15 | 5 | O | 30.8045
2036 | 8 | 15 | 6 | P | 30.0144
2036 | 8 | 15 | 7 | P | 31.1586
2036 | 8 | 15 | 8 | P | 32.6909
2036 | 8 | 15 | 9 | P | 35.6331
2036 | 8 | 15 | 10 | P | 40.1834
2036 | 8 | 15 | 11 | P | 44.1936
2036 | 8 | 15 | 12 | P | 46.8043
2036 | 8 | 15 | 13 | P | 50.3416
2036 | 8 | 15 | 14 | P | 54.3148
2036 | 8 | 15 | 15 | P | 58.2551
2036 | 8 | 15 | 16 | P | 62.8633
2036 | 8 | 15 | 17 | P | 57.6425
2036 | 8 | 15 | 18 | P | 49.7666
2036 | 8 | 15 | 19 | P | 45.6261
2036 | 8 | 15 | 20 | P | 45.4089
2036 | 8 | 15 | 21 | P | 40.3235
2036 | 8 | 15 | 22 | O | 40.8908
2036 | 8 | 15 | 23 | O | 37.5792
2036 | 8 | 16 | 0 | O | 32.9528
2036 | 8 | 16 | 1 | O | 31.019
2036 | 8 | 16 | 2 | O | 28.9491
2036 | 8 | 16 | 3 | O | 27.0863
2036 | 8 | 16 | 4 | O | 27.0504
2036 | 8 | 16 | 5 | O | 29.0738
2036 | 8 | 16 | 6 | W | 25.8033
2036 | 8 | 16 | 7 | W | 28.7168
2036 | 8 | 16 | 8 | W | 33.7709
2036 | 8 | 16 | 9 | W | 36.8702
2036 | 8 | 16 | 10 | W | 40.2417
2036 | 8 | 16 | 11 | W | 44.8675
2036 | 8 | 16 | 12 | W | 48.5723
2036 | 8 | 16 | 13 | W | 52.136
2036 | 8 | 16 | 14 | W | 55.5584
2036 | 8 | 16 | 15 | W | 59.6032
2036 | 8 | 16 | 16 | W | 65.5385
2036 | 8 | 16 | 17 | W | 64.2867
2036 | 8 | 16 | 18 | W | 55.8539
2036 | 8 | 16 | 19 | W | 51.6397
2036 | 8 | 16 | 20 | W | 50.6837
2036 | 8 | 16 | 21 | W | 45.1004
2036 | 8 | 16 | 22 | O | 38.5935
2036 | 8 | 16 | 23 | O | 35.4679
2036 | 8 | 17 | 0 | O | 31.5178
2036 | 8 | 17 | 1 | O | 29.6682
2036 | 8 | 17 | 2 | O | 27.6885
2036 | 8 | 17 | 3 | O | 25.9068
2036 | 8 | 17 | 4 | O | 25.8725
2036 | 8 | 17 | 5 | O | 27.8077
2036 | 8 | 17 | 6 | W | 23.9779
2036 | 8 | 17 | 7 | W | 26.6853
2036 | 8 | 17 | 8 | W | 31.3818
2036 | 8 | 17 | 9 | W | 34.2619
2036 | 8 | 17 | 10 | W | 37.3949
2036 | 8 | 17 | 11 | W | 41.6935
2036 | 8 | 17 | 12 | W | 45.1362
2036 | 8 | 17 | 13 | W | 48.4477
2036 | 8 | 17 | 14 | W | 51.6281
2036 | 8 | 17 | 15 | W | 55.3867
2036 | 8 | 17 | 16 | W | 60.9022
2036 | 8 | 17 | 17 | W | 59.7389
2036 | 8 | 17 | 18 | W | 51.9027
2036 | 8 | 17 | 19 | W | 47.9866
2036 | 8 | 17 | 20 | W | 47.0982
2036 | 8 | 17 | 21 | W | 41.9099
2036 | 8 | 17 | 22 | O | 36.9128
2036 | 8 | 17 | 23 | O | 33.9234
2036 | 8 | 18 | 0 | O | 31.4699
2036 | 8 | 18 | 1 | O | 29.6232
2036 | 8 | 18 | 2 | O | 27.6464
2036 | 8 | 18 | 3 | O | 25.8675
2036 | 8 | 18 | 4 | O | 25.8332
2036 | 8 | 18 | 5 | O | 27.7655
2036 | 8 | 18 | 6 | P | 27.4578
2036 | 8 | 18 | 7 | P | 28.5046
2036 | 8 | 18 | 8 | P | 29.9063
2036 | 8 | 18 | 9 | P | 32.5979
2036 | 8 | 18 | 10 | P | 36.7606
2036 | 8 | 18 | 11 | P | 40.4292
2036 | 8 | 18 | 12 | P | 42.8175
2036 | 8 | 18 | 13 | P | 46.0535
2036 | 8 | 18 | 14 | P | 49.6883
2036 | 8 | 18 | 15 | P | 53.293
2036 | 8 | 18 | 16 | P | 57.5086
2036 | 8 | 18 | 17 | P | 52.7326
2036 | 8 | 18 | 18 | P | 45.5275
2036 | 8 | 18 | 19 | P | 41.7397
2036 | 8 | 18 | 20 | P | 41.541
2036 | 8 | 18 | 21 | P | 36.8887
2036 | 8 | 18 | 22 | O | 36.8568
2036 | 8 | 18 | 23 | O | 33.8719
2036 | 8 | 19 | 0 | O | 31.5433
2036 | 8 | 19 | 1 | O | 29.6922
2036 | 8 | 19 | 2 | O | 27.7108
2036 | 8 | 19 | 3 | O | 25.9277
2036 | 8 | 19 | 4 | O | 25.8934
2036 | 8 | 19 | 5 | O | 27.8302
2036 | 8 | 19 | 6 | P | 27.6954
2036 | 8 | 19 | 7 | P | 28.7512
2036 | 8 | 19 | 8 | P | 30.165
2036 | 8 | 19 | 9 | P | 32.8799
2036 | 8 | 19 | 10 | P | 37.0787
2036 | 8 | 19 | 11 | P | 40.779
2036 | 8 | 19 | 12 | P | 43.188
2036 | 8 | 19 | 13 | P | 46.452
2036 | 8 | 19 | 14 | P | 50.1182
2036 | 8 | 19 | 15 | P | 53.7541
2036 | 8 | 19 | 16 | P | 58.0062
2036 | 8 | 19 | 17 | P | 53.1888
2036 | 8 | 19 | 18 | P | 45.9214
2036 | 8 | 19 | 19 | P | 42.1008
2036 | 8 | 19 | 20 | P | 41.9004
2036 | 8 | 19 | 21 | P | 37.2079
2036 | 8 | 19 | 22 | O | 36.9427
2036 | 8 | 19 | 23 | O | 33.9508
2036 | 8 | 20 | 0 | O | 33.0978
2036 | 8 | 20 | 1 | O | 31.1555
2036 | 8 | 20 | 2 | O | 29.0765
2036 | 8 | 20 | 3 | O | 27.2055
2036 | 8 | 20 | 4 | O | 27.1695
2036 | 8 | 20 | 5 | O | 29.2017
2036 | 8 | 20 | 6 | P | 29.7887
2036 | 8 | 20 | 7 | P | 30.9243
2036 | 8 | 20 | 8 | P | 32.4451
2036 | 8 | 20 | 9 | P | 35.3652
2036 | 8 | 20 | 10 | P | 39.8813
2036 | 8 | 20 | 11 | P | 43.8613
2036 | 8 | 20 | 12 | P | 46.4523
2036 | 8 | 20 | 13 | P | 49.9631
2036 | 8 | 20 | 14 | P | 53.9064
2036 | 8 | 20 | 15 | P | 57.8171
2036 | 8 | 20 | 16 | P | 62.3906
2036 | 8 | 20 | 17 | P | 57.2091
2036 | 8 | 20 | 18 | P | 49.3924
2036 | 8 | 20 | 19 | P | 45.283
2036 | 8 | 20 | 20 | P | 45.0675
2036 | 8 | 20 | 21 | P | 40.0202
2036 | 8 | 20 | 22 | O | 38.7633
2036 | 8 | 20 | 23 | O | 35.624
2036 | 8 | 21 | 0 | O | 36.042
2036 | 8 | 21 | 1 | O | 33.9269
2036 | 8 | 21 | 2 | O | 31.663
2036 | 8 | 21 | 3 | O | 29.6255
2036 | 8 | 21 | 4 | O | 29.5863
2036 | 8 | 21 | 5 | O | 31.7993
2036 | 8 | 21 | 6 | P | 31.8485
2036 | 8 | 21 | 7 | P | 33.0627
2036 | 8 | 21 | 8 | P | 34.6886
2036 | 8 | 21 | 9 | P | 37.8106
2036 | 8 | 21 | 10 | P | 42.6389
2036 | 8 | 21 | 11 | P | 46.8942
2036 | 8 | 21 | 12 | P | 49.6644
2036 | 8 | 21 | 13 | P | 53.4179
2036 | 8 | 21 | 14 | P | 57.6339
2036 | 8 | 21 | 15 | P | 61.815
2036 | 8 | 21 | 16 | P | 66.7047
2036 | 8 | 21 | 17 | P | 61.1649
2036 | 8 | 21 | 18 | P | 52.8077
2036 | 8 | 21 | 19 | P | 48.4142
2036 | 8 | 21 | 20 | P | 48.1837
2036 | 8 | 21 | 21 | P | 42.7875
2036 | 8 | 21 | 22 | O | 42.2115
2036 | 8 | 21 | 23 | O | 38.7929
2036 | 8 | 22 | 0 | O | 34.4715
2036 | 8 | 22 | 1 | O | 32.4486
2036 | 8 | 22 | 2 | O | 30.2833
2036 | 8 | 22 | 3 | O | 28.3347
2036 | 8 | 22 | 4 | O | 28.2972
2036 | 8 | 22 | 5 | O | 30.4137
2036 | 8 | 22 | 6 | P | 27.8066
2036 | 8 | 22 | 7 | P | 28.8666
2036 | 8 | 22 | 8 | P | 30.2861
2036 | 8 | 22 | 9 | P | 33.0119
2036 | 8 | 22 | 10 | P | 37.2275
2036 | 8 | 22 | 11 | P | 40.9427
2036 | 8 | 22 | 12 | P | 43.3613
2036 | 8 | 22 | 13 | P | 46.6385
2036 | 8 | 22 | 14 | P | 50.3194
2036 | 8 | 22 | 15 | P | 53.9699
2036 | 8 | 22 | 16 | P | 58.239
2036 | 8 | 22 | 17 | P | 53.4023
2036 | 8 | 22 | 18 | P | 46.1057
2036 | 8 | 22 | 19 | P | 42.2698
2036 | 8 | 22 | 20 | P | 42.0686
2036 | 8 | 22 | 21 | P | 37.3573
2036 | 8 | 22 | 22 | O | 40.3722
2036 | 8 | 22 | 23 | O | 37.1026
2036 | 8 | 23 | 0 | O | 29.6041
2036 | 8 | 23 | 1 | O | 27.8668
2036 | 8 | 23 | 2 | O | 26.0072
2036 | 8 | 23 | 3 | O | 24.3337
2036 | 8 | 23 | 4 | O | 24.3015
2036 | 8 | 23 | 5 | O | 26.1192
2036 | 8 | 23 | 6 | W | 22.5625
2036 | 8 | 23 | 7 | W | 25.1101
2036 | 8 | 23 | 8 | W | 29.5293
2036 | 8 | 23 | 9 | W | 32.2394
2036 | 8 | 23 | 10 | W | 35.1874
2036 | 8 | 23 | 11 | W | 39.2323
2036 | 8 | 23 | 12 | W | 42.4718
2036 | 8 | 23 | 13 | W | 45.5878
2036 | 8 | 23 | 14 | W | 48.5804
2036 | 8 | 23 | 15 | W | 52.1171
2036 | 8 | 23 | 16 | W | 57.3071
2036 | 8 | 23 | 17 | W | 56.2124
2036 | 8 | 23 | 18 | W | 48.8388
2036 | 8 | 23 | 19 | W | 45.1539
2036 | 8 | 23 | 20 | W | 44.318
2036 | 8 | 23 | 21 | W | 39.4359
2036 | 8 | 23 | 22 | O | 34.6715
2036 | 8 | 23 | 23 | O | 31.8636
2036 | 8 | 24 | 0 | O | 28.1468
2036 | 8 | 24 | 1 | O | 26.4951
2036 | 8 | 24 | 2 | O | 24.7271
2036 | 8 | 24 | 3 | O | 23.136
2036 | 8 | 24 | 4 | O | 23.1053
2036 | 8 | 24 | 5 | O | 24.8336
2036 | 8 | 24 | 6 | W | 21.0464
2036 | 8 | 24 | 7 | W | 23.4228
2036 | 8 | 24 | 8 | W | 27.5451
2036 | 8 | 24 | 9 | W | 30.073
2036 | 8 | 24 | 10 | W | 32.823
2036 | 8 | 24 | 11 | W | 36.596
2036 | 8 | 24 | 12 | W | 39.6178
2036 | 8 | 24 | 13 | W | 42.5245
2036 | 8 | 24 | 14 | W | 45.316
2036 | 8 | 24 | 15 | W | 48.615
2036 | 8 | 24 | 16 | W | 53.4562
2036 | 8 | 24 | 17 | W | 52.4351
2036 | 8 | 24 | 18 | W | 45.557
2036 | 8 | 24 | 19 | W | 42.1197
2036 | 8 | 24 | 20 | W | 41.3399
2036 | 8 | 24 | 21 | W | 36.7859
2036 | 8 | 24 | 22 | O | 32.9649
2036 | 8 | 24 | 23 | O | 30.2952
2036 | 8 | 25 | 0 | O | 31.4078
2036 | 8 | 25 | 1 | O | 29.5647
2036 | 8 | 25 | 2 | O | 27.5918
2036 | 8 | 25 | 3 | O | 25.8164
2036 | 8 | 25 | 4 | O | 25.7822
2036 | 8 | 25 | 5 | O | 27.7107
2036 | 8 | 25 | 6 | P | 28.8315
2036 | 8 | 25 | 7 | P | 29.9306
2036 | 8 | 25 | 8 | P | 31.4025
2036 | 8 | 25 | 9 | P | 34.2287
2036 | 8 | 25 | 10 | P | 38.5997
2036 | 8 | 25 | 11 | P | 42.4518
2036 | 8 | 25 | 12 | P | 44.9596
2036 | 8 | 25 | 13 | P | 48.3575
2036 | 8 | 25 | 14 | P | 52.1742
2036 | 8 | 25 | 15 | P | 55.9592
2036 | 8 | 25 | 16 | P | 60.3857
2036 | 8 | 25 | 17 | P | 55.3707
2036 | 8 | 25 | 18 | P | 47.8052
2036 | 8 | 25 | 19 | P | 43.8279
2036 | 8 | 25 | 20 | P | 43.6192
2036 | 8 | 25 | 21 | P | 38.7342
2036 | 8 | 25 | 22 | O | 36.784
2036 | 8 | 25 | 23 | O | 33.805
2036 | 8 | 26 | 0 | O | 34.3572
2036 | 8 | 26 | 1 | O | 32.341
2036 | 8 | 26 | 2 | O | 30.1829
2036 | 8 | 26 | 3 | O | 28.2407
2036 | 8 | 26 | 4 | O | 28.2034
2036 | 8 | 26 | 5 | O | 30.3129
2036 | 8 | 26 | 6 | P | 31.2696
2036 | 8 | 26 | 7 | P | 32.4617
2036 | 8 | 26 | 8 | P | 34.058
2036 | 8 | 26 | 9 | P | 37.1233
2036 | 8 | 26 | 10 | P | 41.8639
2036 | 8 | 26 | 11 | P | 46.0418
2036 | 8 | 26 | 12 | P | 48.7616
2036 | 8 | 26 | 13 | P | 52.4469
2036 | 8 | 26 | 14 | P | 56.5862
2036 | 8 | 26 | 15 | P | 60.6913
2036 | 8 | 26 | 16 | P | 65.4922
2036 | 8 | 26 | 17 | P | 60.0531
2036 | 8 | 26 | 18 | P | 51.8478
2036 | 8 | 26 | 19 | P | 47.5342
2036 | 8 | 26 | 20 | P | 47.3079
2036 | 8 | 26 | 21 | P | 42.0098
2036 | 8 | 26 | 22 | O | 40.2383
2036 | 8 | 26 | 23 | O | 36.9796
2036 | 8 | 27 | 0 | O | 35.9867
2036 | 8 | 27 | 1 | O | 33.8749
2036 | 8 | 27 | 2 | O | 31.6144
2036 | 8 | 27 | 3 | O | 29.5801
2036 | 8 | 27 | 4 | O | 29.541
2036 | 8 | 27 | 5 | O | 31.7506
2036 | 8 | 27 | 6 | P | 31.843
2036 | 8 | 27 | 7 | P | 33.057
2036 | 8 | 27 | 8 | P | 34.6826
2036 | 8 | 27 | 9 | P | 37.804
2036 | 8 | 27 | 10 | P | 42.6316
2036 | 8 | 27 | 11 | P | 46.8861
2036 | 8 | 27 | 12 | P | 49.6558
2036 | 8 | 27 | 13 | P | 53.4087
2036 | 8 | 27 | 14 | P | 57.624
2036 | 8 | 27 | 15 | P | 61.8043
2036 | 8 | 27 | 16 | P | 66.6932
2036 | 8 | 27 | 17 | P | 61.1544
2036 | 8 | 27 | 18 | P | 52.7986
2036 | 8 | 27 | 19 | P | 48.4059
2036 | 8 | 27 | 20 | P | 48.1754
2036 | 8 | 27 | 21 | P | 42.7802
2036 | 8 | 27 | 22 | O | 42.1468
2036 | 8 | 27 | 23 | O | 38.7335
2036 | 8 | 28 | 0 | O | 34.9566
2036 | 8 | 28 | 1 | O | 32.9052
2036 | 8 | 28 | 2 | O | 30.7095
2036 | 8 | 28 | 3 | O | 28.7334
2036 | 8 | 28 | 4 | O | 28.6954
2036 | 8 | 28 | 5 | O | 30.8417
2036 | 8 | 28 | 6 | P | 30.0815
2036 | 8 | 28 | 7 | P | 31.2283
2036 | 8 | 28 | 8 | P | 32.764
2036 | 8 | 28 | 9 | P | 35.7128
2036 | 8 | 28 | 10 | P | 40.2733
2036 | 8 | 28 | 11 | P | 44.2924
2036 | 8 | 28 | 12 | P | 46.9089
2036 | 8 | 28 | 13 | P | 50.4542
2036 | 8 | 28 | 14 | P | 54.4363
2036 | 8 | 28 | 15 | P | 58.3854
2036 | 8 | 28 | 16 | P | 63.0038
2036 | 8 | 28 | 17 | P | 57.7714
2036 | 8 | 28 | 18 | P | 49.8779
2036 | 8 | 28 | 19 | P | 45.7281
2036 | 8 | 28 | 20 | P | 45.5105
2036 | 8 | 28 | 21 | P | 40.4136
2036 | 8 | 28 | 22 | O | 40.9403
2036 | 8 | 28 | 23 | O | 37.6247
2036 | 8 | 29 | 0 | O | 34.1582
2036 | 8 | 29 | 1 | O | 32.1537
2036 | 8 | 29 | 2 | O | 30.0081
2036 | 8 | 29 | 3 | O | 28.0771
2036 | 8 | 29 | 4 | O | 28.04
2036 | 8 | 29 | 5 | O | 30.1373
2036 | 8 | 29 | 6 | P | 29.118
2036 | 8 | 29 | 7 | P | 30.228
2036 | 8 | 29 | 8 | P | 31.7145
2036 | 8 | 29 | 9 | P | 34.5688
2036 | 8 | 29 | 10 | P | 38.9832
2036 | 8 | 29 | 11 | P | 42.8737
2036 | 8 | 29 | 12 | P | 45.4063
2036 | 8 | 29 | 13 | P | 48.838
2036 | 8 | 29 | 14 | P | 52.6926
2036 | 8 | 29 | 15 | P | 56.5152
2036 | 8 | 29 | 16 | P | 60.9857
2036 | 8 | 29 | 17 | P | 55.9209
2036 | 8 | 29 | 18 | P | 48.2802
2036 | 8 | 29 | 19 | P | 44.2634
2036 | 8 | 29 | 20 | P | 44.0527
2036 | 8 | 29 | 21 | P | 39.1191
2036 | 8 | 29 | 22 | O | 40.0052
2036 | 8 | 29 | 23 | O | 36.7654
2036 | 8 | 30 | 0 | O | 31.2011
2036 | 8 | 30 | 1 | O | 29.3701
2036 | 8 | 30 | 2 | O | 27.4102
2036 | 8 | 30 | 3 | O | 25.6465
2036 | 8 | 30 | 4 | O | 25.6125
2036 | 8 | 30 | 5 | O | 27.5283
2036 | 8 | 30 | 6 | W | 20.6176
2036 | 8 | 30 | 7 | W | 22.9456
2036 | 8 | 30 | 8 | W | 26.984
2036 | 8 | 30 | 9 | W | 29.4604
2036 | 8 | 30 | 10 | W | 32.1543
2036 | 8 | 30 | 11 | W | 35.8505
2036 | 8 | 30 | 12 | W | 38.8108
2036 | 8 | 30 | 13 | W | 41.6583
2036 | 8 | 30 | 14 | W | 44.3929
2036 | 8 | 30 | 15 | W | 47.6248
2036 | 8 | 30 | 16 | W | 52.3673
2036 | 8 | 30 | 17 | W | 51.367
2036 | 8 | 30 | 18 | W | 44.629
2036 | 8 | 30 | 19 | W | 41.2617
2036 | 8 | 30 | 20 | W | 40.4978
2036 | 8 | 30 | 21 | W | 36.0366
2036 | 8 | 30 | 22 | O | 36.5419
2036 | 8 | 30 | 23 | O | 33.5825
2036 | 8 | 31 | 0 | O | 28.505
2036 | 8 | 31 | 1 | O | 26.8322
2036 | 8 | 31 | 2 | O | 25.0417
2036 | 8 | 31 | 3 | O | 23.4303
2036 | 8 | 31 | 4 | O | 23.3993
2036 | 8 | 31 | 5 | O | 25.1495
2036 | 8 | 31 | 6 | W | 19.2439
2036 | 8 | 31 | 7 | W | 21.4168
2036 | 8 | 31 | 8 | W | 25.1861
2036 | 8 | 31 | 9 | W | 27.4975
2036 | 8 | 31 | 10 | W | 30.012
2036 | 8 | 31 | 11 | W | 33.4619
2036 | 8 | 31 | 12 | W | 36.2249
2036 | 8 | 31 | 13 | W | 38.8826
2036 | 8 | 31 | 14 | W | 41.4351
2036 | 8 | 31 | 15 | W | 44.4516
2036 | 8 | 31 | 16 | W | 48.8782
2036 | 8 | 31 | 17 | W | 47.9445
2036 | 8 | 31 | 18 | W | 41.6555
2036 | 8 | 31 | 19 | W | 38.5125
2036 | 8 | 31 | 20 | W | 37.7995
2036 | 8 | 31 | 21 | W | 33.6355
2036 | 8 | 31 | 22 | O | 33.3843
2036 | 8 | 31 | 23 | O | 30.6807
2036 | 9 | 1 | 0 | O | 31.7852
2036 | 9 | 1 | 1 | O | 30.235
2036 | 9 | 1 | 2 | O | 28.3095
2036 | 9 | 1 | 3 | O | 26.9068
2036 | 9 | 1 | 4 | O | 27.3078
2036 | 9 | 1 | 5 | O | 30.3607
2036 | 9 | 1 | 6 | W | 25.2422
2036 | 9 | 1 | 7 | W | 26.788
2036 | 9 | 1 | 8 | W | 30.2167
2036 | 9 | 1 | 9 | W | 33.5386
2036 | 9 | 1 | 10 | W | 35.8794
2036 | 9 | 1 | 11 | W | 38.4232
2036 | 9 | 1 | 12 | W | 41.1687
2036 | 9 | 1 | 13 | W | 43.6151
2036 | 9 | 1 | 14 | W | 45.7229
2036 | 9 | 1 | 15 | W | 48.9844
2036 | 9 | 1 | 16 | W | 52.8659
2036 | 9 | 1 | 17 | W | 51.0441
2036 | 9 | 1 | 18 | W | 44.8448
2036 | 9 | 1 | 19 | W | 46.3634
2036 | 9 | 1 | 20 | W | 44.4985
2036 | 9 | 1 | 21 | W | 38.0246
2036 | 9 | 1 | 22 | O | 38.2077
2036 | 9 | 1 | 23 | O | 34.2059
2036 | 9 | 2 | 0 | O | 34.0632
2036 | 9 | 2 | 1 | O | 32.4019
2036 | 9 | 2 | 2 | O | 30.3384
2036 | 9 | 2 | 3 | O | 28.8351
2036 | 9 | 2 | 4 | O | 29.2649
2036 | 9 | 2 | 5 | O | 32.5366
2036 | 9 | 2 | 6 | P | 32.8127
2036 | 9 | 2 | 7 | P | 32.1666
2036 | 9 | 2 | 8 | P | 32.9226
2036 | 9 | 2 | 9 | P | 36.0009
2036 | 9 | 2 | 10 | P | 39.0209
2036 | 9 | 2 | 11 | P | 42.1008
2036 | 9 | 2 | 12 | P | 44.7652
2036 | 9 | 2 | 13 | P | 48.3585
2036 | 9 | 2 | 14 | P | 52.2766
2036 | 9 | 2 | 15 | P | 57.4156
2036 | 9 | 2 | 16 | P | 61.8625
2036 | 9 | 2 | 17 | P | 54.8882
2036 | 9 | 2 | 18 | P | 45.9359
2036 | 9 | 2 | 19 | P | 46.4312
2036 | 9 | 2 | 20 | P | 44.1836
2036 | 9 | 2 | 21 | P | 36.9665
2036 | 9 | 2 | 22 | O | 40.946
2036 | 9 | 2 | 23 | O | 36.6574
2036 | 9 | 3 | 0 | O | 34.1421
2036 | 9 | 3 | 1 | O | 32.4769
2036 | 9 | 3 | 2 | O | 30.4087
2036 | 9 | 3 | 3 | O | 28.9019
2036 | 9 | 3 | 4 | O | 29.3327
2036 | 9 | 3 | 5 | O | 32.6119
2036 | 9 | 3 | 6 | P | 33.5974
2036 | 9 | 3 | 7 | P | 32.9358
2036 | 9 | 3 | 8 | P | 33.7099
2036 | 9 | 3 | 9 | P | 36.8618
2036 | 9 | 3 | 10 | P | 39.9541
2036 | 9 | 3 | 11 | P | 43.1077
2036 | 9 | 3 | 12 | P | 45.8357
2036 | 9 | 3 | 13 | P | 49.515
2036 | 9 | 3 | 14 | P | 53.5268
2036 | 9 | 3 | 15 | P | 58.7886
2036 | 9 | 3 | 16 | P | 63.3419
2036 | 9 | 3 | 17 | P | 56.2009
2036 | 9 | 3 | 18 | P | 47.0345
2036 | 9 | 3 | 19 | P | 47.5416
2036 | 9 | 3 | 20 | P | 45.2402
2036 | 9 | 3 | 21 | P | 37.8505
2036 | 9 | 3 | 22 | O | 41.0408
2036 | 9 | 3 | 23 | O | 36.7423
2036 | 9 | 4 | 0 | O | 34.9081
2036 | 9 | 4 | 1 | O | 33.2056
2036 | 9 | 4 | 2 | O | 31.0909
2036 | 9 | 4 | 3 | O | 29.5503
2036 | 9 | 4 | 4 | O | 29.9908
2036 | 9 | 4 | 5 | O | 33.3436
2036 | 9 | 4 | 6 | P | 35.7358
2036 | 9 | 4 | 7 | P | 35.0321
2036 | 9 | 4 | 8 | P | 35.8554
2036 | 9 | 4 | 9 | P | 39.208
2036 | 9 | 4 | 10 | P | 42.497
2036 | 9 | 4 | 11 | P | 45.8513
2036 | 9 | 4 | 12 | P | 48.753
2036 | 9 | 4 | 13 | P | 52.6665
2036 | 9 | 4 | 14 | P | 56.9336
2036 | 9 | 4 | 15 | P | 62.5304
2036 | 9 | 4 | 16 | P | 67.3734
2036 | 9 | 4 | 17 | P | 59.7779
2036 | 9 | 4 | 18 | P | 50.0281
2036 | 9 | 4 | 19 | P | 50.5675
2036 | 9 | 4 | 20 | P | 48.1196
2036 | 9 | 4 | 21 | P | 40.2596
2036 | 9 | 4 | 22 | O | 41.9615
2036 | 9 | 4 | 23 | O | 37.5666
2036 | 9 | 5 | 0 | O | 35.8666
2036 | 9 | 5 | 1 | O | 34.1174
2036 | 9 | 5 | 2 | O | 31.9446
2036 | 9 | 5 | 3 | O | 30.3618
2036 | 9 | 5 | 4 | O | 30.8143
2036 | 9 | 5 | 5 | O | 34.2592
2036 | 9 | 5 | 6 | P | 36.146
2036 | 9 | 5 | 7 | P | 35.4342
2036 | 9 | 5 | 8 | P | 36.267
2036 | 9 | 5 | 9 | P | 39.6581
2036 | 9 | 5 | 10 | P | 42.9849
2036 | 9 | 5 | 11 | P | 46.3777
2036 | 9 | 5 | 12 | P | 49.3127
2036 | 9 | 5 | 13 | P | 53.2711
2036 | 9 | 5 | 14 | P | 57.5872
2036 | 9 | 5 | 15 | P | 63.2482
2036 | 9 | 5 | 16 | P | 68.1469
2036 | 9 | 5 | 17 | P | 60.4641
2036 | 9 | 5 | 18 | P | 50.6024
2036 | 9 | 5 | 19 | P | 51.148
2036 | 9 | 5 | 20 | P | 48.672
2036 | 9 | 5 | 21 | P | 40.7218
2036 | 9 | 5 | 22 | O | 43.1137
2036 | 9 | 5 | 23 | O | 38.5982
2036 | 9 | 6 | 0 | O | 33.8661
2036 | 9 | 6 | 1 | O | 32.2144
2036 | 9 | 6 | 2 | O | 30.1628
2036 | 9 | 6 | 3 | O | 28.6683
2036 | 9 | 6 | 4 | O | 29.0956
2036 | 9 | 6 | 5 | O | 32.3483
2036 | 9 | 6 | 6 | W | 25.9046
2036 | 9 | 6 | 7 | W | 27.491
2036 | 9 | 6 | 8 | W | 31.0095
2036 | 9 | 6 | 9 | W | 34.4187
2036 | 9 | 6 | 10 | W | 36.8209
2036 | 9 | 6 | 11 | W | 39.4314
2036 | 9 | 6 | 12 | W | 42.2489
2036 | 9 | 6 | 13 | W | 44.7596
2036 | 9 | 6 | 14 | W | 46.9227
2036 | 9 | 6 | 15 | W | 50.2698
2036 | 9 | 6 | 16 | W | 54.2531
2036 | 9 | 6 | 17 | W | 52.3835
2036 | 9 | 6 | 18 | W | 46.0215
2036 | 9 | 6 | 19 | W | 47.5799
2036 | 9 | 6 | 20 | W | 45.6662
2036 | 9 | 6 | 21 | W | 39.0223
2036 | 9 | 6 | 22 | O | 40.709
2036 | 9 | 6 | 23 | O | 36.4452
2036 | 9 | 7 | 0 | O | 29.7181
2036 | 9 | 7 | 1 | O | 28.2687
2036 | 9 | 7 | 2 | O | 26.4685
2036 | 9 | 7 | 3 | O | 25.1569
2036 | 9 | 7 | 4 | O | 25.5319
2036 | 9 | 7 | 5 | O | 28.3862
2036 | 9 | 7 | 6 | W | 20.8302
2036 | 9 | 7 | 7 | W | 22.1059
2036 | 9 | 7 | 8 | W | 24.9352
2036 | 9 | 7 | 9 | W | 27.6766
2036 | 9 | 7 | 10 | W | 29.6082
2036 | 9 | 7 | 11 | W | 31.7074
2036 | 9 | 7 | 12 | W | 33.973
2036 | 9 | 7 | 13 | W | 35.9919
2036 | 9 | 7 | 14 | W | 37.7312
2036 | 9 | 7 | 15 | W | 40.4227
2036 | 9 | 7 | 16 | W | 43.6257
2036 | 9 | 7 | 17 | W | 42.1224
2036 | 9 | 7 | 18 | W | 37.0066
2036 | 9 | 7 | 19 | W | 38.2597
2036 | 9 | 7 | 20 | W | 36.7209
2036 | 9 | 7 | 21 | W | 31.3784
2036 | 9 | 7 | 22 | O | 35.7229
2036 | 9 | 7 | 23 | O | 31.9814
2036 | 9 | 8 | 0 | O | 30.6978
2036 | 9 | 8 | 1 | O | 29.2006
2036 | 9 | 8 | 2 | O | 27.341
2036 | 9 | 8 | 3 | O | 25.9862
2036 | 9 | 8 | 4 | O | 26.3735
2036 | 9 | 8 | 5 | O | 29.322
2036 | 9 | 8 | 6 | P | 28.6921
2036 | 9 | 8 | 7 | P | 28.1271
2036 | 9 | 8 | 8 | P | 28.7882
2036 | 9 | 8 | 9 | P | 31.4799
2036 | 9 | 8 | 10 | P | 34.1207
2036 | 9 | 8 | 11 | P | 36.8138
2036 | 9 | 8 | 12 | P | 39.1436
2036 | 9 | 8 | 13 | P | 42.2857
2036 | 9 | 8 | 14 | P | 45.7118
2036 | 9 | 8 | 15 | P | 50.2054
2036 | 9 | 8 | 16 | P | 54.0939
2036 | 9 | 8 | 17 | P | 47.9954
2036 | 9 | 8 | 18 | P | 40.1673
2036 | 9 | 8 | 19 | P | 40.6004
2036 | 9 | 8 | 20 | P | 38.635
2036 | 9 | 8 | 21 | P | 32.3243
2036 | 9 | 8 | 22 | O | 36.9005
2036 | 9 | 8 | 23 | O | 33.0356
2036 | 9 | 9 | 0 | O | 31.8925
2036 | 9 | 9 | 1 | O | 30.3371
2036 | 9 | 9 | 2 | O | 28.4051
2036 | 9 | 9 | 3 | O | 26.9976
2036 | 9 | 9 | 4 | O | 27.4
2036 | 9 | 9 | 5 | O | 30.4632
2036 | 9 | 9 | 6 | P | 30.2856
2036 | 9 | 9 | 7 | P | 29.6892
2036 | 9 | 9 | 8 | P | 30.387
2036 | 9 | 9 | 9 | P | 33.2282
2036 | 9 | 9 | 10 | P | 36.0156
2036 | 9 | 9 | 11 | P | 38.8584
2036 | 9 | 9 | 12 | P | 41.3175
2036 | 9 | 9 | 13 | P | 44.6341
2036 | 9 | 9 | 14 | P | 48.2504
2036 | 9 | 9 | 15 | P | 52.9936
2036 | 9 | 9 | 16 | P | 57.0981
2036 | 9 | 9 | 17 | P | 50.6609
2036 | 9 | 9 | 18 | P | 42.3981
2036 | 9 | 9 | 19 | P | 42.8552
2036 | 9 | 9 | 20 | P | 40.7807
2036 | 9 | 9 | 21 | P | 34.1195
2036 | 9 | 9 | 22 | O | 38.3366
2036 | 9 | 9 | 23 | O | 34.3214
2036 | 9 | 10 | 0 | O | 33.7215
2036 | 9 | 10 | 1 | O | 32.0768
2036 | 9 | 10 | 2 | O | 30.034
2036 | 9 | 10 | 3 | O | 28.5458
2036 | 9 | 10 | 4 | O | 28.9713
2036 | 9 | 10 | 5 | O | 32.2101
2036 | 9 | 10 | 6 | P | 32.1279
2036 | 9 | 10 | 7 | P | 31.4953
2036 | 9 | 10 | 8 | P | 32.2355
2036 | 9 | 10 | 9 | P | 35.2496
2036 | 9 | 10 | 10 | P | 38.2065
2036 | 9 | 10 | 11 | P | 41.2222
2036 | 9 | 10 | 12 | P | 43.8309
2036 | 9 | 10 | 13 | P | 47.3493
2036 | 9 | 10 | 14 | P | 51.1856
2036 | 9 | 10 | 15 | P | 56.2173
2036 | 9 | 10 | 16 | P | 60.5715
2036 | 9 | 10 | 17 | P | 53.7427
2036 | 9 | 10 | 18 | P | 44.9773
2036 | 9 | 10 | 19 | P | 45.4622
2036 | 9 | 10 | 20 | P | 43.2615
2036 | 9 | 10 | 21 | P | 36.195
2036 | 9 | 10 | 22 | O | 40.5351
2036 | 9 | 10 | 23 | O | 36.2896
2036 | 9 | 11 | 0 | O | 33.1765
2036 | 9 | 11 | 1 | O | 31.5584
2036 | 9 | 11 | 2 | O | 29.5486
2036 | 9 | 11 | 3 | O | 28.0845
2036 | 9 | 11 | 4 | O | 28.5031
2036 | 9 | 11 | 5 | O | 31.6896
2036 | 9 | 11 | 6 | P | 26.8582
2036 | 9 | 11 | 7 | P | 26.3294
2036 | 9 | 11 | 8 | P | 26.9482
2036 | 9 | 11 | 9 | P | 29.4679
2036 | 9 | 11 | 10 | P | 31.9399
2036 | 9 | 11 | 11 | P | 34.4609
2036 | 9 | 11 | 12 | P | 36.6417
2036 | 9 | 11 | 13 | P | 39.583
2036 | 9 | 11 | 14 | P | 42.7901
2036 | 9 | 11 | 15 | P | 46.9965
2036 | 9 | 11 | 16 | P | 50.6364
2036 | 9 | 11 | 17 | P | 44.9278
2036 | 9 | 11 | 18 | P | 37.6
2036 | 9 | 11 | 19 | P | 38.0054
2036 | 9 | 11 | 20 | P | 36.1657
2036 | 9 | 11 | 21 | P | 30.2583
2036 | 9 | 11 | 22 | O | 39.88
2036 | 9 | 11 | 23 | O | 35.7031
2036 | 9 | 12 | 0 | O | 30.2912
2036 | 9 | 12 | 1 | O | 28.8138
2036 | 9 | 12 | 2 | O | 26.9788
2036 | 9 | 12 | 3 | O | 25.642
2036 | 9 | 12 | 4 | O | 26.0242
2036 | 9 | 12 | 5 | O | 28.9336
2036 | 9 | 12 | 6 | P | 21.7671
2036 | 9 | 12 | 7 | P | 21.3385
2036 | 9 | 12 | 8 | P | 21.84
2036 | 9 | 12 | 9 | P | 23.8821
2036 | 9 | 12 | 10 | P | 25.8854
2036 | 9 | 12 | 11 | P | 27.9286
2036 | 9 | 12 | 12 | P | 29.696
2036 | 9 | 12 | 13 | P | 32.0798
2036 | 9 | 12 | 14 | P | 34.6789
2036 | 9 | 12 | 15 | P | 38.088
2036 | 9 | 12 | 16 | P | 41.038
2036 | 9 | 12 | 17 | P | 36.4114
2036 | 9 | 12 | 18 | P | 30.4727
2036 | 9 | 12 | 19 | P | 30.8013
2036 | 9 | 12 | 20 | P | 29.3102
2036 | 9 | 12 | 21 | P | 24.5226
2036 | 9 | 12 | 22 | O | 36.4117
2036 | 9 | 12 | 23 | O | 32.5981
2036 | 9 | 13 | 0 | O | 27.879
2036 | 9 | 13 | 1 | O | 26.5193
2036 | 9 | 13 | 2 | O | 24.8304
2036 | 9 | 13 | 3 | O | 23.6001
2036 | 9 | 13 | 4 | O | 23.9518
2036 | 9 | 13 | 5 | O | 26.6295
2036 | 9 | 13 | 6 | W | 17.4873
2036 | 9 | 13 | 7 | W | 18.5582
2036 | 9 | 13 | 8 | W | 20.9334
2036 | 9 | 13 | 9 | W | 23.2348
2036 | 9 | 13 | 10 | W | 24.8565
2036 | 9 | 13 | 11 | W | 26.6188
2036 | 9 | 13 | 12 | W | 28.5208
2036 | 9 | 13 | 13 | W | 30.2156
2036 | 9 | 13 | 14 | W | 31.6758
2036 | 9 | 13 | 15 | W | 33.9354
2036 | 9 | 13 | 16 | W | 36.6244
2036 | 9 | 13 | 17 | W | 35.3623
2036 | 9 | 13 | 18 | W | 31.0675
2036 | 9 | 13 | 19 | W | 32.1195
2036 | 9 | 13 | 20 | W | 30.8276
2036 | 9 | 13 | 21 | W | 26.3426
2036 | 9 | 13 | 22 | O | 33.5121
2036 | 9 | 13 | 23 | O | 30.0022
2036 | 9 | 14 | 0 | O | 26.7539
2036 | 9 | 14 | 1 | O | 25.4491
2036 | 9 | 14 | 2 | O | 23.8284
2036 | 9 | 14 | 3 | O | 22.6477
2036 | 9 | 14 | 4 | O | 22.9852
2036 | 9 | 14 | 5 | O | 25.5549
2036 | 9 | 14 | 6 | W | 16.9731
2036 | 9 | 14 | 7 | W | 18.0125
2036 | 9 | 14 | 8 | W | 20.3179
2036 | 9 | 14 | 9 | W | 22.5517
2036 | 9 | 14 | 10 | W | 24.1256
2036 | 9 | 14 | 11 | W | 25.8361
2036 | 9 | 14 | 12 | W | 27.6822
2036 | 9 | 14 | 13 | W | 29.3272
2036 | 9 | 14 | 14 | W | 30.7445
2036 | 9 | 14 | 15 | W | 32.9375
2036 | 9 | 14 | 16 | W | 35.5475
2036 | 9 | 14 | 17 | W | 34.3225
2036 | 9 | 14 | 18 | W | 30.154
2036 | 9 | 14 | 19 | W | 31.1751
2036 | 9 | 14 | 20 | W | 29.9212
2036 | 9 | 14 | 21 | W | 25.568
2036 | 9 | 14 | 22 | O | 32.1597
2036 | 9 | 14 | 23 | O | 28.7914
2036 | 9 | 15 | 0 | O | 28.5563
2036 | 9 | 15 | 1 | O | 27.1635
2036 | 9 | 15 | 2 | O | 25.4336
2036 | 9 | 15 | 3 | O | 24.1734
2036 | 9 | 15 | 4 | O | 24.5337
2036 | 9 | 15 | 5 | O | 27.2764
2036 | 9 | 15 | 6 | P | 22.6624
2036 | 9 | 15 | 7 | P | 22.2162
2036 | 9 | 15 | 8 | P | 22.7383
2036 | 9 | 15 | 9 | P | 24.8644
2036 | 9 | 15 | 10 | P | 26.9502
2036 | 9 | 15 | 11 | P | 29.0774
2036 | 9 | 15 | 12 | P | 30.9175
2036 | 9 | 15 | 13 | P | 33.3993
2036 | 9 | 15 | 14 | P | 36.1054
2036 | 9 | 15 | 15 | P | 39.6547
2036 | 9 | 15 | 16 | P | 42.726
2036 | 9 | 15 | 17 | P | 37.9091
2036 | 9 | 15 | 18 | P | 31.7261
2036 | 9 | 15 | 19 | P | 32.0682
2036 | 9 | 15 | 20 | P | 30.5159
2036 | 9 | 15 | 21 | P | 25.5313
2036 | 9 | 15 | 22 | O | 34.3263
2036 | 9 | 15 | 23 | O | 30.731
2036 | 9 | 16 | 0 | O | 30.1285
2036 | 9 | 16 | 1 | O | 28.6591
2036 | 9 | 16 | 2 | O | 26.8339
2036 | 9 | 16 | 3 | O | 25.5043
2036 | 9 | 16 | 4 | O | 25.8844
2036 | 9 | 16 | 5 | O | 28.7782
2036 | 9 | 16 | 6 | P | 22.9922
2036 | 9 | 16 | 7 | P | 22.5394
2036 | 9 | 16 | 8 | P | 23.0691
2036 | 9 | 16 | 9 | P | 25.2262
2036 | 9 | 16 | 10 | P | 27.3423
2036 | 9 | 16 | 11 | P | 29.5005
2036 | 9 | 16 | 12 | P | 31.3674
2036 | 9 | 16 | 13 | P | 33.8853
2036 | 9 | 16 | 14 | P | 36.6307
2036 | 9 | 16 | 15 | P | 40.2316
2036 | 9 | 16 | 16 | P | 43.3476
2036 | 9 | 16 | 17 | P | 38.4607
2036 | 9 | 16 | 18 | P | 32.1877
2036 | 9 | 16 | 19 | P | 32.5348
2036 | 9 | 16 | 20 | P | 30.9599
2036 | 9 | 16 | 21 | P | 25.9028
2036 | 9 | 16 | 22 | O | 36.2161
2036 | 9 | 16 | 23 | O | 32.423
2036 | 9 | 17 | 0 | O | 29.3324
2036 | 9 | 17 | 1 | O | 27.9018
2036 | 9 | 17 | 2 | O | 26.1249
2036 | 9 | 17 | 3 | O | 24.8304
2036 | 9 | 17 | 4 | O | 25.2005
2036 | 9 | 17 | 5 | O | 28.0178
2036 | 9 | 17 | 6 | P | 22.2452
2036 | 9 | 17 | 7 | P | 21.8072
2036 | 9 | 17 | 8 | P | 22.3197
2036 | 9 | 17 | 9 | P | 24.4066
2036 | 9 | 17 | 10 | P | 26.454
2036 | 9 | 17 | 11 | P | 28.542
2036 | 9 | 17 | 12 | P | 30.3483
2036 | 9 | 17 | 13 | P | 32.7844
2036 | 9 | 17 | 14 | P | 35.4406
2036 | 9 | 17 | 15 | P | 38.9246
2036 | 9 | 17 | 16 | P | 41.9394
2036 | 9 | 17 | 17 | P | 37.2112
2036 | 9 | 17 | 18 | P | 31.142
2036 | 9 | 17 | 19 | P | 31.4778
2036 | 9 | 17 | 20 | P | 29.954
2036 | 9 | 17 | 21 | P | 25.0613
2036 | 9 | 17 | 22 | O | 35.2592
2036 | 9 | 17 | 23 | O | 31.5663
2036 | 9 | 18 | 0 | O | 29.7775
2036 | 9 | 18 | 1 | O | 28.3252
2036 | 9 | 18 | 2 | O | 26.5213
2036 | 9 | 18 | 3 | O | 25.2072
2036 | 9 | 18 | 4 | O | 25.5829
2036 | 9 | 18 | 5 | O | 28.443
2036 | 9 | 18 | 6 | P | 23.7009
2036 | 9 | 18 | 7 | P | 23.2342
2036 | 9 | 18 | 8 | P | 23.7803
2036 | 9 | 18 | 9 | P | 26.0038
2036 | 9 | 18 | 10 | P | 28.1852
2036 | 9 | 18 | 11 | P | 30.4099
2036 | 9 | 18 | 12 | P | 32.3343
2036 | 9 | 18 | 13 | P | 34.9298
2036 | 9 | 18 | 14 | P | 37.7599
2036 | 9 | 18 | 15 | P | 41.4718
2036 | 9 | 18 | 16 | P | 44.6839
2036 | 9 | 18 | 17 | P | 39.6463
2036 | 9 | 18 | 18 | P | 33.18
2036 | 9 | 18 | 19 | P | 33.5377
2036 | 9 | 18 | 20 | P | 31.9142
2036 | 9 | 18 | 21 | P | 26.7013
2036 | 9 | 18 | 22 | O | 35.7943
2036 | 9 | 18 | 23 | O | 32.0453
2036 | 9 | 19 | 0 | O | 29.8814
2036 | 9 | 19 | 1 | O | 28.424
2036 | 9 | 19 | 2 | O | 26.6139
2036 | 9 | 19 | 3 | O | 25.2951
2036 | 9 | 19 | 4 | O | 25.6722
2036 | 9 | 19 | 5 | O | 28.5422
2036 | 9 | 19 | 6 | P | 23.7845
2036 | 9 | 19 | 7 | P | 23.3162
2036 | 9 | 19 | 8 | P | 23.8642
2036 | 9 | 19 | 9 | P | 26.0955
2036 | 9 | 19 | 10 | P | 28.2846
2036 | 9 | 19 | 11 | P | 30.5171
2036 | 9 | 19 | 12 | P | 32.4484
2036 | 9 | 19 | 13 | P | 35.053
2036 | 9 | 19 | 14 | P | 37.8931
2036 | 9 | 19 | 15 | P | 41.6181
2036 | 9 | 19 | 16 | P | 44.8415
2036 | 9 | 19 | 17 | P | 39.7862
2036 | 9 | 19 | 18 | P | 33.297
2036 | 9 | 19 | 19 | P | 33.656
2036 | 9 | 19 | 20 | P | 32.0268
2036 | 9 | 19 | 21 | P | 26.7955
2036 | 9 | 19 | 22 | O | 35.9192
2036 | 9 | 19 | 23 | O | 32.1571
2036 | 9 | 20 | 0 | O | 29.2654
2036 | 9 | 20 | 1 | O | 27.8381
2036 | 9 | 20 | 2 | O | 26.0652
2036 | 9 | 20 | 3 | O | 24.7737
2036 | 9 | 20 | 4 | O | 25.1429
2036 | 9 | 20 | 5 | O | 27.9538
2036 | 9 | 20 | 6 | W | 21.5765
2036 | 9 | 20 | 7 | W | 22.8979
2036 | 9 | 20 | 8 | W | 25.8286
2036 | 9 | 20 | 9 | W | 28.6681
2036 | 9 | 20 | 10 | W | 30.669
2036 | 9 | 20 | 11 | W | 32.8433
2036 | 9 | 20 | 12 | W | 35.1901
2036 | 9 | 20 | 13 | W | 37.2813
2036 | 9 | 20 | 14 | W | 39.083
2036 | 9 | 20 | 15 | W | 41.8709
2036 | 9 | 20 | 16 | W | 45.1887
2036 | 9 | 20 | 17 | W | 43.6315
2036 | 9 | 20 | 18 | W | 38.3324
2036 | 9 | 20 | 19 | W | 39.6304
2036 | 9 | 20 | 20 | W | 38.0364
2036 | 9 | 20 | 21 | W | 32.5026
2036 | 9 | 20 | 22 | O | 35.1787
2036 | 9 | 20 | 23 | O | 31.4942
2036 | 9 | 21 | 0 | O | 28.9792
2036 | 9 | 21 | 1 | O | 27.5658
2036 | 9 | 21 | 2 | O | 25.8103
2036 | 9 | 21 | 3 | O | 24.5314
2036 | 9 | 21 | 4 | O | 24.897
2036 | 9 | 21 | 5 | O | 27.6804
2036 | 9 | 21 | 6 | W | 20.6395
2036 | 9 | 21 | 7 | W | 21.9035
2036 | 9 | 21 | 8 | W | 24.7069
2036 | 9 | 21 | 9 | W | 27.4232
2036 | 9 | 21 | 10 | W | 29.3371
2036 | 9 | 21 | 11 | W | 31.4171
2036 | 9 | 21 | 12 | W | 33.662
2036 | 9 | 21 | 13 | W | 35.6623
2036 | 9 | 21 | 14 | W | 37.3858
2036 | 9 | 21 | 15 | W | 40.0526
2036 | 9 | 21 | 16 | W | 43.2263
2036 | 9 | 21 | 17 | W | 41.7367
2036 | 9 | 21 | 18 | W | 36.6678
2036 | 9 | 21 | 19 | W | 37.9095
2036 | 9 | 21 | 20 | W | 36.3847
2036 | 9 | 21 | 21 | W | 31.0911
2036 | 9 | 21 | 22 | O | 34.8346
2036 | 9 | 21 | 23 | O | 31.1861
2036 | 9 | 22 | 0 | O | 28.8976
2036 | 9 | 22 | 1 | O | 27.4882
2036 | 9 | 22 | 2 | O | 25.7376
2036 | 9 | 22 | 3 | O | 24.4623
2036 | 9 | 22 | 4 | O | 24.827
2036 | 9 | 22 | 5 | O | 27.6025
2036 | 9 | 22 | 6 | P | 22.2379
2036 | 9 | 22 | 7 | P | 21.8
2036 | 9 | 22 | 8 | P | 22.3123
2036 | 9 | 22 | 9 | P | 24.3986
2036 | 9 | 22 | 10 | P | 26.4453
2036 | 9 | 22 | 11 | P | 28.5326
2036 | 9 | 22 | 12 | P | 30.3383
2036 | 9 | 22 | 13 | P | 32.7736
2036 | 9 | 22 | 14 | P | 35.429
2036 | 9 | 22 | 15 | P | 38.9118
2036 | 9 | 22 | 16 | P | 41.9255
2036 | 9 | 22 | 17 | P | 37.1989
2036 | 9 | 22 | 18 | P | 31.1318
2036 | 9 | 22 | 19 | P | 31.4674
2036 | 9 | 22 | 20 | P | 29.9442
2036 | 9 | 22 | 21 | P | 25.053
2036 | 9 | 22 | 22 | O | 34.7366
2036 | 9 | 22 | 23 | O | 31.0984
2036 | 9 | 23 | 0 | O | 29.2908
2036 | 9 | 23 | 1 | O | 27.8623
2036 | 9 | 23 | 2 | O | 26.0879
2036 | 9 | 23 | 3 | O | 24.7952
2036 | 9 | 23 | 4 | O | 25.1648
2036 | 9 | 23 | 5 | O | 27.9781
2036 | 9 | 23 | 6 | P | 22.365
2036 | 9 | 23 | 7 | P | 21.9246
2036 | 9 | 23 | 8 | P | 22.4399
2036 | 9 | 23 | 9 | P | 24.5381
2036 | 9 | 23 | 10 | P | 26.5965
2036 | 9 | 23 | 11 | P | 28.6958
2036 | 9 | 23 | 12 | P | 30.5118
2036 | 9 | 23 | 13 | P | 32.961
2036 | 9 | 23 | 14 | P | 35.6316
2036 | 9 | 23 | 15 | P | 39.1343
2036 | 9 | 23 | 16 | P | 42.1653
2036 | 9 | 23 | 17 | P | 37.4116
2036 | 9 | 23 | 18 | P | 31.3098
2036 | 9 | 23 | 19 | P | 31.6474
2036 | 9 | 23 | 20 | P | 30.1154
2036 | 9 | 23 | 21 | P | 25.1963
2036 | 9 | 23 | 22 | O | 35.2092
2036 | 9 | 23 | 23 | O | 31.5215
2036 | 9 | 24 | 0 | O | 29.3887
2036 | 9 | 24 | 1 | O | 27.9553
2036 | 9 | 24 | 2 | O | 26.175
2036 | 9 | 24 | 3 | O | 24.878
2036 | 9 | 24 | 4 | O | 25.2488
2036 | 9 | 24 | 5 | O | 28.0715
2036 | 9 | 24 | 6 | P | 23.7693
2036 | 9 | 24 | 7 | P | 23.3013
2036 | 9 | 24 | 8 | P | 23.8489
2036 | 9 | 24 | 9 | P | 26.0788
2036 | 9 | 24 | 10 | P | 28.2665
2036 | 9 | 24 | 11 | P | 30.4976
2036 | 9 | 24 | 12 | P | 32.4276
2036 | 9 | 24 | 13 | P | 35.0306
2036 | 9 | 24 | 14 | P | 37.8688
2036 | 9 | 24 | 15 | P | 41.5915
2036 | 9 | 24 | 16 | P | 44.8128
2036 | 9 | 24 | 17 | P | 39.7607
2036 | 9 | 24 | 18 | P | 33.2757
2036 | 9 | 24 | 19 | P | 33.6345
2036 | 9 | 24 | 20 | P | 32.0063
2036 | 9 | 24 | 21 | P | 26.7783
2036 | 9 | 24 | 22 | O | 35.3268
2036 | 9 | 24 | 23 | O | 31.6268
2036 | 9 | 25 | 0 | O | 30.1345
2036 | 9 | 25 | 1 | O | 28.6648
2036 | 9 | 25 | 2 | O | 26.8393
2036 | 9 | 25 | 3 | O | 25.5094
2036 | 9 | 25 | 4 | O | 25.8896
2036 | 9 | 25 | 5 | O | 28.7839
2036 | 9 | 25 | 6 | P | 25.2196
2036 | 9 | 25 | 7 | P | 24.723
2036 | 9 | 25 | 8 | P | 25.304
2036 | 9 | 25 | 9 | P | 27.67
2036 | 9 | 25 | 10 | P | 29.9911
2036 | 9 | 25 | 11 | P | 32.3583
2036 | 9 | 25 | 12 | P | 34.4061
2036 | 9 | 25 | 13 | P | 37.1679
2036 | 9 | 25 | 14 | P | 40.1794
2036 | 9 | 25 | 15 | P | 44.1291
2036 | 9 | 25 | 16 | P | 47.547
2036 | 9 | 25 | 17 | P | 42.1866
2036 | 9 | 25 | 18 | P | 35.306
2036 | 9 | 25 | 19 | P | 35.6866
2036 | 9 | 25 | 20 | P | 33.9591
2036 | 9 | 25 | 21 | P | 28.4121
2036 | 9 | 25 | 22 | O | 36.2234
2036 | 9 | 25 | 23 | O | 32.4295
2036 | 9 | 26 | 0 | O | 30.3208
2036 | 9 | 26 | 1 | O | 28.842
2036 | 9 | 26 | 2 | O | 27.0052
2036 | 9 | 26 | 3 | O | 25.6671
2036 | 9 | 26 | 4 | O | 26.0497
2036 | 9 | 26 | 5 | O | 28.9619
2036 | 9 | 26 | 6 | P | 25.5357
2036 | 9 | 26 | 7 | P | 25.0329
2036 | 9 | 26 | 8 | P | 25.6212
2036 | 9 | 26 | 9 | P | 28.0168
2036 | 9 | 26 | 10 | P | 30.3671
2036 | 9 | 26 | 11 | P | 32.764
2036 | 9 | 26 | 12 | P | 34.8374
2036 | 9 | 26 | 13 | P | 37.6338
2036 | 9 | 26 | 14 | P | 40.683
2036 | 9 | 26 | 15 | P | 44.6823
2036 | 9 | 26 | 16 | P | 48.143
2036 | 9 | 26 | 17 | P | 42.7154
2036 | 9 | 26 | 18 | P | 35.7485
2036 | 9 | 26 | 19 | P | 36.134
2036 | 9 | 26 | 20 | P | 34.3848
2036 | 9 | 26 | 21 | P | 28.7683
2036 | 9 | 26 | 22 | O | 36.4474
2036 | 9 | 26 | 23 | O | 32.63
2036 | 9 | 27 | 0 | O | 28.764
2036 | 9 | 27 | 1 | O | 27.3611
2036 | 9 | 27 | 2 | O | 25.6186
2036 | 9 | 27 | 3 | O | 24.3492
2036 | 9 | 27 | 4 | O | 24.7121
2036 | 9 | 27 | 5 | O | 27.4748
2036 | 9 | 27 | 6 | W | 21.3106
2036 | 9 | 27 | 7 | W | 22.6156
2036 | 9 | 27 | 8 | W | 25.5102
2036 | 9 | 27 | 9 | W | 28.3148
2036 | 9 | 27 | 10 | W | 30.291
2036 | 9 | 27 | 11 | W | 32.4386
2036 | 9 | 27 | 12 | W | 34.7564
2036 | 9 | 27 | 13 | W | 36.8218
2036 | 9 | 27 | 14 | W | 38.6013
2036 | 9 | 27 | 15 | W | 41.3548
2036 | 9 | 27 | 16 | W | 44.6317
2036 | 9 | 27 | 17 | W | 43.0937
2036 | 9 | 27 | 18 | W | 37.86
2036 | 9 | 27 | 19 | W | 39.142
2036 | 9 | 27 | 20 | W | 37.5676
2036 | 9 | 27 | 21 | W | 32.102
2036 | 9 | 27 | 22 | O | 34.5759
2036 | 9 | 27 | 23 | O | 30.9546
2036 | 9 | 28 | 0 | O | 28.534
2036 | 9 | 28 | 1 | O | 27.1424
2036 | 9 | 28 | 2 | O | 25.4138
2036 | 9 | 28 | 3 | O | 24.1546
2036 | 9 | 28 | 4 | O | 24.5146
2036 | 9 | 28 | 5 | O | 27.2552
2036 | 9 | 28 | 6 | W | 21.0952
2036 | 9 | 28 | 7 | W | 22.3871
2036 | 9 | 28 | 8 | W | 25.2524
2036 | 9 | 28 | 9 | W | 28.0287
2036 | 9 | 28 | 10 | W | 29.9849
2036 | 9 | 28 | 11 | W | 32.1107
2036 | 9 | 28 | 12 | W | 34.4052
2036 | 9 | 28 | 13 | W | 36.4497
2036 | 9 | 28 | 14 | W | 38.2112
2036 | 9 | 28 | 15 | W | 40.9369
2036 | 9 | 28 | 16 | W | 44.1807
2036 | 9 | 28 | 17 | W | 42.6582
2036 | 9 | 28 | 18 | W | 37.4774
2036 | 9 | 28 | 19 | W | 38.7464
2036 | 9 | 28 | 20 | W | 37.188
2036 | 9 | 28 | 21 | W | 31.7776
2036 | 9 | 28 | 22 | O | 34.2995
2036 | 9 | 28 | 23 | O | 30.7071
2036 | 9 | 29 | 0 | O | 30.6006
2036 | 9 | 29 | 1 | O | 29.1082
2036 | 9 | 29 | 2 | O | 27.2545
2036 | 9 | 29 | 3 | O | 25.904
2036 | 9 | 29 | 4 | O | 26.2901
2036 | 9 | 29 | 5 | O | 29.2292
2036 | 9 | 29 | 6 | P | 28.5787
2036 | 9 | 29 | 7 | P | 28.016
2036 | 9 | 29 | 8 | P | 28.6744
2036 | 9 | 29 | 9 | P | 31.3555
2036 | 9 | 29 | 10 | P | 33.9858
2036 | 9 | 29 | 11 | P | 36.6684
2036 | 9 | 29 | 12 | P | 38.9889
2036 | 9 | 29 | 13 | P | 42.1186
2036 | 9 | 29 | 14 | P | 45.5311
2036 | 9 | 29 | 15 | P | 50.007
2036 | 9 | 29 | 16 | P | 53.8801
2036 | 9 | 29 | 17 | P | 47.8057
2036 | 9 | 29 | 18 | P | 40.0086
2036 | 9 | 29 | 19 | P | 40.44
2036 | 9 | 29 | 20 | P | 38.4824
2036 | 9 | 29 | 21 | P | 32.1965
2036 | 9 | 29 | 22 | O | 36.7837
2036 | 9 | 29 | 23 | O | 32.9311
2036 | 9 | 30 | 0 | O | 30.6823
2036 | 9 | 30 | 1 | O | 29.1858
2036 | 9 | 30 | 2 | O | 27.3271
2036 | 9 | 30 | 3 | O | 25.9731
2036 | 9 | 30 | 4 | O | 26.3602
2036 | 9 | 30 | 5 | O | 29.3071
2036 | 9 | 30 | 6 | P | 27.333
2036 | 9 | 30 | 7 | P | 26.7948
2036 | 9 | 30 | 8 | P | 27.4245
2036 | 9 | 30 | 9 | P | 29.9888
2036 | 9 | 30 | 10 | P | 32.5045
2036 | 9 | 30 | 11 | P | 35.0701
2036 | 9 | 30 | 12 | P | 37.2894
2036 | 9 | 30 | 13 | P | 40.2827
2036 | 9 | 30 | 14 | P | 43.5465
2036 | 9 | 30 | 15 | P | 47.8273
2036 | 9 | 30 | 16 | P | 51.5316
2036 | 9 | 30 | 17 | P | 45.722
2036 | 9 | 30 | 18 | P | 38.2647
2036 | 9 | 30 | 19 | P | 38.6773
2036 | 9 | 30 | 20 | P | 36.805
2036 | 9 | 30 | 21 | P | 30.7932
2036 | 9 | 30 | 22 | O | 36.8818
2036 | 9 | 30 | 23 | O | 33.0189
2036 | 10 | 1 | 0 | O | 33.3461
2036 | 10 | 1 | 1 | O | 32.1456
2036 | 10 | 1 | 2 | O | 30.9576
2036 | 10 | 1 | 3 | O | 30.4448
2036 | 10 | 1 | 4 | O | 31.5148
2036 | 10 | 1 | 5 | O | 35.3688
2036 | 10 | 1 | 6 | P | 41.0828
2036 | 10 | 1 | 7 | P | 41.5132
2036 | 10 | 1 | 8 | P | 38.1117
2036 | 10 | 1 | 9 | P | 38.654
2036 | 10 | 1 | 10 | P | 39.884
2036 | 10 | 1 | 11 | P | 39.4865
2036 | 10 | 1 | 12 | P | 39.8516
2036 | 10 | 1 | 13 | P | 40.4402
2036 | 10 | 1 | 14 | P | 40.9585
2036 | 10 | 1 | 15 | P | 41.2212
2036 | 10 | 1 | 16 | P | 42.337
2036 | 10 | 1 | 17 | P | 41.2438
2036 | 10 | 1 | 18 | P | 44.2456
2036 | 10 | 1 | 19 | P | 48.7856
2036 | 10 | 1 | 20 | P | 40.5431
2036 | 10 | 1 | 21 | P | 34.8205
2036 | 10 | 1 | 22 | O | 38.3675
2036 | 10 | 1 | 23 | O | 35.2429
2036 | 10 | 2 | 0 | O | 34.1462
2036 | 10 | 2 | 1 | O | 32.9169
2036 | 10 | 2 | 2 | O | 31.7004
2036 | 10 | 2 | 3 | O | 31.1753
2036 | 10 | 2 | 4 | O | 32.271
2036 | 10 | 2 | 5 | O | 36.2174
2036 | 10 | 2 | 6 | P | 42.8483
2036 | 10 | 2 | 7 | P | 43.2972
2036 | 10 | 2 | 8 | P | 39.7495
2036 | 10 | 2 | 9 | P | 40.3152
2036 | 10 | 2 | 10 | P | 41.598
2036 | 10 | 2 | 11 | P | 41.1835
2036 | 10 | 2 | 12 | P | 41.5642
2036 | 10 | 2 | 13 | P | 42.1781
2036 | 10 | 2 | 14 | P | 42.7187
2036 | 10 | 2 | 15 | P | 42.9926
2036 | 10 | 2 | 16 | P | 44.1564
2036 | 10 | 2 | 17 | P | 43.0162
2036 | 10 | 2 | 18 | P | 46.147
2036 | 10 | 2 | 19 | P | 50.8822
2036 | 10 | 2 | 20 | P | 42.2855
2036 | 10 | 2 | 21 | P | 36.3169
2036 | 10 | 2 | 22 | O | 39.288
2036 | 10 | 2 | 23 | O | 36.0885
2036 | 10 | 3 | 0 | O | 34.2405
2036 | 10 | 3 | 1 | O | 33.0078
2036 | 10 | 3 | 2 | O | 31.788
2036 | 10 | 3 | 3 | O | 31.2614
2036 | 10 | 3 | 4 | O | 32.3601
2036 | 10 | 3 | 5 | O | 36.3175
2036 | 10 | 3 | 6 | P | 37.5013
2036 | 10 | 3 | 7 | P | 37.8942
2036 | 10 | 3 | 8 | P | 34.7892
2036 | 10 | 3 | 9 | P | 35.2843
2036 | 10 | 3 | 10 | P | 36.407
2036 | 10 | 3 | 11 | P | 36.0442
2036 | 10 | 3 | 12 | P | 36.3774
2036 | 10 | 3 | 13 | P | 36.9148
2036 | 10 | 3 | 14 | P | 37.3879
2036 | 10 | 3 | 15 | P | 37.6276
2036 | 10 | 3 | 16 | P | 38.6462
2036 | 10 | 3 | 17 | P | 37.6482
2036 | 10 | 3 | 18 | P | 40.3884
2036 | 10 | 3 | 19 | P | 44.5326
2036 | 10 | 3 | 20 | P | 37.0087
2036 | 10 | 3 | 21 | P | 31.7849
2036 | 10 | 3 | 22 | O | 39.3966
2036 | 10 | 3 | 23 | O | 36.1882
2036 | 10 | 4 | 0 | O | 30.9922
2036 | 10 | 4 | 1 | O | 29.8764
2036 | 10 | 4 | 2 | O | 28.7723
2036 | 10 | 4 | 3 | O | 28.2957
2036 | 10 | 4 | 4 | O | 29.2901
2036 | 10 | 4 | 5 | O | 32.8721
2036 | 10 | 4 | 6 | W | 25.1388
2036 | 10 | 4 | 7 | W | 26.8533
2036 | 10 | 4 | 8 | W | 28.9014
2036 | 10 | 4 | 9 | W | 31.0797
2036 | 10 | 4 | 10 | W | 31.4183
2036 | 10 | 4 | 11 | W | 30.9978
2036 | 10 | 4 | 12 | W | 31.0042
2036 | 10 | 4 | 13 | W | 30.8683
2036 | 10 | 4 | 14 | W | 30.9839
2036 | 10 | 4 | 15 | W | 31.1466
2036 | 10 | 4 | 16 | W | 32.213
2036 | 10 | 4 | 17 | W | 33.3206
2036 | 10 | 4 | 18 | W | 38.4628
2036 | 10 | 4 | 19 | W | 42.0713
2036 | 10 | 4 | 20 | W | 35.864
2036 | 10 | 4 | 21 | W | 31.6834
2036 | 10 | 4 | 22 | O | 35.6591
2036 | 10 | 4 | 23 | O | 32.7551
2036 | 10 | 5 | 0 | O | 30.9622
2036 | 10 | 5 | 1 | O | 29.8476
2036 | 10 | 5 | 2 | O | 28.7445
2036 | 10 | 5 | 3 | O | 28.2684
2036 | 10 | 5 | 4 | O | 29.2619
2036 | 10 | 5 | 5 | O | 32.8404
2036 | 10 | 5 | 6 | W | 25.0236
2036 | 10 | 5 | 7 | W | 26.7302
2036 | 10 | 5 | 8 | W | 28.7689
2036 | 10 | 5 | 9 | W | 30.9373
2036 | 10 | 5 | 10 | W | 31.2743
2036 | 10 | 5 | 11 | W | 30.8557
2036 | 10 | 5 | 12 | W | 30.8621
2036 | 10 | 5 | 13 | W | 30.7269
2036 | 10 | 5 | 14 | W | 30.8419
2036 | 10 | 5 | 15 | W | 31.0038
2036 | 10 | 5 | 16 | W | 32.0654
2036 | 10 | 5 | 17 | W | 33.1679
2036 | 10 | 5 | 18 | W | 38.2865
2036 | 10 | 5 | 19 | W | 41.8785
2036 | 10 | 5 | 20 | W | 35.6996
2036 | 10 | 5 | 21 | W | 31.5382
2036 | 10 | 5 | 22 | O | 35.6246
2036 | 10 | 5 | 23 | O | 32.7235
2036 | 10 | 6 | 0 | O | 31.9334
2036 | 10 | 6 | 1 | O | 30.7838
2036 | 10 | 6 | 2 | O | 29.6462
2036 | 10 | 6 | 3 | O | 29.1551
2036 | 10 | 6 | 4 | O | 30.1797
2036 | 10 | 6 | 5 | O | 33.8705
2036 | 10 | 6 | 6 | P | 34.0839
2036 | 10 | 6 | 7 | P | 34.441
2036 | 10 | 6 | 8 | P | 31.619
2036 | 10 | 6 | 9 | P | 32.0689
2036 | 10 | 6 | 10 | P | 33.0893
2036 | 10 | 6 | 11 | P | 32.7596
2036 | 10 | 6 | 12 | P | 33.0624
2036 | 10 | 6 | 13 | P | 33.5508
2036 | 10 | 6 | 14 | P | 33.9808
2036 | 10 | 6 | 15 | P | 34.1987
2036 | 10 | 6 | 16 | P | 35.1244
2036 | 10 | 6 | 17 | P | 34.2174
2036 | 10 | 6 | 18 | P | 36.7078
2036 | 10 | 6 | 19 | P | 40.4744
2036 | 10 | 6 | 20 | P | 33.6362
2036 | 10 | 6 | 21 | P | 28.8884
2036 | 10 | 6 | 22 | O | 36.7421
2036 | 10 | 6 | 23 | O | 33.7499
2036 | 10 | 7 | 0 | O | 32.5489
2036 | 10 | 7 | 1 | O | 31.3771
2036 | 10 | 7 | 2 | O | 30.2175
2036 | 10 | 7 | 3 | O | 29.717
2036 | 10 | 7 | 4 | O | 30.7614
2036 | 10 | 7 | 5 | O | 34.5233
2036 | 10 | 7 | 6 | P | 35.1177
2036 | 10 | 7 | 7 | P | 35.4856
2036 | 10 | 7 | 8 | P | 32.578
2036 | 10 | 7 | 9 | P | 33.0416
2036 | 10 | 7 | 10 | P | 34.093
2036 | 10 | 7 | 11 | P | 33.7533
2036 | 10 | 7 | 12 | P | 34.0653
2036 | 10 | 7 | 13 | P | 34.5685
2036 | 10 | 7 | 14 | P | 35.0115
2036 | 10 | 7 | 15 | P | 35.236
2036 | 10 | 7 | 16 | P | 36.1898
2036 | 10 | 7 | 17 | P | 35.2553
2036 | 10 | 7 | 18 | P | 37.8213
2036 | 10 | 7 | 19 | P | 41.7021
2036 | 10 | 7 | 20 | P | 34.6564
2036 | 10 | 7 | 21 | P | 29.7647
2036 | 10 | 7 | 22 | O | 37.4502
2036 | 10 | 7 | 23 | O | 34.4003
2036 | 10 | 8 | 0 | O | 32.4252
2036 | 10 | 8 | 1 | O | 31.2578
2036 | 10 | 8 | 2 | O | 30.1027
2036 | 10 | 8 | 3 | O | 29.604
2036 | 10 | 8 | 4 | O | 30.6444
2036 | 10 | 8 | 5 | O | 34.392
2036 | 10 | 8 | 6 | P | 34.9664
2036 | 10 | 8 | 7 | P | 35.3327
2036 | 10 | 8 | 8 | P | 32.4377
2036 | 10 | 8 | 9 | P | 32.8992
2036 | 10 | 8 | 10 | P | 33.9461
2036 | 10 | 8 | 11 | P | 33.6078
2036 | 10 | 8 | 12 | P | 33.9185
2036 | 10 | 8 | 13 | P | 34.4195
2036 | 10 | 8 | 14 | P | 34.8607
2036 | 10 | 8 | 15 | P | 35.0842
2036 | 10 | 8 | 16 | P | 36.0339
2036 | 10 | 8 | 17 | P | 35.1034
2036 | 10 | 8 | 18 | P | 37.6583
2036 | 10 | 8 | 19 | P | 41.5225
2036 | 10 | 8 | 20 | P | 34.5071
2036 | 10 | 8 | 21 | P | 29.6364
2036 | 10 | 8 | 22 | O | 37.3078
2036 | 10 | 8 | 23 | O | 34.2696
2036 | 10 | 9 | 0 | O | 32.2611
2036 | 10 | 9 | 1 | O | 31.0997
2036 | 10 | 9 | 2 | O | 29.9504
2036 | 10 | 9 | 3 | O | 29.4542
2036 | 10 | 9 | 4 | O | 30.4894
2036 | 10 | 9 | 5 | O | 34.218
2036 | 10 | 9 | 6 | P | 34.096
2036 | 10 | 9 | 7 | P | 34.4532
2036 | 10 | 9 | 8 | P | 31.6302
2036 | 10 | 9 | 9 | P | 32.0803
2036 | 10 | 9 | 10 | P | 33.1011
2036 | 10 | 9 | 11 | P | 32.7712
2036 | 10 | 9 | 12 | P | 33.0742
2036 | 10 | 9 | 13 | P | 33.5627
2036 | 10 | 9 | 14 | P | 33.9929
2036 | 10 | 9 | 15 | P | 34.2108
2036 | 10 | 9 | 16 | P | 35.1369
2036 | 10 | 9 | 17 | P | 34.2296
2036 | 10 | 9 | 18 | P | 36.7209
2036 | 10 | 9 | 19 | P | 40.4888
2036 | 10 | 9 | 20 | P | 33.6481
2036 | 10 | 9 | 21 | P | 28.8987
2036 | 10 | 9 | 22 | O | 37.1191
2036 | 10 | 9 | 23 | O | 34.0962
2036 | 10 | 10 | 0 | O | 32.1799
2036 | 10 | 10 | 1 | O | 31.0214
2036 | 10 | 10 | 2 | O | 29.8749
2036 | 10 | 10 | 3 | O | 29.38
2036 | 10 | 10 | 4 | O | 30.4126
2036 | 10 | 10 | 5 | O | 34.1318
2036 | 10 | 10 | 6 | P | 33.3879
2036 | 10 | 10 | 7 | P | 33.7376
2036 | 10 | 10 | 8 | P | 30.9733
2036 | 10 | 10 | 9 | P | 31.414
2036 | 10 | 10 | 10 | P | 32.4136
2036 | 10 | 10 | 11 | P | 32.0906
2036 | 10 | 10 | 12 | P | 32.3873
2036 | 10 | 10 | 13 | P | 32.8657
2036 | 10 | 10 | 14 | P | 33.2869
2036 | 10 | 10 | 15 | P | 33.5003
2036 | 10 | 10 | 16 | P | 34.4072
2036 | 10 | 10 | 17 | P | 33.5187
2036 | 10 | 10 | 18 | P | 35.9582
2036 | 10 | 10 | 19 | P | 39.6479
2036 | 10 | 10 | 20 | P | 32.9493
2036 | 10 | 10 | 21 | P | 28.2985
2036 | 10 | 10 | 22 | O | 37.0256
2036 | 10 | 10 | 23 | O | 34.0103
2036 | 10 | 11 | 0 | O | 30.9181
2036 | 10 | 11 | 1 | O | 29.805
2036 | 10 | 11 | 2 | O | 28.7035
2036 | 10 | 11 | 3 | O | 28.2281
2036 | 10 | 11 | 4 | O | 29.2201
2036 | 10 | 11 | 5 | O | 32.7935
2036 | 10 | 11 | 6 | W | 26.2701
2036 | 10 | 11 | 7 | W | 28.0617
2036 | 10 | 11 | 8 | W | 30.202
2036 | 10 | 11 | 9 | W | 32.4783
2036 | 10 | 11 | 10 | W | 32.8321
2036 | 10 | 11 | 11 | W | 32.3927
2036 | 10 | 11 | 12 | W | 32.3994
2036 | 10 | 11 | 13 | W | 32.2574
2036 | 10 | 11 | 14 | W | 32.3782
2036 | 10 | 11 | 15 | W | 32.5482
2036 | 10 | 11 | 16 | W | 33.6626
2036 | 10 | 11 | 17 | W | 34.8201
2036 | 10 | 11 | 18 | W | 40.1937
2036 | 10 | 11 | 19 | W | 43.9645
2036 | 10 | 11 | 20 | W | 37.4779
2036 | 10 | 11 | 21 | W | 33.1092
2036 | 10 | 11 | 22 | O | 35.5738
2036 | 10 | 11 | 23 | O | 32.6768
2036 | 10 | 12 | 0 | O | 30.4226
2036 | 10 | 12 | 1 | O | 29.3274
2036 | 10 | 12 | 2 | O | 28.2436
2036 | 10 | 12 | 3 | O | 27.7757
2036 | 10 | 12 | 4 | O | 28.7519
2036 | 10 | 12 | 5 | O | 32.268
2036 | 10 | 12 | 6 | W | 24.9847
2036 | 10 | 12 | 7 | W | 26.6887
2036 | 10 | 12 | 8 | W | 28.7243
2036 | 10 | 12 | 9 | W | 30.8892
2036 | 10 | 12 | 10 | W | 31.2257
2036 | 10 | 12 | 11 | W | 30.8078
2036 | 10 | 12 | 12 | W | 30.8141
2036 | 10 | 12 | 13 | W | 30.6791
2036 | 10 | 12 | 14 | W | 30.794
2036 | 10 | 12 | 15 | W | 30.9557
2036 | 10 | 12 | 16 | W | 32.0156
2036 | 10 | 12 | 17 | W | 33.1164
2036 | 10 | 12 | 18 | W | 38.2271
2036 | 10 | 12 | 19 | W | 41.8134
2036 | 10 | 12 | 20 | W | 35.6442
2036 | 10 | 12 | 21 | W | 31.4892
2036 | 10 | 12 | 22 | O | 35.0038
2036 | 10 | 12 | 23 | O | 32.1532
2036 | 10 | 13 | 0 | O | 32.0428
2036 | 10 | 13 | 1 | O | 30.8892
2036 | 10 | 13 | 2 | O | 29.7477
2036 | 10 | 13 | 3 | O | 29.2549
2036 | 10 | 13 | 4 | O | 30.2831
2036 | 10 | 13 | 5 | O | 33.9865
2036 | 10 | 13 | 6 | P | 38.444
2036 | 10 | 13 | 7 | P | 38.8467
2036 | 10 | 13 | 8 | P | 35.6637
2036 | 10 | 13 | 9 | P | 36.1712
2036 | 10 | 13 | 10 | P | 37.3222
2036 | 10 | 13 | 11 | P | 36.9502
2036 | 10 | 13 | 12 | P | 37.2918
2036 | 10 | 13 | 13 | P | 37.8427
2036 | 10 | 13 | 14 | P | 38.3277
2036 | 10 | 13 | 15 | P | 38.5734
2036 | 10 | 13 | 16 | P | 39.6176
2036 | 10 | 13 | 17 | P | 38.5946
2036 | 10 | 13 | 18 | P | 41.4036
2036 | 10 | 13 | 19 | P | 45.652
2036 | 10 | 13 | 20 | P | 37.939
2036 | 10 | 13 | 21 | P | 32.5839
2036 | 10 | 13 | 22 | O | 36.8679
2036 | 10 | 13 | 23 | O | 33.8655
2036 | 10 | 14 | 0 | O | 32.7277
2036 | 10 | 14 | 1 | O | 31.5494
2036 | 10 | 14 | 2 | O | 30.3835
2036 | 10 | 14 | 3 | O | 29.8802
2036 | 10 | 14 | 4 | O | 30.9303
2036 | 10 | 14 | 5 | O | 34.7129
2036 | 10 | 14 | 6 | P | 35.5838
2036 | 10 | 14 | 7 | P | 35.9566
2036 | 10 | 14 | 8 | P | 33.0104
2036 | 10 | 14 | 9 | P | 33.4801
2036 | 10 | 14 | 10 | P | 34.5455
2036 | 10 | 14 | 11 | P | 34.2012
2036 | 10 | 14 | 12 | P | 34.5174
2036 | 10 | 14 | 13 | P | 35.0272
2036 | 10 | 14 | 14 | P | 35.4762
2036 | 10 | 14 | 15 | P | 35.7036
2036 | 10 | 14 | 16 | P | 36.6701
2036 | 10 | 14 | 17 | P | 35.7232
2036 | 10 | 14 | 18 | P | 38.3232
2036 | 10 | 14 | 19 | P | 42.2556
2036 | 10 | 14 | 20 | P | 35.1164
2036 | 10 | 14 | 21 | P | 30.1597
2036 | 10 | 14 | 22 | O | 37.6559
2036 | 10 | 14 | 23 | O | 34.5893
2036 | 10 | 15 | 0 | O | 32.0849
2036 | 10 | 15 | 1 | O | 30.9299
2036 | 10 | 15 | 2 | O | 29.7868
2036 | 10 | 15 | 3 | O | 29.2934
2036 | 10 | 15 | 4 | O | 30.3229
2036 | 10 | 15 | 5 | O | 34.0312
2036 | 10 | 15 | 6 | P | 34.0368
2036 | 10 | 15 | 7 | P | 34.3934
2036 | 10 | 15 | 8 | P | 31.5753
2036 | 10 | 15 | 9 | P | 32.0246
2036 | 10 | 15 | 10 | P | 33.0436
2036 | 10 | 15 | 11 | P | 32.7143
2036 | 10 | 15 | 12 | P | 33.0168
2036 | 10 | 15 | 13 | P | 33.5045
2036 | 10 | 15 | 14 | P | 33.9339
2036 | 10 | 15 | 15 | P | 34.1515
2036 | 10 | 15 | 16 | P | 35.0759
2036 | 10 | 15 | 17 | P | 34.1702
2036 | 10 | 15 | 18 | P | 36.6572
2036 | 10 | 15 | 19 | P | 40.4186
2036 | 10 | 15 | 20 | P | 33.5897
2036 | 10 | 15 | 21 | P | 28.8485
2036 | 10 | 15 | 22 | O | 36.9164
2036 | 10 | 15 | 23 | O | 33.91
2036 | 10 | 16 | 0 | O | 32.4139
2036 | 10 | 16 | 1 | O | 31.2469
2036 | 10 | 16 | 2 | O | 30.0922
2036 | 10 | 16 | 3 | O | 29.5937
2036 | 10 | 16 | 4 | O | 30.6338
2036 | 10 | 16 | 5 | O | 34.38
2036 | 10 | 16 | 6 | P | 33.9524
2036 | 10 | 16 | 7 | P | 34.3081
2036 | 10 | 16 | 8 | P | 31.4969
2036 | 10 | 16 | 9 | P | 31.9451
2036 | 10 | 16 | 10 | P | 32.9616
2036 | 10 | 16 | 11 | P | 32.6332
2036 | 10 | 16 | 12 | P | 32.9348
2036 | 10 | 16 | 13 | P | 33.4213
2036 | 10 | 16 | 14 | P | 33.8497
2036 | 10 | 16 | 15 | P | 34.0667
2036 | 10 | 16 | 16 | P | 34.9889
2036 | 10 | 16 | 17 | P | 34.0854
2036 | 10 | 16 | 18 | P | 36.5662
2036 | 10 | 16 | 19 | P | 40.3183
2036 | 10 | 16 | 20 | P | 33.5064
2036 | 10 | 16 | 21 | P | 28.7769
2036 | 10 | 16 | 22 | O | 37.2948
2036 | 10 | 16 | 23 | O | 34.2576
2036 | 10 | 17 | 0 | O | 32.344
2036 | 10 | 17 | 1 | O | 31.1796
2036 | 10 | 17 | 2 | O | 30.0273
2036 | 10 | 17 | 3 | O | 29.5299
2036 | 10 | 17 | 4 | O | 30.5677
2036 | 10 | 17 | 5 | O | 34.3059
2036 | 10 | 17 | 6 | P | 33.2003
2036 | 10 | 17 | 7 | P | 33.5481
2036 | 10 | 17 | 8 | P | 30.7993
2036 | 10 | 17 | 9 | P | 31.2375
2036 | 10 | 17 | 10 | P | 32.2315
2036 | 10 | 17 | 11 | P | 31.9103
2036 | 10 | 17 | 12 | P | 32.2053
2036 | 10 | 17 | 13 | P | 32.681
2036 | 10 | 17 | 14 | P | 33.0999
2036 | 10 | 17 | 15 | P | 33.3122
2036 | 10 | 17 | 16 | P | 34.2139
2036 | 10 | 17 | 17 | P | 33.3304
2036 | 10 | 17 | 18 | P | 35.7563
2036 | 10 | 17 | 19 | P | 39.4252
2036 | 10 | 17 | 20 | P | 32.7642
2036 | 10 | 17 | 21 | P | 28.1395
2036 | 10 | 17 | 22 | O | 37.2144
2036 | 10 | 17 | 23 | O | 34.1838
2036 | 10 | 18 | 0 | O | 30.4652
2036 | 10 | 18 | 1 | O | 29.3684
2036 | 10 | 18 | 2 | O | 28.2831
2036 | 10 | 18 | 3 | O | 27.8146
2036 | 10 | 18 | 4 | O | 28.7921
2036 | 10 | 18 | 5 | O | 32.3132
2036 | 10 | 18 | 6 | W | 25.1654
2036 | 10 | 18 | 7 | W | 26.8817
2036 | 10 | 18 | 8 | W | 28.932
2036 | 10 | 18 | 9 | W | 31.1126
2036 | 10 | 18 | 10 | W | 31.4515
2036 | 10 | 18 | 11 | W | 31.0306
2036 | 10 | 18 | 12 | W | 31.037
2036 | 10 | 18 | 13 | W | 30.901
2036 | 10 | 18 | 14 | W | 31.0167
2036 | 10 | 18 | 15 | W | 31.1795
2036 | 10 | 18 | 16 | W | 32.2471
2036 | 10 | 18 | 17 | W | 33.3559
2036 | 10 | 18 | 18 | W | 38.5035
2036 | 10 | 18 | 19 | W | 42.1158
2036 | 10 | 18 | 20 | W | 35.9019
2036 | 10 | 18 | 21 | W | 31.7169
2036 | 10 | 18 | 22 | O | 35.0527
2036 | 10 | 18 | 23 | O | 32.1981
2036 | 10 | 19 | 0 | O | 30.4044
2036 | 10 | 19 | 1 | O | 29.3098
2036 | 10 | 19 | 2 | O | 28.2267
2036 | 10 | 19 | 3 | O | 27.7591
2036 | 10 | 19 | 4 | O | 28.7347
2036 | 10 | 19 | 5 | O | 32.2487
2036 | 10 | 19 | 6 | W | 24.3988
2036 | 10 | 19 | 7 | W | 26.0628
2036 | 10 | 19 | 8 | W | 28.0506
2036 | 10 | 19 | 9 | W | 30.1648
2036 | 10 | 19 | 10 | W | 30.4934
2036 | 10 | 19 | 11 | W | 30.0853
2036 | 10 | 19 | 12 | W | 30.0915
2036 | 10 | 19 | 13 | W | 29.9596
2036 | 10 | 19 | 14 | W | 30.0718
2036 | 10 | 19 | 15 | W | 30.2297
2036 | 10 | 19 | 16 | W | 31.2647
2036 | 10 | 19 | 17 | W | 32.3397
2036 | 10 | 19 | 18 | W | 37.3306
2036 | 10 | 19 | 19 | W | 40.8328
2036 | 10 | 19 | 20 | W | 34.8082
2036 | 10 | 19 | 21 | W | 30.7507
2036 | 10 | 19 | 22 | O | 34.9828
2036 | 10 | 19 | 23 | O | 32.1339
2036 | 10 | 20 | 0 | O | 32.0692
2036 | 10 | 20 | 1 | O | 30.9147
2036 | 10 | 20 | 2 | O | 29.7722
2036 | 10 | 20 | 3 | O | 29.279
2036 | 10 | 20 | 4 | O | 30.308
2036 | 10 | 20 | 5 | O | 34.0145
2036 | 10 | 20 | 6 | P | 34.1825
2036 | 10 | 20 | 7 | P | 34.5406
2036 | 10 | 20 | 8 | P | 31.7105
2036 | 10 | 20 | 9 | P | 32.1617
2036 | 10 | 20 | 10 | P | 33.1851
2036 | 10 | 20 | 11 | P | 32.8544
2036 | 10 | 20 | 12 | P | 33.1581
2036 | 10 | 20 | 13 | P | 33.6479
2036 | 10 | 20 | 14 | P | 34.0791
2036 | 10 | 20 | 15 | P | 34.2977
2036 | 10 | 20 | 16 | P | 35.2261
2036 | 10 | 20 | 17 | P | 34.3165
2036 | 10 | 20 | 18 | P | 36.8141
2036 | 10 | 20 | 19 | P | 40.5916
2036 | 10 | 20 | 20 | P | 33.7335
2036 | 10 | 20 | 21 | P | 28.972
2036 | 10 | 20 | 22 | O | 36.8983
2036 | 10 | 20 | 23 | O | 33.8934
2036 | 10 | 21 | 0 | O | 32.3564
2036 | 10 | 21 | 1 | O | 31.1915
2036 | 10 | 21 | 2 | O | 30.0388
2036 | 10 | 21 | 3 | O | 29.5412
2036 | 10 | 21 | 4 | O | 30.5794
2036 | 10 | 21 | 5 | O | 34.3191
2036 | 10 | 21 | 6 | P | 33.8645
2036 | 10 | 21 | 7 | P | 34.2192
2036 | 10 | 21 | 8 | P | 31.4154
2036 | 10 | 21 | 9 | P | 31.8624
2036 | 10 | 21 | 10 | P | 32.8763
2036 | 10 | 21 | 11 | P | 32.5487
2036 | 10 | 21 | 12 | P | 32.8496
2036 | 10 | 21 | 13 | P | 33.3348
2036 | 10 | 21 | 14 | P | 33.762
2036 | 10 | 21 | 15 | P | 33.9785
2036 | 10 | 21 | 16 | P | 34.8983
2036 | 10 | 21 | 17 | P | 33.9971
2036 | 10 | 21 | 18 | P | 36.4715
2036 | 10 | 21 | 19 | P | 40.2139
2036 | 10 | 21 | 20 | P | 33.4196
2036 | 10 | 21 | 21 | P | 28.7024
2036 | 10 | 21 | 22 | O | 37.2287
2036 | 10 | 21 | 23 | O | 34.1969
2036 | 10 | 22 | 0 | O | 32.9495
2036 | 10 | 22 | 1 | O | 31.7633
2036 | 10 | 22 | 2 | O | 30.5895
2036 | 10 | 22 | 3 | O | 30.0828
2036 | 10 | 22 | 4 | O | 31.14
2036 | 10 | 22 | 5 | O | 34.9482
2036 | 10 | 22 | 6 | P | 34.7799
2036 | 10 | 22 | 7 | P | 35.1442
2036 | 10 | 22 | 8 | P | 32.2646
2036 | 10 | 22 | 9 | P | 32.7237
2036 | 10 | 22 | 10 | P | 33.765
2036 | 10 | 22 | 11 | P | 33.4285
2036 | 10 | 22 | 12 | P | 33.7375
2036 | 10 | 22 | 13 | P | 34.2359
2036 | 10 | 22 | 14 | P | 34.6747
2036 | 10 | 22 | 15 | P | 34.897
2036 | 10 | 22 | 16 | P | 35.8416
2036 | 10 | 22 | 17 | P | 34.9161
2036 | 10 | 22 | 18 | P | 37.4574
2036 | 10 | 22 | 19 | P | 41.3009
2036 | 10 | 22 | 20 | P | 34.323
2036 | 10 | 22 | 21 | P | 29.4783
2036 | 10 | 22 | 22 | O | 37.9112
2036 | 10 | 22 | 23 | O | 34.8238
2036 | 10 | 23 | 0 | O | 32.9252
2036 | 10 | 23 | 1 | O | 31.7399
2036 | 10 | 23 | 2 | O | 30.5669
2036 | 10 | 23 | 3 | O | 30.0605
2036 | 10 | 23 | 4 | O | 31.117
2036 | 10 | 23 | 5 | O | 34.9224
2036 | 10 | 23 | 6 | P | 33.8448
2036 | 10 | 23 | 7 | P | 34.1994
2036 | 10 | 23 | 8 | P | 31.3972
2036 | 10 | 23 | 9 | P | 31.844
2036 | 10 | 23 | 10 | P | 32.8573
2036 | 10 | 23 | 11 | P | 32.5298
2036 | 10 | 23 | 12 | P | 32.8305
2036 | 10 | 23 | 13 | P | 33.3155
2036 | 10 | 23 | 14 | P | 33.7425
2036 | 10 | 23 | 15 | P | 33.9588
2036 | 10 | 23 | 16 | P | 34.8781
2036 | 10 | 23 | 17 | P | 33.9774
2036 | 10 | 23 | 18 | P | 36.4504
2036 | 10 | 23 | 19 | P | 40.1906
2036 | 10 | 23 | 20 | P | 33.4003
2036 | 10 | 23 | 21 | P | 28.6858
2036 | 10 | 23 | 22 | O | 37.8832
2036 | 10 | 23 | 23 | O | 34.7981
2036 | 10 | 24 | 0 | O | 32.6422
2036 | 10 | 24 | 1 | O | 31.467
2036 | 10 | 24 | 2 | O | 30.3041
2036 | 10 | 24 | 3 | O | 29.8021
2036 | 10 | 24 | 4 | O | 30.8495
2036 | 10 | 24 | 5 | O | 34.6222
2036 | 10 | 24 | 6 | P | 32.9784
2036 | 10 | 24 | 7 | P | 33.3239
2036 | 10 | 24 | 8 | P | 30.5934
2036 | 10 | 24 | 9 | P | 31.0288
2036 | 10 | 24 | 10 | P | 32.0161
2036 | 10 | 24 | 11 | P | 31.6971
2036 | 10 | 24 | 12 | P | 31.9901
2036 | 10 | 24 | 13 | P | 32.4626
2036 | 10 | 24 | 14 | P | 32.8787
2036 | 10 | 24 | 15 | P | 33.0895
2036 | 10 | 24 | 16 | P | 33.9852
2036 | 10 | 24 | 17 | P | 33.1077
2036 | 10 | 24 | 18 | P | 35.5173
2036 | 10 | 24 | 19 | P | 39.1617
2036 | 10 | 24 | 20 | P | 32.5452
2036 | 10 | 24 | 21 | P | 27.9515
2036 | 10 | 24 | 22 | O | 37.5575
2036 | 10 | 24 | 23 | O | 34.4989
2036 | 10 | 25 | 0 | O | 31.3872
2036 | 10 | 25 | 1 | O | 30.2573
2036 | 10 | 25 | 2 | O | 29.1391
2036 | 10 | 25 | 3 | O | 28.6564
2036 | 10 | 25 | 4 | O | 29.6635
2036 | 10 | 25 | 5 | O | 33.2911
2036 | 10 | 25 | 6 | W | 26.2107
2036 | 10 | 25 | 7 | W | 27.9983
2036 | 10 | 25 | 8 | W | 30.1337
2036 | 10 | 25 | 9 | W | 32.4049
2036 | 10 | 25 | 10 | W | 32.7579
2036 | 10 | 25 | 11 | W | 32.3194
2036 | 10 | 25 | 12 | W | 32.3261
2036 | 10 | 25 | 13 | W | 32.1845
2036 | 10 | 25 | 14 | W | 32.305
2036 | 10 | 25 | 15 | W | 32.4746
2036 | 10 | 25 | 16 | W | 33.5865
2036 | 10 | 25 | 17 | W | 34.7413
2036 | 10 | 25 | 18 | W | 40.1028
2036 | 10 | 25 | 19 | W | 43.8651
2036 | 10 | 25 | 20 | W | 37.3931
2036 | 10 | 25 | 21 | W | 33.0343
2036 | 10 | 25 | 22 | O | 36.1136
2036 | 10 | 25 | 23 | O | 33.1726
2036 | 10 | 26 | 0 | O | 30.0711
2036 | 10 | 26 | 1 | O | 28.9885
2036 | 10 | 26 | 2 | O | 27.9172
2036 | 10 | 26 | 3 | O | 27.4548
2036 | 10 | 26 | 4 | O | 28.4197
2036 | 10 | 26 | 5 | O | 31.8952
2036 | 10 | 26 | 6 | W | 24.8464
2036 | 10 | 26 | 7 | W | 26.541
2036 | 10 | 26 | 8 | W | 28.5652
2036 | 10 | 26 | 9 | W | 30.7182
2036 | 10 | 26 | 10 | W | 31.0529
2036 | 10 | 26 | 11 | W | 30.6372
2036 | 10 | 26 | 12 | W | 30.6436
2036 | 10 | 26 | 13 | W | 30.5093
2036 | 10 | 26 | 14 | W | 30.6236
2036 | 10 | 26 | 15 | W | 30.7843
2036 | 10 | 26 | 16 | W | 31.8383
2036 | 10 | 26 | 17 | W | 32.9331
2036 | 10 | 26 | 18 | W | 38.0154
2036 | 10 | 26 | 19 | W | 41.5819
2036 | 10 | 26 | 20 | W | 35.4468
2036 | 10 | 26 | 21 | W | 31.3149
2036 | 10 | 26 | 22 | O | 34.5993
2036 | 10 | 26 | 23 | O | 31.7816
2036 | 10 | 27 | 0 | O | 31.8824
2036 | 10 | 27 | 1 | O | 30.7346
2036 | 10 | 27 | 2 | O | 29.5988
2036 | 10 | 27 | 3 | O | 29.1085
2036 | 10 | 27 | 4 | O | 30.1315
2036 | 10 | 27 | 5 | O | 33.8163
2036 | 10 | 27 | 6 | P | 36.9538
2036 | 10 | 27 | 7 | P | 37.3409
2036 | 10 | 27 | 8 | P | 34.2813
2036 | 10 | 27 | 9 | P | 34.7691
2036 | 10 | 27 | 10 | P | 35.8755
2036 | 10 | 27 | 11 | P | 35.518
2036 | 10 | 27 | 12 | P | 35.8463
2036 | 10 | 27 | 13 | P | 36.3758
2036 | 10 | 27 | 14 | P | 36.842
2036 | 10 | 27 | 15 | P | 37.0783
2036 | 10 | 27 | 16 | P | 38.0819
2036 | 10 | 27 | 17 | P | 37.0986
2036 | 10 | 27 | 18 | P | 39.7987
2036 | 10 | 27 | 19 | P | 43.8824
2036 | 10 | 27 | 20 | P | 36.4684
2036 | 10 | 27 | 21 | P | 31.3209
2036 | 10 | 27 | 22 | O | 36.6834
2036 | 10 | 27 | 23 | O | 33.696
2036 | 10 | 28 | 0 | O | 32.2799
2036 | 10 | 28 | 1 | O | 31.1178
2036 | 10 | 28 | 2 | O | 29.9678
2036 | 10 | 28 | 3 | O | 29.4714
2036 | 10 | 28 | 4 | O | 30.5072
2036 | 10 | 28 | 5 | O | 34.238
2036 | 10 | 28 | 6 | P | 34.7356
2036 | 10 | 28 | 7 | P | 35.0995
2036 | 10 | 28 | 8 | P | 32.2236
2036 | 10 | 28 | 9 | P | 32.6821
2036 | 10 | 28 | 10 | P | 33.722
2036 | 10 | 28 | 11 | P | 33.386
2036 | 10 | 28 | 12 | P | 33.6946
2036 | 10 | 28 | 13 | P | 34.1923
2036 | 10 | 28 | 14 | P | 34.6306
2036 | 10 | 28 | 15 | P | 34.8526
2036 | 10 | 28 | 16 | P | 35.7961
2036 | 10 | 28 | 17 | P | 34.8717
2036 | 10 | 28 | 18 | P | 37.4098
2036 | 10 | 28 | 19 | P | 41.2484
2036 | 10 | 28 | 20 | P | 34.2793
2036 | 10 | 28 | 21 | P | 29.4408
2036 | 10 | 28 | 22 | O | 37.1407
2036 | 10 | 28 | 23 | O | 34.1161
2036 | 10 | 29 | 0 | O | 32.0532
2036 | 10 | 29 | 1 | O | 30.8993
2036 | 10 | 29 | 2 | O | 29.7573
2036 | 10 | 29 | 3 | O | 29.2644
2036 | 10 | 29 | 4 | O | 30.2929
2036 | 10 | 29 | 5 | O | 33.9975
2036 | 10 | 29 | 6 | P | 33.1467
2036 | 10 | 29 | 7 | P | 33.4939
2036 | 10 | 29 | 8 | P | 30.7495
2036 | 10 | 29 | 9 | P | 31.1871
2036 | 10 | 29 | 10 | P | 32.1795
2036 | 10 | 29 | 11 | P | 31.8588
2036 | 10 | 29 | 12 | P | 32.1533
2036 | 10 | 29 | 13 | P | 32.6283
2036 | 10 | 29 | 14 | P | 33.0464
2036 | 10 | 29 | 15 | P | 33.2583
2036 | 10 | 29 | 16 | P | 34.1586
2036 | 10 | 29 | 17 | P | 33.2766
2036 | 10 | 29 | 18 | P | 35.6985
2036 | 10 | 29 | 19 | P | 39.3615
2036 | 10 | 29 | 20 | P | 32.7113
2036 | 10 | 29 | 21 | P | 28.0941
2036 | 10 | 29 | 22 | O | 36.8799
2036 | 10 | 29 | 23 | O | 33.8765
2036 | 10 | 30 | 0 | O | 33.6484
2036 | 10 | 30 | 1 | O | 32.4371
2036 | 10 | 30 | 2 | O | 31.2383
2036 | 10 | 30 | 3 | O | 30.7209
2036 | 10 | 30 | 4 | O | 31.8005
2036 | 10 | 30 | 5 | O | 35.6895
2036 | 10 | 30 | 6 | P | 35.7174
2036 | 10 | 30 | 7 | P | 36.0916
2036 | 10 | 30 | 8 | P | 33.1343
2036 | 10 | 30 | 9 | P | 33.6058
2036 | 10 | 30 | 10 | P | 34.6752
2036 | 10 | 30 | 11 | P | 34.3296
2036 | 10 | 30 | 12 | P | 34.647
2036 | 10 | 30 | 13 | P | 35.1587
2036 | 10 | 30 | 14 | P | 35.6094
2036 | 10 | 30 | 15 | P | 35.8377
2036 | 10 | 30 | 16 | P | 36.8078
2036 | 10 | 30 | 17 | P | 35.8573
2036 | 10 | 30 | 18 | P | 38.4671
2036 | 10 | 30 | 19 | P | 42.4142
2036 | 10 | 30 | 20 | P | 35.2482
2036 | 10 | 30 | 21 | P | 30.2729
2036 | 10 | 30 | 22 | O | 38.7153
2036 | 10 | 30 | 23 | O | 35.5625
2036 | 10 | 31 | 0 | O | 34.1238
2036 | 10 | 31 | 1 | O | 32.8954
2036 | 10 | 31 | 2 | O | 31.6797
2036 | 10 | 31 | 3 | O | 31.1549
2036 | 10 | 31 | 4 | O | 32.2498
2036 | 10 | 31 | 5 | O | 36.1937
2036 | 10 | 31 | 6 | P | 38.0973
2036 | 10 | 31 | 7 | P | 38.4964
2036 | 10 | 31 | 8 | P | 35.3421
2036 | 10 | 31 | 9 | P | 35.845
2036 | 10 | 31 | 10 | P | 36.9856
2036 | 10 | 31 | 11 | P | 36.6171
2036 | 10 | 31 | 12 | P | 36.9556
2036 | 10 | 31 | 13 | P | 37.5014
2036 | 10 | 31 | 14 | P | 37.9821
2036 | 10 | 31 | 15 | P | 38.2256
2036 | 10 | 31 | 16 | P | 39.2604
2036 | 10 | 31 | 17 | P | 38.2466
2036 | 10 | 31 | 18 | P | 41.0302
2036 | 10 | 31 | 19 | P | 45.2404
2036 | 10 | 31 | 20 | P | 37.5969
2036 | 10 | 31 | 21 | P | 32.2901
2036 | 10 | 31 | 22 | O | 39.2623
2036 | 10 | 31 | 23 | O | 36.0649
2036 | 11 | 1 | 0 | O | 25.4082
2036 | 11 | 1 | 1 | O | 24.6738
2036 | 11 | 1 | 2 | O | 24.1488
2036 | 11 | 1 | 3 | O | 24.1525
2036 | 11 | 1 | 4 | O | 25.3365
2036 | 11 | 1 | 5 | O | 28.4165
2036 | 11 | 1 | 6 | W | 24.7647
2036 | 11 | 1 | 7 | W | 27.6476
2036 | 11 | 1 | 8 | W | 28.5905
2036 | 11 | 1 | 9 | W | 28.445
2036 | 11 | 1 | 10 | W | 27.708
2036 | 11 | 1 | 11 | W | 26.4882
2036 | 11 | 1 | 12 | W | 25.437
2036 | 11 | 1 | 13 | W | 24.7106
2036 | 11 | 1 | 14 | W | 24.0421
2036 | 11 | 1 | 15 | W | 23.9794
2036 | 11 | 1 | 16 | W | 25.6922
2036 | 11 | 1 | 17 | W | 33.9291
2036 | 11 | 1 | 18 | W | 32.2827
2036 | 11 | 1 | 19 | W | 30.7755
2036 | 11 | 1 | 20 | W | 29.586
2036 | 11 | 1 | 21 | W | 27.1249
2036 | 11 | 1 | 22 | O | 29.1718
2036 | 11 | 1 | 23 | O | 26.1965
2036 | 11 | 2 | 0 | O | 23.4178
2036 | 11 | 2 | 1 | O | 22.7409
2036 | 11 | 2 | 2 | O | 22.257
2036 | 11 | 2 | 3 | O | 22.2605
2036 | 11 | 2 | 4 | O | 23.3517
2036 | 11 | 2 | 5 | O | 26.1905
2036 | 11 | 2 | 6 | O | 23.6509
2036 | 11 | 2 | 7 | W | 26.4041
2036 | 11 | 2 | 8 | W | 27.3046
2036 | 11 | 2 | 9 | W | 27.1656
2036 | 11 | 2 | 10 | W | 26.4618
2036 | 11 | 2 | 11 | W | 25.2968
2036 | 11 | 2 | 12 | W | 24.2929
2036 | 11 | 2 | 13 | W | 23.5992
2036 | 11 | 2 | 14 | W | 22.9608
2036 | 11 | 2 | 15 | W | 22.9008
2036 | 11 | 2 | 16 | W | 24.5366
2036 | 11 | 2 | 17 | W | 32.4031
2036 | 11 | 2 | 18 | W | 30.8307
2036 | 11 | 2 | 19 | W | 29.3913
2036 | 11 | 2 | 20 | W | 28.2553
2036 | 11 | 2 | 21 | W | 25.9049
2036 | 11 | 2 | 22 | W | 26.8866
2036 | 11 | 2 | 23 | O | 24.1444
2036 | 11 | 3 | 0 | O | 25.8386
2036 | 11 | 3 | 1 | O | 25.0917
2036 | 11 | 3 | 2 | O | 24.5579
2036 | 11 | 3 | 3 | O | 24.5616
2036 | 11 | 3 | 4 | O | 25.7657
2036 | 11 | 3 | 5 | O | 28.8979
2036 | 11 | 3 | 6 | O | 37.504
2036 | 11 | 3 | 7 | P | 35.4408
2036 | 11 | 3 | 8 | P | 32.1153
2036 | 11 | 3 | 9 | P | 31.1741
2036 | 11 | 3 | 10 | P | 30.89
2036 | 11 | 3 | 11 | P | 29.5919
2036 | 11 | 3 | 12 | P | 28.204
2036 | 11 | 3 | 13 | P | 27.4639
2036 | 11 | 3 | 14 | P | 26.3527
2036 | 11 | 3 | 15 | P | 26.0321
2036 | 11 | 3 | 16 | P | 28.1315
2036 | 11 | 3 | 17 | P | 37.4632
2036 | 11 | 3 | 18 | P | 34.9237
2036 | 11 | 3 | 19 | P | 32.2578
2036 | 11 | 3 | 20 | P | 30.8196
2036 | 11 | 3 | 21 | P | 27.6545
2036 | 11 | 3 | 22 | P | 24.4661
2036 | 11 | 3 | 23 | O | 26.6403
2036 | 11 | 4 | 0 | O | 27.551
2036 | 11 | 4 | 1 | O | 26.7547
2036 | 11 | 4 | 2 | O | 26.1854
2036 | 11 | 4 | 3 | O | 26.1894
2036 | 11 | 4 | 4 | O | 27.4733
2036 | 11 | 4 | 5 | O | 30.8131
2036 | 11 | 4 | 6 | O | 39.9896
2036 | 11 | 4 | 7 | P | 35.1068
2036 | 11 | 4 | 8 | P | 31.8126
2036 | 11 | 4 | 9 | P | 30.8804
2036 | 11 | 4 | 10 | P | 30.5989
2036 | 11 | 4 | 11 | P | 29.313
2036 | 11 | 4 | 12 | P | 27.9382
2036 | 11 | 4 | 13 | P | 27.2051
2036 | 11 | 4 | 14 | P | 26.1044
2036 | 11 | 4 | 15 | P | 25.7868
2036 | 11 | 4 | 16 | P | 27.8664
2036 | 11 | 4 | 17 | P | 37.1102
2036 | 11 | 4 | 18 | P | 34.5946
2036 | 11 | 4 | 19 | P | 31.9538
2036 | 11 | 4 | 20 | P | 30.5292
2036 | 11 | 4 | 21 | P | 27.3939
2036 | 11 | 4 | 22 | P | 24.2355
2036 | 11 | 4 | 23 | O | 28.4059
2036 | 11 | 5 | 0 | O | 28.1256
2036 | 11 | 5 | 1 | O | 27.3127
2036 | 11 | 5 | 2 | O | 26.7315
2036 | 11 | 5 | 3 | O | 26.7356
2036 | 11 | 5 | 4 | O | 28.0463
2036 | 11 | 5 | 5 | O | 31.4557
2036 | 11 | 5 | 6 | O | 40.8236
2036 | 11 | 5 | 7 | P | 36.0308
2036 | 11 | 5 | 8 | P | 32.65
2036 | 11 | 5 | 9 | P | 31.6932
2036 | 11 | 5 | 10 | P | 31.4043
2036 | 11 | 5 | 11 | P | 30.0846
2036 | 11 | 5 | 12 | P | 28.6735
2036 | 11 | 5 | 13 | P | 27.9212
2036 | 11 | 5 | 14 | P | 26.7914
2036 | 11 | 5 | 15 | P | 26.4655
2036 | 11 | 5 | 16 | P | 28.5998
2036 | 11 | 5 | 17 | P | 38.0869
2036 | 11 | 5 | 18 | P | 35.5051
2036 | 11 | 5 | 19 | P | 32.7949
2036 | 11 | 5 | 20 | P | 31.3327
2036 | 11 | 5 | 21 | P | 28.1149
2036 | 11 | 5 | 22 | P | 24.8734
2036 | 11 | 5 | 23 | O | 28.9983
2036 | 11 | 6 | 0 | O | 28.0728
2036 | 11 | 6 | 1 | O | 27.2613
2036 | 11 | 6 | 2 | O | 26.6813
2036 | 11 | 6 | 3 | O | 26.6854
2036 | 11 | 6 | 4 | O | 27.9936
2036 | 11 | 6 | 5 | O | 31.3966
2036 | 11 | 6 | 6 | O | 40.7469
2036 | 11 | 6 | 7 | P | 36.2438
2036 | 11 | 6 | 8 | P | 32.8429
2036 | 11 | 6 | 9 | P | 31.8805
2036 | 11 | 6 | 10 | P | 31.5899
2036 | 11 | 6 | 11 | P | 30.2624
2036 | 11 | 6 | 12 | P | 28.843
2036 | 11 | 6 | 13 | P | 28.0862
2036 | 11 | 6 | 14 | P | 26.9498
2036 | 11 | 6 | 15 | P | 26.6219
2036 | 11 | 6 | 16 | P | 28.7689
2036 | 11 | 6 | 17 | P | 38.312
2036 | 11 | 6 | 18 | P | 35.7149
2036 | 11 | 6 | 19 | P | 32.9887
2036 | 11 | 6 | 20 | P | 31.5179
2036 | 11 | 6 | 21 | P | 28.2811
2036 | 11 | 6 | 22 | P | 25.0204
2036 | 11 | 6 | 23 | O | 28.9438
2036 | 11 | 7 | 0 | O | 27.3776
2036 | 11 | 7 | 1 | O | 26.5862
2036 | 11 | 7 | 2 | O | 26.0206
2036 | 11 | 7 | 3 | O | 26.0246
2036 | 11 | 7 | 4 | O | 27.3004
2036 | 11 | 7 | 5 | O | 30.6191
2036 | 11 | 7 | 6 | O | 39.7378
2036 | 11 | 7 | 7 | P | 34.8062
2036 | 11 | 7 | 8 | P | 31.5402
2036 | 11 | 7 | 9 | P | 30.616
2036 | 11 | 7 | 10 | P | 30.3369
2036 | 11 | 7 | 11 | P | 29.062
2036 | 11 | 7 | 12 | P | 27.699
2036 | 11 | 7 | 13 | P | 26.9721
2036 | 11 | 7 | 14 | P | 25.8808
2036 | 11 | 7 | 15 | P | 25.566
2036 | 11 | 7 | 16 | P | 27.6278
2036 | 11 | 7 | 17 | P | 36.7924
2036 | 11 | 7 | 18 | P | 34.2983
2036 | 11 | 7 | 19 | P | 31.6802
2036 | 11 | 7 | 20 | P | 30.2677
2036 | 11 | 7 | 21 | P | 27.1593
2036 | 11 | 7 | 22 | P | 24.028
2036 | 11 | 7 | 23 | O | 28.227
2036 | 11 | 8 | 0 | O | 26.4089
2036 | 11 | 8 | 1 | O | 25.6456
2036 | 11 | 8 | 2 | O | 25.0999
2036 | 11 | 8 | 3 | O | 25.1038
2036 | 11 | 8 | 4 | O | 26.3345
2036 | 11 | 8 | 5 | O | 29.5358
2036 | 11 | 8 | 6 | O | 38.3318
2036 | 11 | 8 | 7 | W | 28.433
2036 | 11 | 8 | 8 | W | 29.4027
2036 | 11 | 8 | 9 | W | 29.2531
2036 | 11 | 8 | 10 | W | 28.4952
2036 | 11 | 8 | 11 | W | 27.2407
2036 | 11 | 8 | 12 | W | 26.1596
2036 | 11 | 8 | 13 | W | 25.4126
2036 | 11 | 8 | 14 | W | 24.7251
2036 | 11 | 8 | 15 | W | 24.6606
2036 | 11 | 8 | 16 | W | 26.4221
2036 | 11 | 8 | 17 | W | 34.893
2036 | 11 | 8 | 18 | W | 33.1999
2036 | 11 | 8 | 19 | W | 31.6498
2036 | 11 | 8 | 20 | W | 30.4266
2036 | 11 | 8 | 21 | W | 27.8955
2036 | 11 | 8 | 22 | W | 25.8217
2036 | 11 | 8 | 23 | O | 27.2283
2036 | 11 | 9 | 0 | O | 26.7632
2036 | 11 | 9 | 1 | O | 25.9896
2036 | 11 | 9 | 2 | O | 25.4367
2036 | 11 | 9 | 3 | O | 25.4406
2036 | 11 | 9 | 4 | O | 26.6878
2036 | 11 | 9 | 5 | O | 29.932
2036 | 11 | 9 | 6 | O | 38.8461
2036 | 11 | 9 | 7 | W | 30.3625
2036 | 11 | 9 | 8 | W | 31.3981
2036 | 11 | 9 | 9 | W | 31.2383
2036 | 11 | 9 | 10 | W | 30.4289
2036 | 11 | 9 | 11 | W | 29.0893
2036 | 11 | 9 | 12 | W | 27.9348
2036 | 11 | 9 | 13 | W | 27.1371
2036 | 11 | 9 | 14 | W | 26.403
2036 | 11 | 9 | 15 | W | 26.3341
2036 | 11 | 9 | 16 | W | 28.2151
2036 | 11 | 9 | 17 | W | 37.2609
2036 | 11 | 9 | 18 | W | 35.4529
2036 | 11 | 9 | 19 | W | 33.7976
2036 | 11 | 9 | 20 | W | 32.4914
2036 | 11 | 9 | 21 | W | 29.7885
2036 | 11 | 9 | 22 | W | 27.574
2036 | 11 | 9 | 23 | O | 27.5936
2036 | 11 | 10 | 0 | O | 31.4047
2036 | 11 | 10 | 1 | O | 30.497
2036 | 11 | 10 | 2 | O | 29.8481
2036 | 11 | 10 | 3 | O | 29.8527
2036 | 11 | 10 | 4 | O | 31.3161
2036 | 11 | 10 | 5 | O | 35.1231
2036 | 11 | 10 | 6 | O | 45.5831
2036 | 11 | 10 | 7 | P | 38.1728
2036 | 11 | 10 | 8 | P | 34.591
2036 | 11 | 10 | 9 | P | 33.5773
2036 | 11 | 10 | 10 | P | 33.2713
2036 | 11 | 10 | 11 | P | 31.8731
2036 | 11 | 10 | 12 | P | 30.3781
2036 | 11 | 10 | 13 | P | 29.581
2036 | 11 | 10 | 14 | P | 28.3842
2036 | 11 | 10 | 15 | P | 28.0388
2036 | 11 | 10 | 16 | P | 30.3001
2036 | 11 | 10 | 17 | P | 40.3512
2036 | 11 | 10 | 18 | P | 37.6159
2036 | 11 | 10 | 19 | P | 34.7445
2036 | 11 | 10 | 20 | P | 33.1954
2036 | 11 | 10 | 21 | P | 29.7863
2036 | 11 | 10 | 22 | P | 26.3521
2036 | 11 | 10 | 23 | O | 32.3791
2036 | 11 | 11 | 0 | O | 32.8179
2036 | 11 | 11 | 1 | O | 31.8693
2036 | 11 | 11 | 2 | O | 31.1913
2036 | 11 | 11 | 3 | O | 31.196
2036 | 11 | 11 | 4 | O | 32.7254
2036 | 11 | 11 | 5 | O | 36.7036
2036 | 11 | 11 | 6 | O | 47.6343
2036 | 11 | 11 | 7 | P | 39.4878
2036 | 11 | 11 | 8 | P | 35.7826
2036 | 11 | 11 | 9 | P | 34.734
2036 | 11 | 11 | 10 | P | 34.4174
2036 | 11 | 11 | 11 | P | 32.971
2036 | 11 | 11 | 12 | P | 31.4246
2036 | 11 | 11 | 13 | P | 30.6
2036 | 11 | 11 | 14 | P | 29.3619
2036 | 11 | 11 | 15 | P | 29.0047
2036 | 11 | 11 | 16 | P | 31.3439
2036 | 11 | 11 | 17 | P | 41.7412
2036 | 11 | 11 | 18 | P | 38.9117
2036 | 11 | 11 | 19 | P | 35.9414
2036 | 11 | 11 | 20 | P | 34.3389
2036 | 11 | 11 | 21 | P | 30.8124
2036 | 11 | 11 | 22 | P | 27.2599
2036 | 11 | 11 | 23 | O | 33.8362
2036 | 11 | 12 | 0 | O | 30.9139
2036 | 11 | 12 | 1 | O | 30.0204
2036 | 11 | 12 | 2 | O | 29.3816
2036 | 11 | 12 | 3 | O | 29.3861
2036 | 11 | 12 | 4 | O | 30.8267
2036 | 11 | 12 | 5 | O | 34.5742
2036 | 11 | 12 | 6 | O | 44.8707
2036 | 11 | 12 | 7 | P | 37.7475
2036 | 11 | 12 | 8 | P | 34.2056
2036 | 11 | 12 | 9 | P | 33.2032
2036 | 11 | 12 | 10 | P | 32.9005
2036 | 11 | 12 | 11 | P | 31.5179
2036 | 11 | 12 | 12 | P | 30.0397
2036 | 11 | 12 | 13 | P | 29.2514
2036 | 11 | 12 | 14 | P | 28.0679
2036 | 11 | 12 | 15 | P | 27.7264
2036 | 11 | 12 | 16 | P | 29.9625
2036 | 11 | 12 | 17 | P | 39.9016
2036 | 11 | 12 | 18 | P | 37.1967
2036 | 11 | 12 | 19 | P | 34.3573
2036 | 11 | 12 | 20 | P | 32.8255
2036 | 11 | 12 | 21 | P | 29.4544
2036 | 11 | 12 | 22 | P | 26.0585
2036 | 11 | 12 | 23 | O | 31.8731
2036 | 11 | 13 | 0 | O | 29.4962
2036 | 11 | 13 | 1 | O | 28.6436
2036 | 11 | 13 | 2 | O | 28.0342
2036 | 11 | 13 | 3 | O | 28.0385
2036 | 11 | 13 | 4 | O | 29.413
2036 | 11 | 13 | 5 | O | 32.9885
2036 | 11 | 13 | 6 | O | 42.8129
2036 | 11 | 13 | 7 | P | 36.7477
2036 | 11 | 13 | 8 | P | 33.2995
2036 | 11 | 13 | 9 | P | 32.3237
2036 | 11 | 13 | 10 | P | 32.0291
2036 | 11 | 13 | 11 | P | 30.6831
2036 | 11 | 13 | 12 | P | 29.244
2036 | 11 | 13 | 13 | P | 28.4767
2036 | 11 | 13 | 14 | P | 27.3245
2036 | 11 | 13 | 15 | P | 26.992
2036 | 11 | 13 | 16 | P | 29.1688
2036 | 11 | 13 | 17 | P | 38.8447
2036 | 11 | 13 | 18 | P | 36.2115
2036 | 11 | 13 | 19 | P | 33.4473
2036 | 11 | 13 | 20 | P | 31.9561
2036 | 11 | 13 | 21 | P | 28.6743
2036 | 11 | 13 | 22 | P | 25.3683
2036 | 11 | 13 | 23 | O | 30.4114
2036 | 11 | 14 | 0 | O | 28.4851
2036 | 11 | 14 | 1 | O | 27.6618
2036 | 11 | 14 | 2 | O | 27.0732
2036 | 11 | 14 | 3 | O | 27.0774
2036 | 11 | 14 | 4 | O | 28.4048
2036 | 11 | 14 | 5 | O | 31.8578
2036 | 11 | 14 | 6 | O | 41.3454
2036 | 11 | 14 | 7 | P | 34.7479
2036 | 11 | 14 | 8 | P | 31.4874
2036 | 11 | 14 | 9 | P | 30.5647
2036 | 11 | 14 | 10 | P | 30.2861
2036 | 11 | 14 | 11 | P | 29.0134
2036 | 11 | 14 | 12 | P | 27.6526
2036 | 11 | 14 | 13 | P | 26.927
2036 | 11 | 14 | 14 | P | 25.8375
2036 | 11 | 14 | 15 | P | 25.5232
2036 | 11 | 14 | 16 | P | 27.5815
2036 | 11 | 14 | 17 | P | 36.7308
2036 | 11 | 14 | 18 | P | 34.2409
2036 | 11 | 14 | 19 | P | 31.6272
2036 | 11 | 14 | 20 | P | 30.2171
2036 | 11 | 14 | 21 | P | 27.1139
2036 | 11 | 14 | 22 | P | 23.9878
2036 | 11 | 14 | 23 | O | 29.3689
2036 | 11 | 15 | 0 | O | 25.559
2036 | 11 | 15 | 1 | O | 24.8203
2036 | 11 | 15 | 2 | O | 24.2922
2036 | 11 | 15 | 3 | O | 24.2959
2036 | 11 | 15 | 4 | O | 25.487
2036 | 11 | 15 | 5 | O | 28.5853
2036 | 11 | 15 | 6 | O | 37.0983
2036 | 11 | 15 | 7 | W | 30.615
2036 | 11 | 15 | 8 | W | 31.6591
2036 | 11 | 15 | 9 | W | 31.498
2036 | 11 | 15 | 10 | W | 30.6819
2036 | 11 | 15 | 11 | W | 29.3312
2036 | 11 | 15 | 12 | W | 28.1671
2036 | 11 | 15 | 13 | W | 27.3628
2036 | 11 | 15 | 14 | W | 26.6226
2036 | 11 | 15 | 15 | W | 26.5531
2036 | 11 | 15 | 16 | W | 28.4498
2036 | 11 | 15 | 17 | W | 37.5708
2036 | 11 | 15 | 18 | W | 35.7477
2036 | 11 | 15 | 19 | W | 34.0786
2036 | 11 | 15 | 20 | W | 32.7615
2036 | 11 | 15 | 21 | W | 30.0362
2036 | 11 | 15 | 22 | W | 27.8033
2036 | 11 | 15 | 23 | O | 26.3521
2036 | 11 | 16 | 0 | O | 29.3465
2036 | 11 | 16 | 1 | O | 28.4983
2036 | 11 | 16 | 2 | O | 27.8919
2036 | 11 | 16 | 3 | O | 27.8962
2036 | 11 | 16 | 4 | O | 29.2638
2036 | 11 | 16 | 5 | O | 32.8212
2036 | 11 | 16 | 6 | O | 42.5957
2036 | 11 | 16 | 7 | W | 32.2969
2036 | 11 | 16 | 8 | W | 33.3984
2036 | 11 | 16 | 9 | W | 33.2284
2036 | 11 | 16 | 10 | W | 32.3675
2036 | 11 | 16 | 11 | W | 30.9426
2036 | 11 | 16 | 12 | W | 29.7145
2036 | 11 | 16 | 13 | W | 28.866
2036 | 11 | 16 | 14 | W | 28.0851
2036 | 11 | 16 | 15 | W | 28.0118
2036 | 11 | 16 | 16 | W | 30.0127
2036 | 11 | 16 | 17 | W | 39.6347
2036 | 11 | 16 | 18 | W | 37.7115
2036 | 11 | 16 | 19 | W | 35.9507
2036 | 11 | 16 | 20 | W | 34.5613
2036 | 11 | 16 | 21 | W | 31.6863
2036 | 11 | 16 | 22 | W | 29.3307
2036 | 11 | 16 | 23 | O | 30.2571
2036 | 11 | 17 | 0 | O | 32.8645
2036 | 11 | 17 | 1 | O | 31.9146
2036 | 11 | 17 | 2 | O | 31.2356
2036 | 11 | 17 | 3 | O | 31.2404
2036 | 11 | 17 | 4 | O | 32.7719
2036 | 11 | 17 | 5 | O | 36.7557
2036 | 11 | 17 | 6 | O | 47.702
2036 | 11 | 17 | 7 | P | 42.0382
2036 | 11 | 17 | 8 | P | 38.0937
2036 | 11 | 17 | 9 | P | 36.9774
2036 | 11 | 17 | 10 | P | 36.6404
2036 | 11 | 17 | 11 | P | 35.1006
2036 | 11 | 17 | 12 | P | 33.4543
2036 | 11 | 17 | 13 | P | 32.5764
2036 | 11 | 17 | 14 | P | 31.2584
2036 | 11 | 17 | 15 | P | 30.8781
2036 | 11 | 17 | 16 | P | 33.3683
2036 | 11 | 17 | 17 | P | 44.4372
2036 | 11 | 17 | 18 | P | 41.4249
2036 | 11 | 17 | 19 | P | 38.2627
2036 | 11 | 17 | 20 | P | 36.5568
2036 | 11 | 17 | 21 | P | 32.8025
2036 | 11 | 17 | 22 | P | 29.0206
2036 | 11 | 17 | 23 | O | 33.8843
2036 | 11 | 18 | 0 | O | 36.9322
2036 | 11 | 18 | 1 | O | 35.8647
2036 | 11 | 18 | 2 | O | 35.1016
2036 | 11 | 18 | 3 | O | 35.107
2036 | 11 | 18 | 4 | O | 36.8281
2036 | 11 | 18 | 5 | O | 41.3051
2036 | 11 | 18 | 6 | O | 53.6062
2036 | 11 | 18 | 7 | P | 43.462
2036 | 11 | 18 | 8 | P | 39.3838
2036 | 11 | 18 | 9 | P | 38.2297
2036 | 11 | 18 | 10 | P | 37.8813
2036 | 11 | 18 | 11 | P | 36.2893
2036 | 11 | 18 | 12 | P | 34.5873
2036 | 11 | 18 | 13 | P | 33.6797
2036 | 11 | 18 | 14 | P | 32.317
2036 | 11 | 18 | 15 | P | 31.9239
2036 | 11 | 18 | 16 | P | 34.4984
2036 | 11 | 18 | 17 | P | 45.9422
2036 | 11 | 18 | 18 | P | 42.8279
2036 | 11 | 18 | 19 | P | 39.5586
2036 | 11 | 18 | 20 | P | 37.7949
2036 | 11 | 18 | 21 | P | 33.9135
2036 | 11 | 18 | 22 | P | 30.0034
2036 | 11 | 18 | 23 | O | 38.0782
2036 | 11 | 19 | 0 | O | 38.9674
2036 | 11 | 19 | 1 | O | 37.8411
2036 | 11 | 19 | 2 | O | 37.036
2036 | 11 | 19 | 3 | O | 37.0417
2036 | 11 | 19 | 4 | O | 38.8576
2036 | 11 | 19 | 5 | O | 43.5813
2036 | 11 | 19 | 6 | O | 56.5602
2036 | 11 | 19 | 7 | P | 42.7128
2036 | 11 | 19 | 8 | P | 38.7049
2036 | 11 | 19 | 9 | P | 37.5707
2036 | 11 | 19 | 10 | P | 37.2283
2036 | 11 | 19 | 11 | P | 35.6638
2036 | 11 | 19 | 12 | P | 33.9911
2036 | 11 | 19 | 13 | P | 33.0992
2036 | 11 | 19 | 14 | P | 31.7599
2036 | 11 | 19 | 15 | P | 31.3736
2036 | 11 | 19 | 16 | P | 33.9037
2036 | 11 | 19 | 17 | P | 45.1502
2036 | 11 | 19 | 18 | P | 42.0896
2036 | 11 | 19 | 19 | P | 38.8767
2036 | 11 | 19 | 20 | P | 37.1434
2036 | 11 | 19 | 21 | P | 33.3289
2036 | 11 | 19 | 22 | P | 29.4862
2036 | 11 | 19 | 23 | O | 40.1765
2036 | 11 | 20 | 0 | O | 35.6912
2036 | 11 | 20 | 1 | O | 34.6596
2036 | 11 | 20 | 2 | O | 33.9222
2036 | 11 | 20 | 3 | O | 33.9274
2036 | 11 | 20 | 4 | O | 35.5906
2036 | 11 | 20 | 5 | O | 39.9171
2036 | 11 | 20 | 6 | O | 51.8049
2036 | 11 | 20 | 7 | P | 41.734
2036 | 11 | 20 | 8 | P | 37.818
2036 | 11 | 20 | 9 | P | 36.7097
2036 | 11 | 20 | 10 | P | 36.3752
2036 | 11 | 20 | 11 | P | 34.8465
2036 | 11 | 20 | 12 | P | 33.2121
2036 | 11 | 20 | 13 | P | 32.3407
2036 | 11 | 20 | 14 | P | 31.0321
2036 | 11 | 20 | 15 | P | 30.6546
2036 | 11 | 20 | 16 | P | 33.1268
2036 | 11 | 20 | 17 | P | 44.1156
2036 | 11 | 20 | 18 | P | 41.1251
2036 | 11 | 20 | 19 | P | 37.9858
2036 | 11 | 20 | 20 | P | 36.2922
2036 | 11 | 20 | 21 | P | 32.5651
2036 | 11 | 20 | 22 | P | 28.8105
2036 | 11 | 20 | 23 | O | 36.7987
2036 | 11 | 21 | 0 | O | 37.4541
2036 | 11 | 21 | 1 | O | 36.3715
2036 | 11 | 21 | 2 | O | 35.5977
2036 | 11 | 21 | 3 | O | 35.6031
2036 | 11 | 21 | 4 | O | 37.3485
2036 | 11 | 21 | 5 | O | 41.8887
2036 | 11 | 21 | 6 | O | 54.3636
2036 | 11 | 21 | 7 | P | 43.6503
2036 | 11 | 21 | 8 | P | 39.5545
2036 | 11 | 21 | 9 | P | 38.3954
2036 | 11 | 21 | 10 | P | 38.0454
2036 | 11 | 21 | 11 | P | 36.4466
2036 | 11 | 21 | 12 | P | 34.7372
2036 | 11 | 21 | 13 | P | 33.8257
2036 | 11 | 21 | 14 | P | 32.4571
2036 | 11 | 21 | 15 | P | 32.0622
2036 | 11 | 21 | 16 | P | 34.6479
2036 | 11 | 21 | 17 | P | 46.1412
2036 | 11 | 21 | 18 | P | 43.0134
2036 | 11 | 21 | 19 | P | 39.73
2036 | 11 | 21 | 20 | P | 37.9587
2036 | 11 | 21 | 21 | P | 34.0604
2036 | 11 | 21 | 22 | P | 30.1334
2036 | 11 | 21 | 23 | O | 38.6162
2036 | 11 | 22 | 0 | O | 38.666
2036 | 11 | 22 | 1 | O | 37.5484
2036 | 11 | 22 | 2 | O | 36.7495
2036 | 11 | 22 | 3 | O | 36.7551
2036 | 11 | 22 | 4 | O | 38.557
2036 | 11 | 22 | 5 | O | 43.2441
2036 | 11 | 22 | 6 | O | 56.1227
2036 | 11 | 22 | 7 | W | 36.6896
2036 | 11 | 22 | 8 | W | 37.9409
2036 | 11 | 22 | 9 | W | 37.7478
2036 | 11 | 22 | 10 | W | 36.7698
2036 | 11 | 22 | 11 | W | 35.151
2036 | 11 | 22 | 12 | W | 33.756
2036 | 11 | 22 | 13 | W | 32.792
2036 | 11 | 22 | 14 | W | 31.905
2036 | 11 | 22 | 15 | W | 31.8217
2036 | 11 | 22 | 16 | W | 34.0947
2036 | 11 | 22 | 17 | W | 45.0254
2036 | 11 | 22 | 18 | W | 42.8406
2036 | 11 | 22 | 19 | W | 40.8404
2036 | 11 | 22 | 20 | W | 39.262
2036 | 11 | 22 | 21 | W | 35.9959
2036 | 11 | 22 | 22 | W | 33.32
2036 | 11 | 22 | 23 | O | 39.8657
2036 | 11 | 23 | 0 | O | 34.5551
2036 | 11 | 23 | 1 | O | 33.5564
2036 | 11 | 23 | 2 | O | 32.8424
2036 | 11 | 23 | 3 | O | 32.8474
2036 | 11 | 23 | 4 | O | 34.4577
2036 | 11 | 23 | 5 | O | 38.6465
2036 | 11 | 23 | 6 | O | 50.1559
2036 | 11 | 23 | 7 | W | 32.5819
2036 | 11 | 23 | 8 | W | 33.6931
2036 | 11 | 23 | 9 | W | 33.5216
2036 | 11 | 23 | 10 | W | 32.6531
2036 | 11 | 23 | 11 | W | 31.2156
2036 | 11 | 23 | 12 | W | 29.9767
2036 | 11 | 23 | 13 | W | 29.1207
2036 | 11 | 23 | 14 | W | 28.3329
2036 | 11 | 23 | 15 | W | 28.259
2036 | 11 | 23 | 16 | W | 30.2775
2036 | 11 | 23 | 17 | W | 39.9845
2036 | 11 | 23 | 18 | W | 38.0443
2036 | 11 | 23 | 19 | W | 36.268
2036 | 11 | 23 | 20 | W | 34.8663
2036 | 11 | 23 | 21 | W | 31.9659
2036 | 11 | 23 | 22 | W | 29.5895
2036 | 11 | 23 | 23 | O | 35.6273
2036 | 11 | 24 | 0 | O | 32.7259
2036 | 11 | 24 | 1 | O | 31.7799
2036 | 11 | 24 | 2 | O | 31.1038
2036 | 11 | 24 | 3 | O | 31.1085
2036 | 11 | 24 | 4 | O | 32.6336
2036 | 11 | 24 | 5 | O | 36.6006
2036 | 11 | 24 | 6 | O | 47.5007
2036 | 11 | 24 | 7 | P | 39.9752
2036 | 11 | 24 | 8 | P | 36.2242
2036 | 11 | 24 | 9 | P | 35.1627
2036 | 11 | 24 | 10 | P | 34.8422
2036 | 11 | 24 | 11 | P | 33.378
2036 | 11 | 24 | 12 | P | 31.8125
2036 | 11 | 24 | 13 | P | 30.9777
2036 | 11 | 24 | 14 | P | 29.7243
2036 | 11 | 24 | 15 | P | 29.3627
2036 | 11 | 24 | 16 | P | 31.7307
2036 | 11 | 24 | 17 | P | 42.2564
2036 | 11 | 24 | 18 | P | 39.3919
2036 | 11 | 24 | 19 | P | 36.385
2036 | 11 | 24 | 20 | P | 34.7627
2036 | 11 | 24 | 21 | P | 31.1927
2036 | 11 | 24 | 22 | P | 27.5963
2036 | 11 | 24 | 23 | O | 33.7413
2036 | 11 | 25 | 0 | O | 35.2619
2036 | 11 | 25 | 1 | O | 34.2427
2036 | 11 | 25 | 2 | O | 33.5141
2036 | 11 | 25 | 3 | O | 33.5193
2036 | 11 | 25 | 4 | O | 35.1625
2036 | 11 | 25 | 5 | O | 39.437
2036 | 11 | 25 | 6 | O | 51.1818
2036 | 11 | 25 | 7 | P | 40.9942
2036 | 11 | 25 | 8 | P | 37.1476
2036 | 11 | 25 | 9 | P | 36.059
2036 | 11 | 25 | 10 | P | 35.7303
2036 | 11 | 25 | 11 | P | 34.2288
2036 | 11 | 25 | 12 | P | 32.6234
2036 | 11 | 25 | 13 | P | 31.7674
2036 | 11 | 25 | 14 | P | 30.482
2036 | 11 | 25 | 15 | P | 30.1112
2036 | 11 | 25 | 16 | P | 32.5395
2036 | 11 | 25 | 17 | P | 43.3335
2036 | 11 | 25 | 18 | P | 40.396
2036 | 11 | 25 | 19 | P | 37.3124
2036 | 11 | 25 | 20 | P | 35.6489
2036 | 11 | 25 | 21 | P | 31.9878
2036 | 11 | 25 | 22 | P | 28.2998
2036 | 11 | 25 | 23 | O | 36.356
2036 | 11 | 26 | 0 | O | 36.6172
2036 | 11 | 26 | 1 | O | 35.5588
2036 | 11 | 26 | 2 | O | 34.8023
2036 | 11 | 26 | 3 | O | 34.8076
2036 | 11 | 26 | 4 | O | 36.514
2036 | 11 | 26 | 5 | O | 40.9528
2036 | 11 | 26 | 6 | O | 53.149
2036 | 11 | 26 | 7 | P | 39.6432
2036 | 11 | 26 | 8 | P | 35.9234
2036 | 11 | 26 | 9 | P | 34.8706
2036 | 11 | 26 | 10 | P | 34.5528
2036 | 11 | 26 | 11 | P | 33.1008
2036 | 11 | 26 | 12 | P | 31.5483
2036 | 11 | 26 | 13 | P | 30.7204
2036 | 11 | 26 | 14 | P | 29.4775
2036 | 11 | 26 | 15 | P | 29.1189
2036 | 11 | 26 | 16 | P | 31.4672
2036 | 11 | 26 | 17 | P | 41.9054
2036 | 11 | 26 | 18 | P | 39.0648
2036 | 11 | 26 | 19 | P | 36.0828
2036 | 11 | 26 | 20 | P | 34.474
2036 | 11 | 26 | 21 | P | 30.9336
2036 | 11 | 26 | 22 | P | 27.3671
2036 | 11 | 26 | 23 | O | 37.7534
2036 | 11 | 27 | 0 | O | 31.5713
2036 | 11 | 27 | 1 | O | 30.6587
2036 | 11 | 27 | 2 | O | 30.0064
2036 | 11 | 27 | 3 | O | 30.011
2036 | 11 | 27 | 4 | O | 31.4823
2036 | 11 | 27 | 5 | O | 35.3094
2036 | 11 | 27 | 6 | O | 45.8249
2036 | 11 | 27 | 7 | W | 28.1118
2036 | 11 | 27 | 8 | W | 29.0706
2036 | 11 | 27 | 9 | W | 28.9227
2036 | 11 | 27 | 10 | W | 28.1733
2036 | 11 | 27 | 11 | W | 26.933
2036 | 11 | 27 | 12 | W | 25.8641
2036 | 11 | 27 | 13 | W | 25.1255
2036 | 11 | 27 | 14 | W | 24.4458
2036 | 11 | 27 | 15 | W | 24.382
2036 | 11 | 27 | 16 | W | 26.1236
2036 | 11 | 27 | 17 | W | 34.4989
2036 | 11 | 27 | 18 | W | 32.8248
2036 | 11 | 27 | 19 | W | 31.2922
2036 | 11 | 27 | 20 | W | 30.0829
2036 | 11 | 27 | 21 | W | 27.5804
2036 | 11 | 27 | 22 | W | 25.53
2036 | 11 | 27 | 23 | O | 32.5509
2036 | 11 | 28 | 0 | O | 27.6392
2036 | 11 | 28 | 1 | O | 26.8403
2036 | 11 | 28 | 2 | O | 26.2692
2036 | 11 | 28 | 3 | O | 26.2732
2036 | 11 | 28 | 4 | O | 27.5612
2036 | 11 | 28 | 5 | O | 30.9117
2036 | 11 | 28 | 6 | O | 40.1175
2036 | 11 | 28 | 7 | P | 32.3654
2036 | 11 | 28 | 8 | P | 29.3285
2036 | 11 | 28 | 9 | P | 28.469
2036 | 11 | 28 | 10 | P | 28.2096
2036 | 11 | 28 | 11 | P | 27.0241
2036 | 11 | 28 | 12 | P | 25.7566
2036 | 11 | 28 | 13 | P | 25.0807
2036 | 11 | 28 | 14 | P | 24.066
2036 | 11 | 28 | 15 | P | 23.7732
2036 | 11 | 28 | 16 | P | 25.6904
2036 | 11 | 28 | 17 | P | 34.2124
2036 | 11 | 28 | 18 | P | 31.8932
2036 | 11 | 28 | 19 | P | 29.4586
2036 | 11 | 28 | 20 | P | 28.1452
2036 | 11 | 28 | 21 | P | 25.2548
2036 | 11 | 28 | 22 | P | 22.3431
2036 | 11 | 28 | 23 | O | 28.4967
2036 | 11 | 29 | 0 | O | 29.2996
2036 | 11 | 29 | 1 | O | 28.4527
2036 | 11 | 29 | 2 | O | 27.8473
2036 | 11 | 29 | 3 | O | 27.8516
2036 | 11 | 29 | 4 | O | 29.217
2036 | 11 | 29 | 5 | O | 32.7687
2036 | 11 | 29 | 6 | O | 42.5276
2036 | 11 | 29 | 7 | W | 30.309
2036 | 11 | 29 | 8 | W | 31.3427
2036 | 11 | 29 | 9 | W | 31.1832
2036 | 11 | 29 | 10 | W | 30.3752
2036 | 11 | 29 | 11 | W | 29.038
2036 | 11 | 29 | 12 | W | 27.8856
2036 | 11 | 29 | 13 | W | 27.0893
2036 | 11 | 29 | 14 | W | 26.3565
2036 | 11 | 29 | 15 | W | 26.2876
2036 | 11 | 29 | 16 | W | 28.1654
2036 | 11 | 29 | 17 | W | 37.1952
2036 | 11 | 29 | 18 | W | 35.3903
2036 | 11 | 29 | 19 | W | 33.7379
2036 | 11 | 29 | 20 | W | 32.434
2036 | 11 | 29 | 21 | W | 29.7359
2036 | 11 | 29 | 22 | W | 27.5254
2036 | 11 | 29 | 23 | O | 30.2087
2036 | 11 | 30 | 0 | O | 27.575
2036 | 11 | 30 | 1 | O | 26.778
2036 | 11 | 30 | 2 | O | 26.2082
2036 | 11 | 30 | 3 | O | 26.2122
2036 | 11 | 30 | 4 | O | 27.4972
2036 | 11 | 30 | 5 | O | 30.8399
2036 | 11 | 30 | 6 | O | 40.0244
2036 | 11 | 30 | 7 | W | 30.9054
2036 | 11 | 30 | 8 | W | 31.9594
2036 | 11 | 30 | 9 | W | 31.7968
2036 | 11 | 30 | 10 | W | 30.9729
2036 | 11 | 30 | 11 | W | 29.6094
2036 | 11 | 30 | 12 | W | 28.4343
2036 | 11 | 30 | 13 | W | 27.6223
2036 | 11 | 30 | 14 | W | 26.8751
2036 | 11 | 30 | 15 | W | 26.8049
2036 | 11 | 30 | 16 | W | 28.7196
2036 | 11 | 30 | 17 | W | 37.9271
2036 | 11 | 30 | 18 | W | 36.0867
2036 | 11 | 30 | 19 | W | 34.4018
2036 | 11 | 30 | 20 | W | 33.0723
2036 | 11 | 30 | 21 | W | 30.3211
2036 | 11 | 30 | 22 | W | 28.067
2036 | 11 | 30 | 23 | O | 28.4306
2036 | 12 | 1 | 0 | O | 27.3272
2036 | 12 | 1 | 1 | O | 26.2418
2036 | 12 | 1 | 2 | O | 25.4576
2036 | 12 | 1 | 3 | O | 25.5471
2036 | 12 | 1 | 4 | O | 26.4371
2036 | 12 | 1 | 5 | O | 28.8151
2036 | 12 | 1 | 6 | O | 35.4843
2036 | 12 | 1 | 7 | P | 40.3422
2036 | 12 | 1 | 8 | P | 35.9672
2036 | 12 | 1 | 9 | P | 34.996
2036 | 12 | 1 | 10 | P | 34.079
2036 | 12 | 1 | 11 | P | 32.5363
2036 | 12 | 1 | 12 | P | 30.9228
2036 | 12 | 1 | 13 | P | 30.0923
2036 | 12 | 1 | 14 | P | 29.2736
2036 | 12 | 1 | 15 | P | 29.1409
2036 | 12 | 1 | 16 | P | 32.0811
2036 | 12 | 1 | 17 | P | 41.1123
2036 | 12 | 1 | 18 | P | 38.7645
2036 | 12 | 1 | 19 | P | 37.5747
2036 | 12 | 1 | 20 | P | 36.2662
2036 | 12 | 1 | 21 | P | 33.1393
2036 | 12 | 1 | 22 | P | 29.1266
2036 | 12 | 1 | 23 | O | 28.3081
2036 | 12 | 2 | 0 | O | 35.7175
2036 | 12 | 2 | 1 | O | 34.2988
2036 | 12 | 2 | 2 | O | 33.2738
2036 | 12 | 2 | 3 | O | 33.3909
2036 | 12 | 2 | 4 | O | 34.5541
2036 | 12 | 2 | 5 | O | 37.6622
2036 | 12 | 2 | 6 | O | 46.3791
2036 | 12 | 2 | 7 | P | 42.3698
2036 | 12 | 2 | 8 | P | 37.7749
2036 | 12 | 2 | 9 | P | 36.7549
2036 | 12 | 2 | 10 | P | 35.7918
2036 | 12 | 2 | 11 | P | 34.1716
2036 | 12 | 2 | 12 | P | 32.477
2036 | 12 | 2 | 13 | P | 31.6048
2036 | 12 | 2 | 14 | P | 30.7449
2036 | 12 | 2 | 15 | P | 30.6055
2036 | 12 | 2 | 16 | P | 33.6935
2036 | 12 | 2 | 17 | P | 43.1786
2036 | 12 | 2 | 18 | P | 40.7129
2036 | 12 | 2 | 19 | P | 39.4632
2036 | 12 | 2 | 20 | P | 38.089
2036 | 12 | 2 | 21 | P | 34.8049
2036 | 12 | 2 | 22 | P | 30.5905
2036 | 12 | 2 | 23 | O | 36.9996
2036 | 12 | 3 | 0 | O | 34.0142
2036 | 12 | 3 | 1 | O | 32.6632
2036 | 12 | 3 | 2 | O | 31.6871
2036 | 12 | 3 | 3 | O | 31.7986
2036 | 12 | 3 | 4 | O | 32.9063
2036 | 12 | 3 | 5 | O | 35.8662
2036 | 12 | 3 | 6 | O | 44.1674
2036 | 12 | 3 | 7 | P | 43.2588
2036 | 12 | 3 | 8 | P | 38.5675
2036 | 12 | 3 | 9 | P | 37.526
2036 | 12 | 3 | 10 | P | 36.5428
2036 | 12 | 3 | 11 | P | 34.8886
2036 | 12 | 3 | 12 | P | 33.1585
2036 | 12 | 3 | 13 | P | 32.2679
2036 | 12 | 3 | 14 | P | 31.3899
2036 | 12 | 3 | 15 | P | 31.2476
2036 | 12 | 3 | 16 | P | 34.4004
2036 | 12 | 3 | 17 | P | 44.0846
2036 | 12 | 3 | 18 | P | 41.5671
2036 | 12 | 3 | 19 | P | 40.2912
2036 | 12 | 3 | 20 | P | 38.8882
2036 | 12 | 3 | 21 | P | 35.5352
2036 | 12 | 3 | 22 | P | 31.2323
2036 | 12 | 3 | 23 | O | 35.2352
2036 | 12 | 4 | 0 | O | 37.4731
2036 | 12 | 4 | 1 | O | 35.9847
2036 | 12 | 4 | 2 | O | 34.9094
2036 | 12 | 4 | 3 | O | 35.0322
2036 | 12 | 4 | 4 | O | 36.2525
2036 | 12 | 4 | 5 | O | 39.5134
2036 | 12 | 4 | 6 | O | 48.6588
2036 | 12 | 4 | 7 | P | 46.4245
2036 | 12 | 4 | 8 | P | 41.3899
2036 | 12 | 4 | 9 | P | 40.2723
2036 | 12 | 4 | 10 | P | 39.2171
2036 | 12 | 4 | 11 | P | 37.4418
2036 | 12 | 4 | 12 | P | 35.5851
2036 | 12 | 4 | 13 | P | 34.6293
2036 | 12 | 4 | 14 | P | 33.6871
2036 | 12 | 4 | 15 | P | 33.5344
2036 | 12 | 4 | 16 | P | 36.9179
2036 | 12 | 4 | 17 | P | 47.3108
2036 | 12 | 4 | 18 | P | 44.609
2036 | 12 | 4 | 19 | P | 43.2398
2036 | 12 | 4 | 20 | P | 41.7341
2036 | 12 | 4 | 21 | P | 38.1357
2036 | 12 | 4 | 22 | P | 33.518
2036 | 12 | 4 | 23 | O | 38.8183
2036 | 12 | 5 | 0 | O | 33.5398
2036 | 12 | 5 | 1 | O | 32.2077
2036 | 12 | 5 | 2 | O | 31.2452
2036 | 12 | 5 | 3 | O | 31.3551
2036 | 12 | 5 | 4 | O | 32.4474
2036 | 12 | 5 | 5 | O | 35.366
2036 | 12 | 5 | 6 | O | 43.5514
2036 | 12 | 5 | 7 | P | 37.5286
2036 | 12 | 5 | 8 | P | 33.4587
2036 | 12 | 5 | 9 | P | 32.5552
2036 | 12 | 5 | 10 | P | 31.7022
2036 | 12 | 5 | 11 | P | 30.2671
2036 | 12 | 5 | 12 | P | 28.7662
2036 | 12 | 5 | 13 | P | 27.9936
2036 | 12 | 5 | 14 | P | 27.2319
2036 | 12 | 5 | 15 | P | 27.1085
2036 | 12 | 5 | 16 | P | 29.8436
2036 | 12 | 5 | 17 | P | 38.245
2036 | 12 | 5 | 18 | P | 36.061
2036 | 12 | 5 | 19 | P | 34.954
2036 | 12 | 5 | 20 | P | 33.7369
2036 | 12 | 5 | 21 | P | 30.8281
2036 | 12 | 5 | 22 | P | 27.0952
2036 | 12 | 5 | 23 | O | 34.7438
2036 | 12 | 6 | 0 | O | 28.9282
2036 | 12 | 6 | 1 | O | 27.7792
2036 | 12 | 6 | 2 | O | 26.9491
2036 | 12 | 6 | 3 | O | 27.0439
2036 | 12 | 6 | 4 | O | 27.986
2036 | 12 | 6 | 5 | O | 30.5033
2036 | 12 | 6 | 6 | O | 37.5633
2036 | 12 | 6 | 7 | W | 32.4482
2036 | 12 | 6 | 8 | W | 33.8993
2036 | 12 | 6 | 9 | W | 34.279
2036 | 12 | 6 | 10 | W | 33.0715
2036 | 12 | 6 | 11 | W | 31.6629
2036 | 12 | 6 | 12 | W | 30.3733
2036 | 12 | 6 | 13 | W | 29.4611
2036 | 12 | 6 | 14 | W | 28.7605
2036 | 12 | 6 | 15 | W | 28.7218
2036 | 12 | 6 | 16 | W | 31.7349
2036 | 12 | 6 | 17 | W | 40.4026
2036 | 12 | 6 | 18 | W | 38.8057
2036 | 12 | 6 | 19 | W | 37.6923
2036 | 12 | 6 | 20 | W | 36.5922
2036 | 12 | 6 | 21 | W | 33.7227
2036 | 12 | 6 | 22 | W | 30.7848
2036 | 12 | 6 | 23 | O | 29.9667
2036 | 12 | 7 | 0 | O | 32.255
2036 | 12 | 7 | 1 | O | 30.9739
2036 | 12 | 7 | 2 | O | 30.0483
2036 | 12 | 7 | 3 | O | 30.154
2036 | 12 | 7 | 4 | O | 31.2044
2036 | 12 | 7 | 5 | O | 34.0112
2036 | 12 | 7 | 6 | O | 41.8831
2036 | 12 | 7 | 7 | W | 32.1233
2036 | 12 | 7 | 8 | W | 33.5598
2036 | 12 | 7 | 9 | W | 33.9357
2036 | 12 | 7 | 10 | W | 32.7404
2036 | 12 | 7 | 11 | W | 31.3458
2036 | 12 | 7 | 12 | W | 30.0691
2036 | 12 | 7 | 13 | W | 29.1661
2036 | 12 | 7 | 14 | W | 28.4726
2036 | 12 | 7 | 15 | W | 28.4342
2036 | 12 | 7 | 16 | W | 31.4171
2036 | 12 | 7 | 17 | W | 39.998
2036 | 12 | 7 | 18 | W | 38.4171
2036 | 12 | 7 | 19 | W | 37.3149
2036 | 12 | 7 | 20 | W | 36.2258
2036 | 12 | 7 | 21 | W | 33.3851
2036 | 12 | 7 | 22 | W | 30.4766
2036 | 12 | 7 | 23 | O | 33.4129
2036 | 12 | 8 | 0 | O | 34.5706
2036 | 12 | 8 | 1 | O | 33.1975
2036 | 12 | 8 | 2 | O | 32.2054
2036 | 12 | 8 | 3 | O | 32.3187
2036 | 12 | 8 | 4 | O | 33.4445
2036 | 12 | 8 | 5 | O | 36.4529
2036 | 12 | 8 | 6 | O | 44.8899
2036 | 12 | 8 | 7 | P | 42.4424
2036 | 12 | 8 | 8 | P | 37.8397
2036 | 12 | 8 | 9 | P | 36.8178
2036 | 12 | 8 | 10 | P | 35.8532
2036 | 12 | 8 | 11 | P | 34.2302
2036 | 12 | 8 | 12 | P | 32.5327
2036 | 12 | 8 | 13 | P | 31.659
2036 | 12 | 8 | 14 | P | 30.7975
2036 | 12 | 8 | 15 | P | 30.6579
2036 | 12 | 8 | 16 | P | 33.7512
2036 | 12 | 8 | 17 | P | 43.2526
2036 | 12 | 8 | 18 | P | 40.7826
2036 | 12 | 8 | 19 | P | 39.5308
2036 | 12 | 8 | 20 | P | 38.1543
2036 | 12 | 8 | 21 | P | 34.8646
2036 | 12 | 8 | 22 | P | 30.6429
2036 | 12 | 8 | 23 | O | 35.8116
2036 | 12 | 9 | 0 | O | 34.4416
2036 | 12 | 9 | 1 | O | 33.0736
2036 | 12 | 9 | 2 | O | 32.0852
2036 | 12 | 9 | 3 | O | 32.1981
2036 | 12 | 9 | 4 | O | 33.3197
2036 | 12 | 9 | 5 | O | 36.3168
2036 | 12 | 9 | 6 | O | 44.7224
2036 | 12 | 9 | 7 | P | 45.8904
2036 | 12 | 9 | 8 | P | 40.9137
2036 | 12 | 9 | 9 | P | 39.8089
2036 | 12 | 9 | 10 | P | 38.7658
2036 | 12 | 9 | 11 | P | 37.011
2036 | 12 | 9 | 12 | P | 35.1756
2036 | 12 | 9 | 13 | P | 34.2309
2036 | 12 | 9 | 14 | P | 33.2995
2036 | 12 | 9 | 15 | P | 33.1485
2036 | 12 | 9 | 16 | P | 36.4931
2036 | 12 | 9 | 17 | P | 46.7664
2036 | 12 | 9 | 18 | P | 44.0958
2036 | 12 | 9 | 19 | P | 42.7422
2036 | 12 | 9 | 20 | P | 41.2539
2036 | 12 | 9 | 21 | P | 37.6969
2036 | 12 | 9 | 22 | P | 33.1323
2036 | 12 | 9 | 23 | O | 35.6779
2036 | 12 | 10 | 0 | O | 36.7453
2036 | 12 | 10 | 1 | O | 35.2858
2036 | 12 | 10 | 2 | O | 34.2314
2036 | 12 | 10 | 3 | O | 34.3518
2036 | 12 | 10 | 4 | O | 35.5484
2036 | 12 | 10 | 5 | O | 38.746
2036 | 12 | 10 | 6 | O | 47.7137
2036 | 12 | 10 | 7 | P | 46.8402
2036 | 12 | 10 | 8 | P | 41.7606
2036 | 12 | 10 | 9 | P | 40.6329
2036 | 12 | 10 | 10 | P | 39.5682
2036 | 12 | 10 | 11 | P | 37.7771
2036 | 12 | 10 | 12 | P | 35.9037
2036 | 12 | 10 | 13 | P | 34.9394
2036 | 12 | 10 | 14 | P | 33.9887
2036 | 12 | 10 | 15 | P | 33.8347
2036 | 12 | 10 | 16 | P | 37.2485
2036 | 12 | 10 | 17 | P | 47.7344
2036 | 12 | 10 | 18 | P | 45.0085
2036 | 12 | 10 | 19 | P | 43.6269
2036 | 12 | 10 | 20 | P | 42.1078
2036 | 12 | 10 | 21 | P | 38.4772
2036 | 12 | 10 | 22 | P | 33.8181
2036 | 12 | 10 | 23 | O | 38.0644
2036 | 12 | 11 | 0 | O | 39.0263
2036 | 12 | 11 | 1 | O | 37.4762
2036 | 12 | 11 | 2 | O | 36.3563
2036 | 12 | 11 | 3 | O | 36.4842
2036 | 12 | 11 | 4 | O | 37.7551
2036 | 12 | 11 | 5 | O | 41.1511
2036 | 12 | 11 | 6 | O | 50.6756
2036 | 12 | 11 | 7 | P | 44.9945
2036 | 12 | 11 | 8 | P | 40.1149
2036 | 12 | 11 | 9 | P | 39.0317
2036 | 12 | 11 | 10 | P | 38.009
2036 | 12 | 11 | 11 | P | 36.2884
2036 | 12 | 11 | 12 | P | 34.4889
2036 | 12 | 11 | 13 | P | 33.5626
2036 | 12 | 11 | 14 | P | 32.6494
2036 | 12 | 11 | 15 | P | 32.5014
2036 | 12 | 11 | 16 | P | 35.7807
2036 | 12 | 11 | 17 | P | 45.8534
2036 | 12 | 11 | 18 | P | 43.2349
2036 | 12 | 11 | 19 | P | 41.9078
2036 | 12 | 11 | 20 | P | 40.4485
2036 | 12 | 11 | 21 | P | 36.961
2036 | 12 | 11 | 22 | P | 32.4855
2036 | 12 | 11 | 23 | O | 40.4272
2036 | 12 | 12 | 0 | O | 42.5728
2036 | 12 | 12 | 1 | O | 40.8818
2036 | 12 | 12 | 2 | O | 39.6602
2036 | 12 | 12 | 3 | O | 39.7997
2036 | 12 | 12 | 4 | O | 41.1861
2036 | 12 | 12 | 5 | O | 44.8908
2036 | 12 | 12 | 6 | O | 55.2807
2036 | 12 | 12 | 7 | P | 44.6351
2036 | 12 | 12 | 8 | P | 39.7945
2036 | 12 | 12 | 9 | P | 38.7199
2036 | 12 | 12 | 10 | P | 37.7054
2036 | 12 | 12 | 11 | P | 35.9986
2036 | 12 | 12 | 12 | P | 34.2134
2036 | 12 | 12 | 13 | P | 33.2945
2036 | 12 | 12 | 14 | P | 32.3886
2036 | 12 | 12 | 15 | P | 32.2418
2036 | 12 | 12 | 16 | P | 35.4949
2036 | 12 | 12 | 17 | P | 45.4872
2036 | 12 | 12 | 18 | P | 42.8896
2036 | 12 | 12 | 19 | P | 41.5731
2036 | 12 | 12 | 20 | P | 40.1254
2036 | 12 | 12 | 21 | P | 36.6657
2036 | 12 | 12 | 22 | P | 32.226
2036 | 12 | 12 | 23 | O | 44.101
2036 | 12 | 13 | 0 | O | 34.2956
2036 | 12 | 13 | 1 | O | 32.9334
2036 | 12 | 13 | 2 | O | 31.9493
2036 | 12 | 13 | 3 | O | 32.0617
2036 | 12 | 13 | 4 | O | 33.1785
2036 | 12 | 13 | 5 | O | 36.1629
2036 | 12 | 13 | 6 | O | 44.5328
2036 | 12 | 13 | 7 | W | 33.2663
2036 | 12 | 13 | 8 | W | 34.7539
2036 | 12 | 13 | 9 | W | 35.1432
2036 | 12 | 13 | 10 | W | 33.9053
2036 | 12 | 13 | 11 | W | 32.4611
2036 | 12 | 13 | 12 | W | 31.139
2036 | 12 | 13 | 13 | W | 30.2038
2036 | 12 | 13 | 14 | W | 29.4856
2036 | 12 | 13 | 15 | W | 29.4459
2036 | 12 | 13 | 16 | W | 32.535
2036 | 12 | 13 | 17 | W | 41.4212
2036 | 12 | 13 | 18 | W | 39.784
2036 | 12 | 13 | 19 | W | 38.6426
2036 | 12 | 13 | 20 | W | 37.5147
2036 | 12 | 13 | 21 | W | 34.5729
2036 | 12 | 13 | 22 | W | 31.561
2036 | 12 | 13 | 23 | O | 35.5267
2036 | 12 | 14 | 0 | O | 30.3321
2036 | 12 | 14 | 1 | O | 29.1273
2036 | 12 | 14 | 2 | O | 28.2569
2036 | 12 | 14 | 3 | O | 28.3563
2036 | 12 | 14 | 4 | O | 29.3441
2036 | 12 | 14 | 5 | O | 31.9836
2036 | 12 | 14 | 6 | O | 39.3862
2036 | 12 | 14 | 7 | W | 31.2722
2036 | 12 | 14 | 8 | W | 32.6707
2036 | 12 | 14 | 9 | W | 33.0366
2036 | 12 | 14 | 10 | W | 31.8729
2036 | 12 | 14 | 11 | W | 30.5153
2036 | 12 | 14 | 12 | W | 29.2725
2036 | 12 | 14 | 13 | W | 28.3933
2036 | 12 | 14 | 14 | W | 27.7182
2036 | 12 | 14 | 15 | W | 27.6808
2036 | 12 | 14 | 16 | W | 30.5847
2036 | 12 | 14 | 17 | W | 38.9383
2036 | 12 | 14 | 18 | W | 37.3993
2036 | 12 | 14 | 19 | W | 36.3262
2036 | 12 | 14 | 20 | W | 35.266
2036 | 12 | 14 | 21 | W | 32.5006
2036 | 12 | 14 | 22 | W | 29.6691
2036 | 12 | 14 | 23 | O | 31.4209
2036 | 12 | 15 | 0 | O | 32.066
2036 | 12 | 15 | 1 | O | 30.7924
2036 | 12 | 15 | 2 | O | 29.8722
2036 | 12 | 15 | 3 | O | 29.9773
2036 | 12 | 15 | 4 | O | 31.0215
2036 | 12 | 15 | 5 | O | 33.8119
2036 | 12 | 15 | 6 | O | 41.6377
2036 | 12 | 15 | 7 | P | 39.5339
2036 | 12 | 15 | 8 | P | 35.2465
2036 | 12 | 15 | 9 | P | 34.2948
2036 | 12 | 15 | 10 | P | 33.3962
2036 | 12 | 15 | 11 | P | 31.8844
2036 | 12 | 15 | 12 | P | 30.3033
2036 | 12 | 15 | 13 | P | 29.4894
2036 | 12 | 15 | 14 | P | 28.687
2036 | 12 | 15 | 15 | P | 28.557
2036 | 12 | 15 | 16 | P | 31.4383
2036 | 12 | 15 | 17 | P | 40.2886
2036 | 12 | 15 | 18 | P | 37.9878
2036 | 12 | 15 | 19 | P | 36.8218
2036 | 12 | 15 | 20 | P | 35.5396
2036 | 12 | 15 | 21 | P | 32.4753
2036 | 12 | 15 | 22 | P | 28.543
2036 | 12 | 15 | 23 | O | 33.2171
2036 | 12 | 16 | 0 | O | 31.5433
2036 | 12 | 16 | 1 | O | 30.2905
2036 | 12 | 16 | 2 | O | 29.3853
2036 | 12 | 16 | 3 | O | 29.4887
2036 | 12 | 16 | 4 | O | 30.5159
2036 | 12 | 16 | 5 | O | 33.2608
2036 | 12 | 16 | 6 | O | 40.959
2036 | 12 | 16 | 7 | P | 40.5906
2036 | 12 | 16 | 8 | P | 36.1887
2036 | 12 | 16 | 9 | P | 35.2114
2036 | 12 | 16 | 10 | P | 34.2889
2036 | 12 | 16 | 11 | P | 32.7367
2036 | 12 | 16 | 12 | P | 31.1133
2036 | 12 | 16 | 13 | P | 30.2776
2036 | 12 | 16 | 14 | P | 29.4538
2036 | 12 | 16 | 15 | P | 29.3203
2036 | 12 | 16 | 16 | P | 32.2786
2036 | 12 | 16 | 17 | P | 41.3655
2036 | 12 | 16 | 18 | P | 39.0032
2036 | 12 | 16 | 19 | P | 37.806
2036 | 12 | 16 | 20 | P | 36.4896
2036 | 12 | 16 | 21 | P | 33.3434
2036 | 12 | 16 | 22 | P | 29.306
2036 | 12 | 16 | 23 | O | 32.6756
2036 | 12 | 17 | 0 | O | 36.1242
2036 | 12 | 17 | 1 | O | 34.6894
2036 | 12 | 17 | 2 | O | 33.6527
2036 | 12 | 17 | 3 | O | 33.7711
2036 | 12 | 17 | 4 | O | 34.9475
2036 | 12 | 17 | 5 | O | 38.091
2036 | 12 | 17 | 6 | O | 46.9072
2036 | 12 | 17 | 7 | P | 47.6878
2036 | 12 | 17 | 8 | P | 42.5162
2036 | 12 | 17 | 9 | P | 41.3681
2036 | 12 | 17 | 10 | P | 40.2842
2036 | 12 | 17 | 11 | P | 38.4606
2036 | 12 | 17 | 12 | P | 36.5533
2036 | 12 | 17 | 13 | P | 35.5716
2036 | 12 | 17 | 14 | P | 34.6037
2036 | 12 | 17 | 15 | P | 34.4469
2036 | 12 | 17 | 16 | P | 37.9225
2036 | 12 | 17 | 17 | P | 48.5981
2036 | 12 | 17 | 18 | P | 45.8229
2036 | 12 | 17 | 19 | P | 44.4163
2036 | 12 | 17 | 20 | P | 42.8697
2036 | 12 | 17 | 21 | P | 39.1734
2036 | 12 | 17 | 22 | P | 34.43
2036 | 12 | 17 | 23 | O | 37.4209
2036 | 12 | 18 | 0 | O | 40.4396
2036 | 12 | 18 | 1 | O | 38.8333
2036 | 12 | 18 | 2 | O | 37.6729
2036 | 12 | 18 | 3 | O | 37.8054
2036 | 12 | 18 | 4 | O | 39.1224
2036 | 12 | 18 | 5 | O | 42.6414
2036 | 12 | 18 | 6 | O | 52.5107
2036 | 12 | 18 | 7 | P | 50.3253
2036 | 12 | 18 | 8 | P | 44.8676
2036 | 12 | 18 | 9 | P | 43.656
2036 | 12 | 18 | 10 | P | 42.5122
2036 | 12 | 18 | 11 | P | 40.5878
2036 | 12 | 18 | 12 | P | 38.575
2036 | 12 | 18 | 13 | P | 37.539
2036 | 12 | 18 | 14 | P | 36.5176
2036 | 12 | 18 | 15 | P | 36.3521
2036 | 12 | 18 | 16 | P | 40.0199
2036 | 12 | 18 | 17 | P | 51.286
2036 | 12 | 18 | 18 | P | 48.3572
2036 | 12 | 18 | 19 | P | 46.8729
2036 | 12 | 18 | 20 | P | 45.2407
2036 | 12 | 18 | 21 | P | 41.34
2036 | 12 | 18 | 22 | P | 36.3343
2036 | 12 | 18 | 23 | O | 41.8912
2036 | 12 | 19 | 0 | O | 39.9987
2036 | 12 | 19 | 1 | O | 38.41
2036 | 12 | 19 | 2 | O | 37.2622
2036 | 12 | 19 | 3 | O | 37.3933
2036 | 12 | 19 | 4 | O | 38.6959
2036 | 12 | 19 | 5 | O | 42.1766
2036 | 12 | 19 | 6 | O | 51.9383
2036 | 12 | 19 | 7 | P | 47.5142
2036 | 12 | 19 | 8 | P | 42.3615
2036 | 12 | 19 | 9 | P | 41.2176
2036 | 12 | 19 | 10 | P | 40.1376
2036 | 12 | 19 | 11 | P | 38.3207
2036 | 12 | 19 | 12 | P | 36.4203
2036 | 12 | 19 | 13 | P | 35.4422
2036 | 12 | 19 | 14 | P | 34.4778
2036 | 12 | 19 | 15 | P | 34.3215
2036 | 12 | 19 | 16 | P | 37.7845
2036 | 12 | 19 | 17 | P | 48.4213
2036 | 12 | 19 | 18 | P | 45.6561
2036 | 12 | 19 | 19 | P | 44.2547
2036 | 12 | 19 | 20 | P | 42.7137
2036 | 12 | 19 | 21 | P | 39.0308
2036 | 12 | 19 | 22 | P | 34.3047
2036 | 12 | 19 | 23 | O | 41.4346
2036 | 12 | 20 | 0 | O | 38.54
2036 | 12 | 20 | 1 | O | 37.0092
2036 | 12 | 20 | 2 | O | 35.9033
2036 | 12 | 20 | 3 | O | 36.0296
2036 | 12 | 20 | 4 | O | 37.2846
2036 | 12 | 20 | 5 | O | 40.6384
2036 | 12 | 20 | 6 | O | 50.0441
2036 | 12 | 20 | 7 | W | 36.0458
2036 | 12 | 20 | 8 | W | 37.6578
2036 | 12 | 20 | 9 | W | 38.0796
2036 | 12 | 20 | 10 | W | 36.7383
2036 | 12 | 20 | 11 | W | 35.1735
2036 | 12 | 20 | 12 | W | 33.7409
2036 | 12 | 20 | 13 | W | 32.7275
2036 | 12 | 20 | 14 | W | 31.9493
2036 | 12 | 20 | 15 | W | 31.9063
2036 | 12 | 20 | 16 | W | 35.2534
2036 | 12 | 20 | 17 | W | 44.8821
2036 | 12 | 20 | 18 | W | 43.1082
2036 | 12 | 20 | 19 | W | 41.8714
2036 | 12 | 20 | 20 | W | 40.6493
2036 | 12 | 20 | 21 | W | 37.4617
2036 | 12 | 20 | 22 | W | 34.1981
2036 | 12 | 20 | 23 | O | 39.9235
2036 | 12 | 21 | 0 | O | 38.2162
2036 | 12 | 21 | 1 | O | 36.6982
2036 | 12 | 21 | 2 | O | 35.6016
2036 | 12 | 21 | 3 | O | 35.7268
2036 | 12 | 21 | 4 | O | 36.9714
2036 | 12 | 21 | 5 | O | 40.2969
2036 | 12 | 21 | 6 | O | 49.6236
2036 | 12 | 21 | 7 | W | 33.8577
2036 | 12 | 21 | 8 | W | 35.3718
2036 | 12 | 21 | 9 | W | 35.768
2036 | 12 | 21 | 10 | W | 34.5081
2036 | 12 | 21 | 11 | W | 33.0383
2036 | 12 | 21 | 12 | W | 31.6927
2036 | 12 | 21 | 13 | W | 30.7408
2036 | 12 | 21 | 14 | W | 30.0099
2036 | 12 | 21 | 15 | W | 29.9694
2036 | 12 | 21 | 16 | W | 33.1134
2036 | 12 | 21 | 17 | W | 42.1576
2036 | 12 | 21 | 18 | W | 40.4914
2036 | 12 | 21 | 19 | W | 39.3296
2036 | 12 | 21 | 20 | W | 38.1817
2036 | 12 | 21 | 21 | W | 35.1876
2036 | 12 | 21 | 22 | W | 32.1221
2036 | 12 | 21 | 23 | O | 39.588
2036 | 12 | 22 | 0 | O | 34.8589
2036 | 12 | 22 | 1 | O | 33.4744
2036 | 12 | 22 | 2 | O | 32.474
2036 | 12 | 22 | 3 | O | 32.5883
2036 | 12 | 22 | 4 | O | 33.7235
2036 | 12 | 22 | 5 | O | 36.7569
2036 | 12 | 22 | 6 | O | 45.2643
2036 | 12 | 22 | 7 | P | 38.0811
2036 | 12 | 22 | 8 | P | 33.9513
2036 | 12 | 22 | 9 | P | 33.0345
2036 | 12 | 22 | 10 | P | 32.169
2036 | 12 | 22 | 11 | P | 30.7128
2036 | 12 | 22 | 12 | P | 29.1897
2036 | 12 | 22 | 13 | P | 28.4057
2036 | 12 | 22 | 14 | P | 27.6329
2036 | 12 | 22 | 15 | P | 27.5076
2036 | 12 | 22 | 16 | P | 30.283
2036 | 12 | 22 | 17 | P | 38.8081
2036 | 12 | 22 | 18 | P | 36.5919
2036 | 12 | 22 | 19 | P | 35.4687
2036 | 12 | 22 | 20 | P | 34.2336
2036 | 12 | 22 | 21 | P | 31.282
2036 | 12 | 22 | 22 | P | 27.4941
2036 | 12 | 22 | 23 | O | 36.1103
2036 | 12 | 23 | 0 | O | 29.5436
2036 | 12 | 23 | 1 | O | 28.3702
2036 | 12 | 23 | 2 | O | 27.5224
2036 | 12 | 23 | 3 | O | 27.6192
2036 | 12 | 23 | 4 | O | 28.5813
2036 | 12 | 23 | 5 | O | 31.1522
2036 | 12 | 23 | 6 | O | 38.3624
2036 | 12 | 23 | 7 | P | 34.243
2036 | 12 | 23 | 8 | P | 30.5294
2036 | 12 | 23 | 9 | P | 29.705
2036 | 12 | 23 | 10 | P | 28.9267
2036 | 12 | 23 | 11 | P | 27.6173
2036 | 12 | 23 | 12 | P | 26.2477
2036 | 12 | 23 | 13 | P | 25.5428
2036 | 12 | 23 | 14 | P | 24.8478
2036 | 12 | 23 | 15 | P | 24.7351
2036 | 12 | 23 | 16 | P | 27.2308
2036 | 12 | 23 | 17 | P | 34.8967
2036 | 12 | 23 | 18 | P | 32.9038
2036 | 12 | 23 | 19 | P | 31.8938
2036 | 12 | 23 | 20 | P | 30.7833
2036 | 12 | 23 | 21 | P | 28.1291
2036 | 12 | 23 | 22 | P | 24.723
2036 | 12 | 23 | 23 | O | 30.6042
2036 | 12 | 24 | 0 | O | 25.0159
2036 | 12 | 24 | 1 | O | 24.0223
2036 | 12 | 24 | 2 | O | 23.3045
2036 | 12 | 24 | 3 | O | 23.3864
2036 | 12 | 24 | 4 | O | 24.2011
2036 | 12 | 24 | 5 | O | 26.378
2036 | 12 | 24 | 6 | O | 32.4832
2036 | 12 | 24 | 7 | P | 27.4194
2036 | 12 | 24 | 8 | P | 24.4458
2036 | 12 | 24 | 9 | P | 23.7857
2036 | 12 | 24 | 10 | P | 23.1625
2036 | 12 | 24 | 11 | P | 22.114
2036 | 12 | 24 | 12 | P | 21.0173
2036 | 12 | 24 | 13 | P | 20.4528
2036 | 12 | 24 | 14 | P | 19.8964
2036 | 12 | 24 | 15 | P | 19.8062
2036 | 12 | 24 | 16 | P | 21.8045
2036 | 12 | 24 | 17 | P | 27.9428
2036 | 12 | 24 | 18 | P | 26.3471
2036 | 12 | 24 | 19 | P | 25.5383
2036 | 12 | 24 | 20 | P | 24.6491
2036 | 12 | 24 | 21 | P | 22.5238
2036 | 12 | 24 | 22 | P | 19.7965
2036 | 12 | 24 | 23 | O | 25.9139
2036 | 12 | 25 | 0 | O | 26.8484
2036 | 12 | 25 | 1 | O | 25.782
2036 | 12 | 25 | 2 | O | 25.0115
2036 | 12 | 25 | 3 | O | 25.0995
2036 | 12 | 25 | 4 | O | 25.9739
2036 | 12 | 25 | 5 | O | 28.3102
2036 | 12 | 25 | 6 | O | 34.8626
2036 | 12 | 25 | 7 | W | 27.6892
2036 | 12 | 25 | 8 | W | 28.9275
2036 | 12 | 25 | 9 | W | 29.2515
2036 | 12 | 25 | 10 | W | 28.2211
2036 | 12 | 25 | 11 | W | 27.0191
2036 | 12 | 25 | 12 | W | 25.9186
2036 | 12 | 25 | 13 | W | 25.1402
2036 | 12 | 25 | 14 | W | 24.5424
2036 | 12 | 25 | 15 | W | 24.5093
2036 | 12 | 25 | 16 | W | 27.0805
2036 | 12 | 25 | 17 | W | 34.4769
2036 | 12 | 25 | 18 | W | 33.1143
2036 | 12 | 25 | 19 | W | 32.1642
2036 | 12 | 25 | 20 | W | 31.2254
2036 | 12 | 25 | 21 | W | 28.7768
2036 | 12 | 25 | 22 | W | 26.2698
2036 | 12 | 25 | 23 | O | 27.8121
2036 | 12 | 26 | 0 | O | 30.6192
2036 | 12 | 26 | 1 | O | 29.4031
2036 | 12 | 26 | 2 | O | 28.5244
2036 | 12 | 26 | 3 | O | 28.6248
2036 | 12 | 26 | 4 | O | 29.6219
2036 | 12 | 26 | 5 | O | 32.2864
2036 | 12 | 26 | 6 | O | 39.759
2036 | 12 | 26 | 7 | P | 30.5853
2036 | 12 | 26 | 8 | P | 27.2684
2036 | 12 | 26 | 9 | P | 26.5321
2036 | 12 | 26 | 10 | P | 25.8369
2036 | 12 | 26 | 11 | P | 24.6673
2036 | 12 | 26 | 12 | P | 23.444
2036 | 12 | 26 | 13 | P | 22.8144
2036 | 12 | 26 | 14 | P | 22.1936
2036 | 12 | 26 | 15 | P | 22.093
2036 | 12 | 26 | 16 | P | 24.3222
2036 | 12 | 26 | 17 | P | 31.1692
2036 | 12 | 26 | 18 | P | 29.3892
2036 | 12 | 26 | 19 | P | 28.4871
2036 | 12 | 26 | 20 | P | 27.4951
2036 | 12 | 26 | 21 | P | 25.1245
2036 | 12 | 26 | 22 | P | 22.0822
2036 | 12 | 26 | 23 | O | 31.7184
2036 | 12 | 27 | 0 | O | 26.3189
2036 | 12 | 27 | 1 | O | 25.2735
2036 | 12 | 27 | 2 | O | 24.5183
2036 | 12 | 27 | 3 | O | 24.6045
2036 | 12 | 27 | 4 | O | 25.4616
2036 | 12 | 27 | 5 | O | 27.7519
2036 | 12 | 27 | 6 | O | 34.1751
2036 | 12 | 27 | 7 | W | 27.5675
2036 | 12 | 27 | 8 | W | 28.8003
2036 | 12 | 27 | 9 | W | 29.123
2036 | 12 | 27 | 10 | W | 28.0971
2036 | 12 | 27 | 11 | W | 26.9003
2036 | 12 | 27 | 12 | W | 25.8047
2036 | 12 | 27 | 13 | W | 25.0297
2036 | 12 | 27 | 14 | W | 24.4346
2036 | 12 | 27 | 15 | W | 24.4016
2036 | 12 | 27 | 16 | W | 26.9615
2036 | 12 | 27 | 17 | W | 34.3254
2036 | 12 | 27 | 18 | W | 32.9688
2036 | 12 | 27 | 19 | W | 32.0229
2036 | 12 | 27 | 20 | W | 31.0882
2036 | 12 | 27 | 21 | W | 28.6504
2036 | 12 | 27 | 22 | W | 26.1544
2036 | 12 | 27 | 23 | O | 27.2637
2036 | 12 | 28 | 0 | O | 25.7373
2036 | 12 | 28 | 1 | O | 24.7151
2036 | 12 | 28 | 2 | O | 23.9765
2036 | 12 | 28 | 3 | O | 24.0609
2036 | 12 | 28 | 4 | O | 24.899
2036 | 12 | 28 | 5 | O | 27.1387
2036 | 12 | 28 | 6 | O | 33.4199
2036 | 12 | 28 | 7 | W | 30.1658
2036 | 12 | 28 | 8 | W | 31.5148
2036 | 12 | 28 | 9 | W | 31.8678
2036 | 12 | 28 | 10 | W | 30.7453
2036 | 12 | 28 | 11 | W | 29.4357
2036 | 12 | 28 | 12 | W | 28.2368
2036 | 12 | 28 | 13 | W | 27.3888
2036 | 12 | 28 | 14 | W | 26.7375
2036 | 12 | 28 | 15 | W | 26.7015
2036 | 12 | 28 | 16 | W | 29.5027
2036 | 12 | 28 | 17 | W | 37.5607
2036 | 12 | 28 | 18 | W | 36.0761
2036 | 12 | 28 | 19 | W | 35.0411
2036 | 12 | 28 | 20 | W | 34.0183
2036 | 12 | 28 | 21 | W | 31.3507
2036 | 12 | 28 | 22 | W | 28.6194
2036 | 12 | 28 | 23 | O | 26.6612
2036 | 12 | 29 | 0 | O | 32.1232
2036 | 12 | 29 | 1 | O | 30.8473
2036 | 12 | 29 | 2 | O | 29.9254
2036 | 12 | 29 | 3 | O | 30.0307
2036 | 12 | 29 | 4 | O | 31.0768
2036 | 12 | 29 | 5 | O | 33.8722
2036 | 12 | 29 | 6 | O | 41.7119
2036 | 12 | 29 | 7 | P | 39.3646
2036 | 12 | 29 | 8 | P | 35.0956
2036 | 12 | 29 | 9 | P | 34.1479
2036 | 12 | 29 | 10 | P | 33.2532
2036 | 12 | 29 | 11 | P | 31.7479
2036 | 12 | 29 | 12 | P | 30.1735
2036 | 12 | 29 | 13 | P | 29.3631
2036 | 12 | 29 | 14 | P | 28.5642
2036 | 12 | 29 | 15 | P | 28.4347
2036 | 12 | 29 | 16 | P | 31.3037
2036 | 12 | 29 | 17 | P | 40.1161
2036 | 12 | 29 | 18 | P | 37.8252
2036 | 12 | 29 | 19 | P | 36.6641
2036 | 12 | 29 | 20 | P | 35.3874
2036 | 12 | 29 | 21 | P | 32.3363
2036 | 12 | 29 | 22 | P | 28.4208
2036 | 12 | 29 | 23 | O | 33.2763
2036 | 12 | 30 | 0 | O | 36.0719
2036 | 12 | 30 | 1 | O | 34.6391
2036 | 12 | 30 | 2 | O | 33.604
2036 | 12 | 30 | 3 | O | 33.7222
2036 | 12 | 30 | 4 | O | 34.8969
2036 | 12 | 30 | 5 | O | 38.0359
2036 | 12 | 30 | 6 | O | 46.8393
2036 | 12 | 30 | 7 | P | 41.2567
2036 | 12 | 30 | 8 | P | 36.7825
2036 | 12 | 30 | 9 | P | 35.7893
2036 | 12 | 30 | 10 | P | 34.8515
2036 | 12 | 30 | 11 | P | 33.2739
2036 | 12 | 30 | 12 | P | 31.6238
2036 | 12 | 30 | 13 | P | 30.7745
2036 | 12 | 30 | 14 | P | 29.9372
2036 | 12 | 30 | 15 | P | 29.8015
2036 | 12 | 30 | 16 | P | 32.8083
2036 | 12 | 30 | 17 | P | 42.0443
2036 | 12 | 30 | 18 | P | 39.6433
2036 | 12 | 30 | 19 | P | 38.4264
2036 | 12 | 30 | 20 | P | 37.0884
2036 | 12 | 30 | 21 | P | 33.8905
2036 | 12 | 30 | 22 | P | 29.7869
2036 | 12 | 30 | 23 | O | 37.3667
2036 | 12 | 31 | 0 | O | 38.7781
2036 | 12 | 31 | 1 | O | 37.2379
2036 | 12 | 31 | 2 | O | 36.1251
2036 | 12 | 31 | 3 | O | 36.2522
2036 | 12 | 31 | 4 | O | 37.515
2036 | 12 | 31 | 5 | O | 40.8895
2036 | 12 | 31 | 6 | O | 50.3533
2036 | 12 | 31 | 7 | P | 42.3781
2036 | 12 | 31 | 8 | P | 37.7823
2036 | 12 | 31 | 9 | P | 36.7621
2036 | 12 | 31 | 10 | P | 35.7989
2036 | 12 | 31 | 11 | P | 34.1783
2036 | 12 | 31 | 12 | P | 32.4834
2036 | 12 | 31 | 13 | P | 31.611
2036 | 12 | 31 | 14 | P | 30.7509
2036 | 12 | 31 | 15 | P | 30.6115
2036 | 12 | 31 | 16 | P | 33.7001
2036 | 12 | 31 | 17 | P | 43.1871
2036 | 12 | 31 | 18 | P | 40.7209
2036 | 12 | 31 | 19 | P | 39.4709
2036 | 12 | 31 | 20 | P | 38.0965
2036 | 12 | 31 | 21 | P | 34.8118
2036 | 12 | 31 | 22 | P | 30.5965
2036 | 12 | 31 | 23 | O | 40.1701
2037 | 1 | 1 | 0 | O | 32.9414
2037 | 1 | 1 | 1 | O | 32.3543
2037 | 1 | 1 | 2 | O | 31.8652
2037 | 1 | 1 | 3 | O | 31.9891
2037 | 1 | 1 | 4 | O | 32.8533
2037 | 1 | 1 | 5 | O | 35.5005
2037 | 1 | 1 | 6 | O | 44.066
2037 | 1 | 1 | 7 | W | 37.5437
2037 | 1 | 1 | 8 | W | 38.8355
2037 | 1 | 1 | 9 | W | 39.1896
2037 | 1 | 1 | 10 | W | 38.3534
2037 | 1 | 1 | 11 | W | 36.3871
2037 | 1 | 1 | 12 | W | 34.7382
2037 | 1 | 1 | 13 | W | 33.4082
2037 | 1 | 1 | 14 | W | 32.3877
2037 | 1 | 1 | 15 | W | 32.3736
2037 | 1 | 1 | 16 | W | 34.3984
2037 | 1 | 1 | 17 | W | 42.9919
2037 | 1 | 1 | 18 | W | 44.0887
2037 | 1 | 1 | 19 | W | 42.0972
2037 | 1 | 1 | 20 | W | 40.4379
2037 | 1 | 1 | 21 | W | 38.0091
2037 | 1 | 1 | 22 | W | 35.3495
2037 | 1 | 1 | 23 | O | 33.3375
2037 | 1 | 2 | 0 | O | 24.5827
2037 | 1 | 2 | 1 | O | 24.1445
2037 | 1 | 2 | 2 | O | 23.7796
2037 | 1 | 2 | 3 | O | 23.8721
2037 | 1 | 2 | 4 | O | 24.517
2037 | 1 | 2 | 5 | O | 26.4925
2037 | 1 | 2 | 6 | O | 32.8845
2037 | 1 | 2 | 7 | P | 33.3389
2037 | 1 | 2 | 8 | P | 29.4397
2037 | 1 | 2 | 9 | P | 27.8804
2037 | 1 | 2 | 10 | P | 26.6737
2037 | 1 | 2 | 11 | P | 24.919
2037 | 1 | 2 | 12 | P | 23.2339
2037 | 1 | 2 | 13 | P | 22.2029
2037 | 1 | 2 | 14 | P | 21.4185
2037 | 1 | 2 | 15 | P | 21.2062
2037 | 1 | 2 | 16 | P | 22.3751
2037 | 1 | 2 | 17 | P | 29.3064
2037 | 1 | 2 | 18 | P | 30.4346
2037 | 1 | 2 | 19 | P | 28.4664
2037 | 1 | 2 | 20 | P | 26.9442
2037 | 1 | 2 | 21 | P | 24.5511
2037 | 1 | 2 | 22 | P | 21.9241
2037 | 1 | 2 | 23 | O | 24.8783
2037 | 1 | 3 | 0 | O | 21.3501
2037 | 1 | 3 | 1 | O | 20.9696
2037 | 1 | 3 | 2 | O | 20.6526
2037 | 1 | 3 | 3 | O | 20.7329
2037 | 1 | 3 | 4 | O | 21.293
2037 | 1 | 3 | 5 | O | 23.0087
2037 | 1 | 3 | 6 | O | 28.5602
2037 | 1 | 3 | 7 | W | 29.5724
2037 | 1 | 3 | 8 | W | 30.5899
2037 | 1 | 3 | 9 | W | 30.8688
2037 | 1 | 3 | 10 | W | 30.2102
2037 | 1 | 3 | 11 | W | 28.6613
2037 | 1 | 3 | 12 | W | 27.3625
2037 | 1 | 3 | 13 | W | 26.315
2037 | 1 | 3 | 14 | W | 25.5111
2037 | 1 | 3 | 15 | W | 25.5
2037 | 1 | 3 | 16 | W | 27.0949
2037 | 1 | 3 | 17 | W | 33.8638
2037 | 1 | 3 | 18 | W | 34.7277
2037 | 1 | 3 | 19 | W | 33.1591
2037 | 1 | 3 | 20 | W | 31.852
2037 | 1 | 3 | 21 | W | 29.939
2037 | 1 | 3 | 22 | W | 27.844
2037 | 1 | 3 | 23 | O | 21.6068
2037 | 1 | 4 | 0 | O | 18.2854
2037 | 1 | 4 | 1 | O | 17.9595
2037 | 1 | 4 | 2 | O | 17.688
2037 | 1 | 4 | 3 | O | 17.7568
2037 | 1 | 4 | 4 | O | 18.2365
2037 | 1 | 4 | 5 | O | 19.706
2037 | 1 | 4 | 6 | O | 24.4605
2037 | 1 | 4 | 7 | W | 32.5376
2037 | 1 | 4 | 8 | W | 33.6572
2037 | 1 | 4 | 9 | W | 33.9641
2037 | 1 | 4 | 10 | W | 33.2394
2037 | 1 | 4 | 11 | W | 31.5352
2037 | 1 | 4 | 12 | W | 30.1062
2037 | 1 | 4 | 13 | W | 28.9536
2037 | 1 | 4 | 14 | W | 28.0691
2037 | 1 | 4 | 15 | W | 28.0569
2037 | 1 | 4 | 16 | W | 29.8117
2037 | 1 | 4 | 17 | W | 37.2594
2037 | 1 | 4 | 18 | W | 38.2099
2037 | 1 | 4 | 19 | W | 36.484
2037 | 1 | 4 | 20 | W | 35.0459
2037 | 1 | 4 | 21 | W | 32.9409
2037 | 1 | 4 | 22 | W | 30.636
2037 | 1 | 4 | 23 | O | 18.5053
2037 | 1 | 5 | 0 | O | 38.1481
2037 | 1 | 5 | 1 | O | 37.4682
2037 | 1 | 5 | 2 | O | 36.9018
2037 | 1 | 5 | 3 | O | 37.0453
2037 | 1 | 5 | 4 | O | 38.0461
2037 | 1 | 5 | 5 | O | 41.1117
2037 | 1 | 5 | 6 | O | 51.031
2037 | 1 | 5 | 7 | P | 62.7132
2037 | 1 | 5 | 8 | P | 55.3785
2037 | 1 | 5 | 9 | P | 52.4453
2037 | 1 | 5 | 10 | P | 50.1755
2037 | 1 | 5 | 11 | P | 46.8748
2037 | 1 | 5 | 12 | P | 43.7048
2037 | 1 | 5 | 13 | P | 41.7654
2037 | 1 | 5 | 14 | P | 40.2899
2037 | 1 | 5 | 15 | P | 39.8906
2037 | 1 | 5 | 16 | P | 42.0894
2037 | 1 | 5 | 17 | P | 55.1278
2037 | 1 | 5 | 18 | P | 57.2499
2037 | 1 | 5 | 19 | P | 53.5477
2037 | 1 | 5 | 20 | P | 50.6842
2037 | 1 | 5 | 21 | P | 46.1826
2037 | 1 | 5 | 22 | P | 41.241
2037 | 1 | 5 | 23 | O | 38.6068
2037 | 1 | 6 | 0 | O | 40.9356
2037 | 1 | 6 | 1 | O | 40.206
2037 | 1 | 6 | 2 | O | 39.5982
2037 | 1 | 6 | 3 | O | 39.7523
2037 | 1 | 6 | 4 | O | 40.8262
2037 | 1 | 6 | 5 | O | 44.1158
2037 | 1 | 6 | 6 | O | 54.76
2037 | 1 | 6 | 7 | P | 57.6648
2037 | 1 | 6 | 8 | P | 50.9205
2037 | 1 | 6 | 9 | P | 48.2234
2037 | 1 | 6 | 10 | P | 46.1363
2037 | 1 | 6 | 11 | P | 43.1013
2037 | 1 | 6 | 12 | P | 40.1866
2037 | 1 | 6 | 13 | P | 38.4033
2037 | 1 | 6 | 14 | P | 37.0465
2037 | 1 | 6 | 15 | P | 36.6793
2037 | 1 | 6 | 16 | P | 38.7011
2037 | 1 | 6 | 17 | P | 50.69
2037 | 1 | 6 | 18 | P | 52.6412
2037 | 1 | 6 | 19 | P | 49.2371
2037 | 1 | 6 | 20 | P | 46.6041
2037 | 1 | 6 | 21 | P | 42.4649
2037 | 1 | 6 | 22 | P | 37.9211
2037 | 1 | 6 | 23 | O | 41.4279
2037 | 1 | 7 | 0 | O | 45.6089
2037 | 1 | 7 | 1 | O | 44.7961
2037 | 1 | 7 | 2 | O | 44.1189
2037 | 1 | 7 | 3 | O | 44.2905
2037 | 1 | 7 | 4 | O | 45.4871
2037 | 1 | 7 | 5 | O | 49.1523
2037 | 1 | 7 | 6 | O | 61.0116
2037 | 1 | 7 | 7 | P | 79.3814
2037 | 1 | 7 | 8 | P | 70.0972
2037 | 1 | 7 | 9 | P | 66.3844
2037 | 1 | 7 | 10 | P | 63.5113
2037 | 1 | 7 | 11 | P | 59.3333
2037 | 1 | 7 | 12 | P | 55.3209
2037 | 1 | 7 | 13 | P | 52.866
2037 | 1 | 7 | 14 | P | 50.9983
2037 | 1 | 7 | 15 | P | 50.4928
2037 | 1 | 7 | 16 | P | 53.276
2037 | 1 | 7 | 17 | P | 69.7799
2037 | 1 | 7 | 18 | P | 72.466
2037 | 1 | 7 | 19 | P | 67.7798
2037 | 1 | 7 | 20 | P | 64.1552
2037 | 1 | 7 | 21 | P | 58.4572
2037 | 1 | 7 | 22 | P | 52.2022
2037 | 1 | 7 | 23 | O | 46.1575
2037 | 1 | 8 | 0 | O | 59.4784
2037 | 1 | 8 | 1 | O | 58.4183
2037 | 1 | 8 | 2 | O | 57.5352
2037 | 1 | 8 | 3 | O | 57.759
2037 | 1 | 8 | 4 | O | 59.3194
2037 | 1 | 8 | 5 | O | 64.0992
2037 | 1 | 8 | 6 | O | 79.5648
2037 | 1 | 8 | 7 | P | 80.3065
2037 | 1 | 8 | 8 | P | 70.914
2037 | 1 | 8 | 9 | P | 67.158
2037 | 1 | 8 | 10 | P | 64.2515
2037 | 1 | 8 | 11 | P | 60.0247
2037 | 1 | 8 | 12 | P | 55.9656
2037 | 1 | 8 | 13 | P | 53.4821
2037 | 1 | 8 | 14 | P | 51.5926
2037 | 1 | 8 | 15 | P | 51.0813
2037 | 1 | 8 | 16 | P | 53.8969
2037 | 1 | 8 | 17 | P | 70.5931
2037 | 1 | 8 | 18 | P | 73.3105
2037 | 1 | 8 | 19 | P | 68.5697
2037 | 1 | 8 | 20 | P | 64.9028
2037 | 1 | 8 | 21 | P | 59.1385
2037 | 1 | 8 | 22 | P | 52.8106
2037 | 1 | 8 | 23 | O | 60.1937
2037 | 1 | 9 | 0 | O | 47.7682
2037 | 1 | 9 | 1 | O | 46.9168
2037 | 1 | 9 | 2 | O | 46.2076
2037 | 1 | 9 | 3 | O | 46.3873
2037 | 1 | 9 | 4 | O | 47.6405
2037 | 1 | 9 | 5 | O | 51.4792
2037 | 1 | 9 | 6 | O | 63.8999
2037 | 1 | 9 | 7 | P | 68.1139
2037 | 1 | 9 | 8 | P | 60.1475
2037 | 1 | 9 | 9 | P | 56.9617
2037 | 1 | 9 | 10 | P | 54.4964
2037 | 1 | 9 | 11 | P | 50.9115
2037 | 1 | 9 | 12 | P | 47.4686
2037 | 1 | 9 | 13 | P | 45.3621
2037 | 1 | 9 | 14 | P | 43.7595
2037 | 1 | 9 | 15 | P | 43.3258
2037 | 1 | 9 | 16 | P | 45.714
2037 | 1 | 9 | 17 | P | 59.8753
2037 | 1 | 9 | 18 | P | 62.1801
2037 | 1 | 9 | 19 | P | 58.1591
2037 | 1 | 9 | 20 | P | 55.0489
2037 | 1 | 9 | 21 | P | 50.1597
2037 | 1 | 9 | 22 | P | 44.7926
2037 | 1 | 9 | 23 | O | 48.3426
2037 | 1 | 10 | 0 | O | 52.2686
2037 | 1 | 10 | 1 | O | 51.3371
2037 | 1 | 10 | 2 | O | 50.561
2037 | 1 | 10 | 3 | O | 50.7577
2037 | 1 | 10 | 4 | O | 52.129
2037 | 1 | 10 | 5 | O | 56.3293
2037 | 1 | 10 | 6 | O | 69.9203
2037 | 1 | 10 | 7 | W | 51.3342
2037 | 1 | 10 | 8 | W | 53.1006
2037 | 1 | 10 | 9 | W | 53.5848
2037 | 1 | 10 | 10 | W | 52.4414
2037 | 1 | 10 | 11 | W | 49.7528
2037 | 1 | 10 | 12 | W | 47.4982
2037 | 1 | 10 | 13 | W | 45.6797
2037 | 1 | 10 | 14 | W | 44.2843
2037 | 1 | 10 | 15 | W | 44.2651
2037 | 1 | 10 | 16 | W | 47.0336
2037 | 1 | 10 | 17 | W | 58.7837
2037 | 1 | 10 | 18 | W | 60.2833
2037 | 1 | 10 | 19 | W | 57.5604
2037 | 1 | 10 | 20 | W | 55.2915
2037 | 1 | 10 | 21 | W | 51.9706
2037 | 1 | 10 | 22 | W | 48.3341
2037 | 1 | 10 | 23 | O | 52.8972
2037 | 1 | 11 | 0 | O | 40.5232
2037 | 1 | 11 | 1 | O | 39.801
2037 | 1 | 11 | 2 | O | 39.1993
2037 | 1 | 11 | 3 | O | 39.3518
2037 | 1 | 11 | 4 | O | 40.4149
2037 | 1 | 11 | 5 | O | 43.6714
2037 | 1 | 11 | 6 | O | 54.2083
2037 | 1 | 11 | 7 | W | 41.8078
2037 | 1 | 11 | 8 | W | 43.2464
2037 | 1 | 11 | 9 | W | 43.6407
2037 | 1 | 11 | 10 | W | 42.7095
2037 | 1 | 11 | 11 | W | 40.5198
2037 | 1 | 11 | 12 | W | 38.6837
2037 | 1 | 11 | 13 | W | 37.2027
2037 | 1 | 11 | 14 | W | 36.0662
2037 | 1 | 11 | 15 | W | 36.0506
2037 | 1 | 11 | 16 | W | 38.3053
2037 | 1 | 11 | 17 | W | 47.8749
2037 | 1 | 11 | 18 | W | 49.0962
2037 | 1 | 11 | 19 | W | 46.8786
2037 | 1 | 11 | 20 | W | 45.0307
2037 | 1 | 11 | 21 | W | 42.3261
2037 | 1 | 11 | 22 | W | 39.3644
2037 | 1 | 11 | 23 | O | 41.0106
2037 | 1 | 12 | 0 | O | 29.5903
2037 | 1 | 12 | 1 | O | 29.063
2037 | 1 | 12 | 2 | O | 28.6236
2037 | 1 | 12 | 3 | O | 28.735
2037 | 1 | 12 | 4 | O | 29.5113
2037 | 1 | 12 | 5 | O | 31.8892
2037 | 1 | 12 | 6 | O | 39.5833
2037 | 1 | 12 | 7 | P | 49.2738
2037 | 1 | 12 | 8 | P | 43.5109
2037 | 1 | 12 | 9 | P | 41.2063
2037 | 1 | 12 | 10 | P | 39.4229
2037 | 1 | 12 | 11 | P | 36.8295
2037 | 1 | 12 | 12 | P | 34.3389
2037 | 1 | 12 | 13 | P | 32.8151
2037 | 1 | 12 | 14 | P | 31.6558
2037 | 1 | 12 | 15 | P | 31.342
2037 | 1 | 12 | 16 | P | 33.0696
2037 | 1 | 12 | 17 | P | 43.3139
2037 | 1 | 12 | 18 | P | 44.9813
2037 | 1 | 12 | 19 | P | 42.0724
2037 | 1 | 12 | 20 | P | 39.8226
2037 | 1 | 12 | 21 | P | 36.2857
2037 | 1 | 12 | 22 | P | 32.4031
2037 | 1 | 12 | 23 | O | 29.9462
2037 | 1 | 13 | 0 | O | 38.8644
2037 | 1 | 13 | 1 | O | 38.1718
2037 | 1 | 13 | 2 | O | 37.5947
2037 | 1 | 13 | 3 | O | 37.741
2037 | 1 | 13 | 4 | O | 38.7606
2037 | 1 | 13 | 5 | O | 41.8838
2037 | 1 | 13 | 6 | O | 51.9893
2037 | 1 | 13 | 7 | P | 64.0828
2037 | 1 | 13 | 8 | P | 56.5878
2037 | 1 | 13 | 9 | P | 53.5906
2037 | 1 | 13 | 10 | P | 51.2712
2037 | 1 | 13 | 11 | P | 47.8984
2037 | 1 | 13 | 12 | P | 44.6593
2037 | 1 | 13 | 13 | P | 42.6775
2037 | 1 | 13 | 14 | P | 41.1697
2037 | 1 | 13 | 15 | P | 40.7617
2037 | 1 | 13 | 16 | P | 43.0085
2037 | 1 | 13 | 17 | P | 56.3317
2037 | 1 | 13 | 18 | P | 58.5001
2037 | 1 | 13 | 19 | P | 54.7171
2037 | 1 | 13 | 20 | P | 51.791
2037 | 1 | 13 | 21 | P | 47.1912
2037 | 1 | 13 | 22 | P | 42.1417
2037 | 1 | 13 | 23 | O | 39.3318
2037 | 1 | 14 | 0 | O | 40.2273
2037 | 1 | 14 | 1 | O | 39.5104
2037 | 1 | 14 | 2 | O | 38.9131
2037 | 1 | 14 | 3 | O | 39.0645
2037 | 1 | 14 | 4 | O | 40.1198
2037 | 1 | 14 | 5 | O | 43.3525
2037 | 1 | 14 | 6 | O | 53.8125
2037 | 1 | 14 | 7 | P | 60.0324
2037 | 1 | 14 | 8 | P | 53.0112
2037 | 1 | 14 | 9 | P | 50.2034
2037 | 1 | 14 | 10 | P | 48.0306
2037 | 1 | 14 | 11 | P | 44.871
2037 | 1 | 14 | 12 | P | 41.8366
2037 | 1 | 14 | 13 | P | 39.9801
2037 | 1 | 14 | 14 | P | 38.5676
2037 | 1 | 14 | 15 | P | 38.1854
2037 | 1 | 14 | 16 | P | 40.2902
2037 | 1 | 14 | 17 | P | 52.7713
2037 | 1 | 14 | 18 | P | 54.8026
2037 | 1 | 14 | 19 | P | 51.2587
2037 | 1 | 14 | 20 | P | 48.5176
2037 | 1 | 14 | 21 | P | 44.2085
2037 | 1 | 14 | 22 | P | 39.4781
2037 | 1 | 14 | 23 | O | 40.7111
2037 | 1 | 15 | 0 | O | 39.7529
2037 | 1 | 15 | 1 | O | 39.0444
2037 | 1 | 15 | 2 | O | 38.4541
2037 | 1 | 15 | 3 | O | 38.6037
2037 | 1 | 15 | 4 | O | 39.6466
2037 | 1 | 15 | 5 | O | 42.8412
2037 | 1 | 15 | 6 | O | 53.1778
2037 | 1 | 15 | 7 | P | 56.5481
2037 | 1 | 15 | 8 | P | 49.9344
2037 | 1 | 15 | 9 | P | 47.2896
2037 | 1 | 15 | 10 | P | 45.2429
2037 | 1 | 15 | 11 | P | 42.2666
2037 | 1 | 15 | 12 | P | 39.4083
2037 | 1 | 15 | 13 | P | 37.6596
2037 | 1 | 15 | 14 | P | 36.3291
2037 | 1 | 15 | 15 | P | 35.969
2037 | 1 | 15 | 16 | P | 37.9517
2037 | 1 | 15 | 17 | P | 49.7084
2037 | 1 | 15 | 18 | P | 51.6218
2037 | 1 | 15 | 19 | P | 48.2836
2037 | 1 | 15 | 20 | P | 45.7015
2037 | 1 | 15 | 21 | P | 41.6426
2037 | 1 | 15 | 22 | P | 37.1867
2037 | 1 | 15 | 23 | O | 40.231
2037 | 1 | 16 | 0 | O | 40.1751
2037 | 1 | 16 | 1 | O | 39.4591
2037 | 1 | 16 | 2 | O | 38.8626
2037 | 1 | 16 | 3 | O | 39.0137
2037 | 1 | 16 | 4 | O | 40.0677
2037 | 1 | 16 | 5 | O | 43.2962
2037 | 1 | 16 | 6 | O | 53.7426
2037 | 1 | 16 | 7 | P | 44.7158
2037 | 1 | 16 | 8 | P | 39.4859
2037 | 1 | 16 | 9 | P | 37.3945
2037 | 1 | 16 | 10 | P | 35.7761
2037 | 1 | 16 | 11 | P | 33.4226
2037 | 1 | 16 | 12 | P | 31.1624
2037 | 1 | 16 | 13 | P | 29.7795
2037 | 1 | 16 | 14 | P | 28.7275
2037 | 1 | 16 | 15 | P | 28.4427
2037 | 1 | 16 | 16 | P | 30.0105
2037 | 1 | 16 | 17 | P | 39.3072
2037 | 1 | 16 | 18 | P | 40.8203
2037 | 1 | 16 | 19 | P | 38.1805
2037 | 1 | 16 | 20 | P | 36.1388
2037 | 1 | 16 | 21 | P | 32.9291
2037 | 1 | 16 | 22 | P | 29.4057
2037 | 1 | 16 | 23 | O | 40.6583
2037 | 1 | 17 | 0 | O | 31.4572
2037 | 1 | 17 | 1 | O | 30.8966
2037 | 1 | 17 | 2 | O | 30.4295
2037 | 1 | 17 | 3 | O | 30.5479
2037 | 1 | 17 | 4 | O | 31.3732
2037 | 1 | 17 | 5 | O | 33.9011
2037 | 1 | 17 | 6 | O | 42.0807
2037 | 1 | 17 | 7 | W | 34.2664
2037 | 1 | 17 | 8 | W | 35.4454
2037 | 1 | 17 | 9 | W | 35.7686
2037 | 1 | 17 | 10 | W | 35.0054
2037 | 1 | 17 | 11 | W | 33.2107
2037 | 1 | 17 | 12 | W | 31.7058
2037 | 1 | 17 | 13 | W | 30.4919
2037 | 1 | 17 | 14 | W | 29.5605
2037 | 1 | 17 | 15 | W | 29.5476
2037 | 1 | 17 | 16 | W | 31.3957
2037 | 1 | 17 | 17 | W | 39.239
2037 | 1 | 17 | 18 | W | 40.24
2037 | 1 | 17 | 19 | W | 38.4224
2037 | 1 | 17 | 20 | W | 36.9079
2037 | 1 | 17 | 21 | W | 34.6912
2037 | 1 | 17 | 22 | W | 32.2637
2037 | 1 | 17 | 23 | O | 31.8356
2037 | 1 | 18 | 0 | O | 20.5698
2037 | 1 | 18 | 1 | O | 20.2032
2037 | 1 | 18 | 2 | O | 19.8978
2037 | 1 | 18 | 3 | O | 19.9752
2037 | 1 | 18 | 4 | O | 20.5148
2037 | 1 | 18 | 5 | O | 22.1679
2037 | 1 | 18 | 6 | O | 27.5164
2037 | 1 | 18 | 7 | W | 31.4112
2037 | 1 | 18 | 8 | W | 32.492
2037 | 1 | 18 | 9 | W | 32.7883
2037 | 1 | 18 | 10 | W | 32.0887
2037 | 1 | 18 | 11 | W | 30.4435
2037 | 1 | 18 | 12 | W | 29.064
2037 | 1 | 18 | 13 | W | 27.9512
2037 | 1 | 18 | 14 | W | 27.0974
2037 | 1 | 18 | 15 | W | 27.0856
2037 | 1 | 18 | 16 | W | 28.7797
2037 | 1 | 18 | 17 | W | 35.9695
2037 | 1 | 18 | 18 | W | 36.8871
2037 | 1 | 18 | 19 | W | 35.221
2037 | 1 | 18 | 20 | W | 33.8326
2037 | 1 | 18 | 21 | W | 31.8006
2037 | 1 | 18 | 22 | W | 29.5754
2037 | 1 | 18 | 23 | O | 20.8172
2037 | 1 | 19 | 0 | O | 28.9053
2037 | 1 | 19 | 1 | O | 28.3901
2037 | 1 | 19 | 2 | O | 27.961
2037 | 1 | 19 | 3 | O | 28.0697
2037 | 1 | 19 | 4 | O | 28.828
2037 | 1 | 19 | 5 | O | 31.1509
2037 | 1 | 19 | 6 | O | 38.6669
2037 | 1 | 19 | 7 | P | 34.0975
2037 | 1 | 19 | 8 | P | 30.1096
2037 | 1 | 19 | 9 | P | 28.5148
2037 | 1 | 19 | 10 | P | 27.2807
2037 | 1 | 19 | 11 | P | 25.4861
2037 | 1 | 19 | 12 | P | 23.7626
2037 | 1 | 19 | 13 | P | 22.7081
2037 | 1 | 19 | 14 | P | 21.9058
2037 | 1 | 19 | 15 | P | 21.6887
2037 | 1 | 19 | 16 | P | 22.8842
2037 | 1 | 19 | 17 | P | 29.9733
2037 | 1 | 19 | 18 | P | 31.1271
2037 | 1 | 19 | 19 | P | 29.1142
2037 | 1 | 19 | 20 | P | 27.5573
2037 | 1 | 19 | 21 | P | 25.1098
2037 | 1 | 19 | 22 | P | 22.423
2037 | 1 | 19 | 23 | O | 29.2529
2037 | 1 | 20 | 0 | O | 29.8111
2037 | 1 | 20 | 1 | O | 29.2798
2037 | 1 | 20 | 2 | O | 28.8372
2037 | 1 | 20 | 3 | O | 28.9493
2037 | 1 | 20 | 4 | O | 29.7314
2037 | 1 | 20 | 5 | O | 32.1271
2037 | 1 | 20 | 6 | O | 39.8786
2037 | 1 | 20 | 7 | P | 33.3803
2037 | 1 | 20 | 8 | P | 29.4763
2037 | 1 | 20 | 9 | P | 27.915
2037 | 1 | 20 | 10 | P | 26.7069
2037 | 1 | 20 | 11 | P | 24.95
2037 | 1 | 20 | 12 | P | 23.2627
2037 | 1 | 20 | 13 | P | 22.2305
2037 | 1 | 20 | 14 | P | 21.4451
2037 | 1 | 20 | 15 | P | 21.2325
2037 | 1 | 20 | 16 | P | 22.4029
2037 | 1 | 20 | 17 | P | 29.3428
2037 | 1 | 20 | 18 | P | 30.4724
2037 | 1 | 20 | 19 | P | 28.5018
2037 | 1 | 20 | 20 | P | 26.9776
2037 | 1 | 20 | 21 | P | 24.5816
2037 | 1 | 20 | 22 | P | 21.9513
2037 | 1 | 20 | 23 | O | 30.1696
2037 | 1 | 21 | 0 | O | 25.8315
2037 | 1 | 21 | 1 | O | 25.3711
2037 | 1 | 21 | 2 | O | 24.9876
2037 | 1 | 21 | 3 | O | 25.0848
2037 | 1 | 21 | 4 | O | 25.7625
2037 | 1 | 21 | 5 | O | 27.8383
2037 | 1 | 21 | 6 | O | 34.5551
2037 | 1 | 21 | 7 | P | 33.1661
2037 | 1 | 21 | 8 | P | 29.2871
2037 | 1 | 21 | 9 | P | 27.7359
2037 | 1 | 21 | 10 | P | 26.5355
2037 | 1 | 21 | 11 | P | 24.7899
2037 | 1 | 21 | 12 | P | 23.1135
2037 | 1 | 21 | 13 | P | 22.0878
2037 | 1 | 21 | 14 | P | 21.3074
2037 | 1 | 21 | 15 | P | 21.0963
2037 | 1 | 21 | 16 | P | 22.2591
2037 | 1 | 21 | 17 | P | 29.1545
2037 | 1 | 21 | 18 | P | 30.2768
2037 | 1 | 21 | 19 | P | 28.3189
2037 | 1 | 21 | 20 | P | 26.8045
2037 | 1 | 21 | 21 | P | 24.4238
2037 | 1 | 21 | 22 | P | 21.8105
2037 | 1 | 21 | 23 | O | 26.1422
2037 | 1 | 22 | 0 | O | 31.923
2037 | 1 | 22 | 1 | O | 31.354
2037 | 1 | 22 | 2 | O | 30.88
2037 | 1 | 22 | 3 | O | 31.0002
2037 | 1 | 22 | 4 | O | 31.8376
2037 | 1 | 22 | 5 | O | 34.403
2037 | 1 | 22 | 6 | O | 42.7037
2037 | 1 | 22 | 7 | P | 47.1153
2037 | 1 | 22 | 8 | P | 41.6048
2037 | 1 | 22 | 9 | P | 39.4012
2037 | 1 | 22 | 10 | P | 37.6959
2037 | 1 | 22 | 11 | P | 35.2161
2037 | 1 | 22 | 12 | P | 32.8346
2037 | 1 | 22 | 13 | P | 31.3776
2037 | 1 | 22 | 14 | P | 30.269
2037 | 1 | 22 | 15 | P | 29.969
2037 | 1 | 22 | 16 | P | 31.6209
2037 | 1 | 22 | 17 | P | 41.4165
2037 | 1 | 22 | 18 | P | 43.0107
2037 | 1 | 22 | 19 | P | 40.2294
2037 | 1 | 22 | 20 | P | 38.078
2037 | 1 | 22 | 21 | P | 34.6961
2037 | 1 | 22 | 22 | P | 30.9836
2037 | 1 | 22 | 23 | O | 32.3069
2037 | 1 | 23 | 0 | O | 32.8997
2037 | 1 | 23 | 1 | O | 32.3133
2037 | 1 | 23 | 2 | O | 31.8249
2037 | 1 | 23 | 3 | O | 31.9487
2037 | 1 | 23 | 4 | O | 32.8118
2037 | 1 | 23 | 5 | O | 35.4556
2037 | 1 | 23 | 6 | O | 44.0103
2037 | 1 | 23 | 7 | P | 49.1116
2037 | 1 | 23 | 8 | P | 43.3676
2037 | 1 | 23 | 9 | P | 41.0706
2037 | 1 | 23 | 10 | P | 39.2931
2037 | 1 | 23 | 11 | P | 36.7083
2037 | 1 | 23 | 12 | P | 34.2259
2037 | 1 | 23 | 13 | P | 32.7071
2037 | 1 | 23 | 14 | P | 31.5516
2037 | 1 | 23 | 15 | P | 31.2389
2037 | 1 | 23 | 16 | P | 32.9608
2037 | 1 | 23 | 17 | P | 43.1713
2037 | 1 | 23 | 18 | P | 44.8332
2037 | 1 | 23 | 19 | P | 41.9339
2037 | 1 | 23 | 20 | P | 39.6915
2037 | 1 | 23 | 21 | P | 36.1663
2037 | 1 | 23 | 22 | P | 32.2964
2037 | 1 | 23 | 23 | O | 33.2954
2037 | 1 | 24 | 0 | O | 30.8113
2037 | 1 | 24 | 1 | O | 30.2622
2037 | 1 | 24 | 2 | O | 29.8047
2037 | 1 | 24 | 3 | O | 29.9206
2037 | 1 | 24 | 4 | O | 30.729
2037 | 1 | 24 | 5 | O | 33.205
2037 | 1 | 24 | 6 | O | 41.2166
2037 | 1 | 24 | 7 | W | 39.383
2037 | 1 | 24 | 8 | W | 40.7381
2037 | 1 | 24 | 9 | W | 41.1095
2037 | 1 | 24 | 10 | W | 40.2324
2037 | 1 | 24 | 11 | W | 38.1697
2037 | 1 | 24 | 12 | W | 36.44
2037 | 1 | 24 | 13 | W | 35.0449
2037 | 1 | 24 | 14 | W | 33.9744
2037 | 1 | 24 | 15 | W | 33.9596
2037 | 1 | 24 | 16 | W | 36.0836
2037 | 1 | 24 | 17 | W | 45.0981
2037 | 1 | 24 | 18 | W | 46.2486
2037 | 1 | 24 | 19 | W | 44.1596
2037 | 1 | 24 | 20 | W | 42.4189
2037 | 1 | 24 | 21 | W | 39.8712
2037 | 1 | 24 | 22 | W | 37.0813
2037 | 1 | 24 | 23 | O | 31.1819
2037 | 1 | 25 | 0 | O | 25.5468
2037 | 1 | 25 | 1 | O | 25.0915
2037 | 1 | 25 | 2 | O | 24.7122
2037 | 1 | 25 | 3 | O | 24.8084
2037 | 1 | 25 | 4 | O | 25.4786
2037 | 1 | 25 | 5 | O | 27.5315
2037 | 1 | 25 | 6 | O | 34.1743
2037 | 1 | 25 | 7 | W | 35.0409
2037 | 1 | 25 | 8 | W | 36.2467
2037 | 1 | 25 | 9 | W | 36.5772
2037 | 1 | 25 | 10 | W | 35.7967
2037 | 1 | 25 | 11 | W | 33.9614
2037 | 1 | 25 | 12 | W | 32.4225
2037 | 1 | 25 | 13 | W | 31.1812
2037 | 1 | 25 | 14 | W | 30.2287
2037 | 1 | 25 | 15 | W | 30.2155
2037 | 1 | 25 | 16 | W | 32.1053
2037 | 1 | 25 | 17 | W | 40.126
2037 | 1 | 25 | 18 | W | 41.1496
2037 | 1 | 25 | 19 | W | 39.2909
2037 | 1 | 25 | 20 | W | 37.7422
2037 | 1 | 25 | 21 | W | 35.4753
2037 | 1 | 25 | 22 | W | 32.993
2037 | 1 | 25 | 23 | O | 25.8541
2037 | 1 | 26 | 0 | O | 30.6421
2037 | 1 | 26 | 1 | O | 30.096
2037 | 1 | 26 | 2 | O | 29.6411
2037 | 1 | 26 | 3 | O | 29.7564
2037 | 1 | 26 | 4 | O | 30.5603
2037 | 1 | 26 | 5 | O | 33.0227
2037 | 1 | 26 | 6 | O | 40.9903
2037 | 1 | 26 | 7 | P | 59.2489
2037 | 1 | 26 | 8 | P | 52.3193
2037 | 1 | 26 | 9 | P | 49.5482
2037 | 1 | 26 | 10 | P | 47.4038
2037 | 1 | 26 | 11 | P | 44.2854
2037 | 1 | 26 | 12 | P | 41.2906
2037 | 1 | 26 | 13 | P | 39.4583
2037 | 1 | 26 | 14 | P | 38.0642
2037 | 1 | 26 | 15 | P | 37.687
2037 | 1 | 26 | 16 | P | 39.7643
2037 | 1 | 26 | 17 | P | 52.0825
2037 | 1 | 26 | 18 | P | 54.0874
2037 | 1 | 26 | 19 | P | 50.5897
2037 | 1 | 26 | 20 | P | 47.8843
2037 | 1 | 26 | 21 | P | 43.6315
2037 | 1 | 26 | 22 | P | 38.9629
2037 | 1 | 26 | 23 | O | 31.0107
2037 | 1 | 27 | 0 | O | 37.6091
2037 | 1 | 27 | 1 | O | 36.9388
2037 | 1 | 27 | 2 | O | 36.3804
2037 | 1 | 27 | 3 | O | 36.5219
2037 | 1 | 27 | 4 | O | 37.5086
2037 | 1 | 27 | 5 | O | 40.5309
2037 | 1 | 27 | 6 | O | 50.3101
2037 | 1 | 27 | 7 | P | 55.2388
2037 | 1 | 27 | 8 | P | 48.7782
2037 | 1 | 27 | 9 | P | 46.1947
2037 | 1 | 27 | 10 | P | 44.1954
2037 | 1 | 27 | 11 | P | 41.288
2037 | 1 | 27 | 12 | P | 38.4959
2037 | 1 | 27 | 13 | P | 36.7876
2037 | 1 | 27 | 14 | P | 35.488
2037 | 1 | 27 | 15 | P | 35.1362
2037 | 1 | 27 | 16 | P | 37.073
2037 | 1 | 27 | 17 | P | 48.5575
2037 | 1 | 27 | 18 | P | 50.4266
2037 | 1 | 27 | 19 | P | 47.1657
2037 | 1 | 27 | 20 | P | 44.6434
2037 | 1 | 27 | 21 | P | 40.6784
2037 | 1 | 27 | 22 | P | 36.3258
2037 | 1 | 27 | 23 | O | 38.0614
2037 | 1 | 28 | 0 | O | 43.1361
2037 | 1 | 28 | 1 | O | 42.3673
2037 | 1 | 28 | 2 | O | 41.7268
2037 | 1 | 28 | 3 | O | 41.8891
2037 | 1 | 28 | 4 | O | 43.0208
2037 | 1 | 28 | 5 | O | 46.4873
2037 | 1 | 28 | 6 | O | 57.7036
2037 | 1 | 28 | 7 | P | 52.4833
2037 | 1 | 28 | 8 | P | 46.3449
2037 | 1 | 28 | 9 | P | 43.8903
2037 | 1 | 28 | 10 | P | 41.9907
2037 | 1 | 28 | 11 | P | 39.2284
2037 | 1 | 28 | 12 | P | 36.5756
2037 | 1 | 28 | 13 | P | 34.9525
2037 | 1 | 28 | 14 | P | 33.7177
2037 | 1 | 28 | 15 | P | 33.3835
2037 | 1 | 28 | 16 | P | 35.2236
2037 | 1 | 28 | 17 | P | 46.1352
2037 | 1 | 28 | 18 | P | 47.9111
2037 | 1 | 28 | 19 | P | 44.8128
2037 | 1 | 28 | 20 | P | 42.4164
2037 | 1 | 28 | 21 | P | 38.6492
2037 | 1 | 28 | 22 | P | 34.5137
2037 | 1 | 28 | 23 | O | 43.6549
2037 | 1 | 29 | 0 | O | 33.9439
2037 | 1 | 29 | 1 | O | 33.339
2037 | 1 | 29 | 2 | O | 32.835
2037 | 1 | 29 | 3 | O | 32.9627
2037 | 1 | 29 | 4 | O | 33.8532
2037 | 1 | 29 | 5 | O | 36.581
2037 | 1 | 29 | 6 | O | 45.4072
2037 | 1 | 29 | 7 | P | 43.3946
2037 | 1 | 29 | 8 | P | 38.3193
2037 | 1 | 29 | 9 | P | 36.2897
2037 | 1 | 29 | 10 | P | 34.7191
2037 | 1 | 29 | 11 | P | 32.4351
2037 | 1 | 29 | 12 | P | 30.2417
2037 | 1 | 29 | 13 | P | 28.8997
2037 | 1 | 29 | 14 | P | 27.8787
2037 | 1 | 29 | 15 | P | 27.6024
2037 | 1 | 29 | 16 | P | 29.1238
2037 | 1 | 29 | 17 | P | 38.1458
2037 | 1 | 29 | 18 | P | 39.6142
2037 | 1 | 29 | 19 | P | 37.0525
2037 | 1 | 29 | 20 | P | 35.071
2037 | 1 | 29 | 21 | P | 31.9562
2037 | 1 | 29 | 22 | P | 28.5368
2037 | 1 | 29 | 23 | O | 34.3522
2037 | 1 | 30 | 0 | O | 32.8597
2037 | 1 | 30 | 1 | O | 32.2741
2037 | 1 | 30 | 2 | O | 31.7862
2037 | 1 | 30 | 3 | O | 31.9098
2037 | 1 | 30 | 4 | O | 32.7719
2037 | 1 | 30 | 5 | O | 35.4125
2037 | 1 | 30 | 6 | O | 43.9568
2037 | 1 | 30 | 7 | P | 44.2672
2037 | 1 | 30 | 8 | P | 39.0899
2037 | 1 | 30 | 9 | P | 37.0194
2037 | 1 | 30 | 10 | P | 35.4172
2037 | 1 | 30 | 11 | P | 33.0874
2037 | 1 | 30 | 12 | P | 30.8498
2037 | 1 | 30 | 13 | P | 29.4808
2037 | 1 | 30 | 14 | P | 28.4393
2037 | 1 | 30 | 15 | P | 28.1575
2037 | 1 | 30 | 16 | P | 29.7095
2037 | 1 | 30 | 17 | P | 38.9129
2037 | 1 | 30 | 18 | P | 40.4108
2037 | 1 | 30 | 19 | P | 37.7976
2037 | 1 | 30 | 20 | P | 35.7763
2037 | 1 | 30 | 21 | P | 32.5988
2037 | 1 | 30 | 22 | P | 29.1107
2037 | 1 | 30 | 23 | O | 33.2549
2037 | 1 | 31 | 0 | O | 37.2366
2037 | 1 | 31 | 1 | O | 36.573
2037 | 1 | 31 | 2 | O | 36.0201
2037 | 1 | 31 | 3 | O | 36.1602
2037 | 1 | 31 | 4 | O | 37.1371
2037 | 1 | 31 | 5 | O | 40.1295
2037 | 1 | 31 | 6 | O | 49.8118
2037 | 1 | 31 | 7 | W | 38.5792
2037 | 1 | 31 | 8 | W | 39.9066
2037 | 1 | 31 | 9 | W | 40.2705
2037 | 1 | 31 | 10 | W | 39.4112
2037 | 1 | 31 | 11 | W | 37.3907
2037 | 1 | 31 | 12 | W | 35.6963
2037 | 1 | 31 | 13 | W | 34.3297
2037 | 1 | 31 | 14 | W | 33.281
2037 | 1 | 31 | 15 | W | 33.2665
2037 | 1 | 31 | 16 | W | 35.3472
2037 | 1 | 31 | 17 | W | 44.1777
2037 | 1 | 31 | 18 | W | 45.3047
2037 | 1 | 31 | 19 | W | 43.2583
2037 | 1 | 31 | 20 | W | 41.5532
2037 | 1 | 31 | 21 | W | 39.0574
2037 | 1 | 31 | 22 | W | 36.3245
2037 | 1 | 31 | 23 | O | 37.6844
2037 | 2 | 1 | 0 | O | 28.5777
2037 | 2 | 1 | 1 | O | 27.663
2037 | 2 | 1 | 2 | O | 27.3529
2037 | 2 | 1 | 3 | O | 27.3876
2037 | 2 | 1 | 4 | O | 28.1841
2037 | 2 | 1 | 5 | O | 31.3671
2037 | 2 | 1 | 6 | O | 39.6022
2037 | 2 | 1 | 7 | W | 29.7993
2037 | 2 | 1 | 8 | W | 31.3643
2037 | 2 | 1 | 9 | W | 31.0919
2037 | 2 | 1 | 10 | W | 29.3441
2037 | 2 | 1 | 11 | W | 27.807
2037 | 2 | 1 | 12 | W | 27.0213
2037 | 2 | 1 | 13 | W | 26.0376
2037 | 2 | 1 | 14 | W | 25.2263
2037 | 2 | 1 | 15 | W | 24.99
2037 | 2 | 1 | 16 | W | 25.6207
2037 | 2 | 1 | 17 | W | 28.587
2037 | 2 | 1 | 18 | W | 33.5449
2037 | 2 | 1 | 19 | W | 32.3896
2037 | 2 | 1 | 20 | W | 30.6752
2037 | 2 | 1 | 21 | W | 28.5202
2037 | 2 | 1 | 22 | W | 26.5191
2037 | 2 | 1 | 23 | O | 28.9321
2037 | 2 | 2 | 0 | O | 29.9653
2037 | 2 | 2 | 1 | O | 29.0063
2037 | 2 | 2 | 2 | O | 28.6811
2037 | 2 | 2 | 3 | O | 28.7174
2037 | 2 | 2 | 4 | O | 29.5527
2037 | 2 | 2 | 5 | O | 32.8902
2037 | 2 | 2 | 6 | O | 41.5252
2037 | 2 | 2 | 7 | P | 41.6657
2037 | 2 | 2 | 8 | P | 38.2016
2037 | 2 | 2 | 9 | P | 36.5745
2037 | 2 | 2 | 10 | P | 35.7839
2037 | 2 | 2 | 11 | P | 33.9036
2037 | 2 | 2 | 12 | P | 32.176
2037 | 2 | 2 | 13 | P | 30.9807
2037 | 2 | 2 | 14 | P | 29.6821
2037 | 2 | 2 | 15 | P | 29.2102
2037 | 2 | 2 | 16 | P | 29.961
2037 | 2 | 2 | 17 | P | 33.7688
2037 | 2 | 2 | 18 | P | 40.0247
2037 | 2 | 2 | 19 | P | 38.4164
2037 | 2 | 2 | 20 | P | 36.09
2037 | 2 | 2 | 21 | P | 32.9574
2037 | 2 | 2 | 22 | P | 29.3842
2037 | 2 | 2 | 23 | O | 30.3369
2037 | 2 | 3 | 0 | O | 39.3897
2037 | 2 | 3 | 1 | O | 38.1291
2037 | 2 | 3 | 2 | O | 37.7016
2037 | 2 | 3 | 3 | O | 37.7494
2037 | 2 | 3 | 4 | O | 38.8473
2037 | 2 | 3 | 5 | O | 43.2344
2037 | 2 | 3 | 6 | O | 54.5853
2037 | 2 | 3 | 7 | P | 55.4515
2037 | 2 | 3 | 8 | P | 50.8414
2037 | 2 | 3 | 9 | P | 48.6759
2037 | 2 | 3 | 10 | P | 47.6237
2037 | 2 | 3 | 11 | P | 45.1212
2037 | 2 | 3 | 12 | P | 42.822
2037 | 2 | 3 | 13 | P | 41.2313
2037 | 2 | 3 | 14 | P | 39.503
2037 | 2 | 3 | 15 | P | 38.8749
2037 | 2 | 3 | 16 | P | 39.8742
2037 | 2 | 3 | 17 | P | 44.9418
2037 | 2 | 3 | 18 | P | 53.2676
2037 | 2 | 3 | 19 | P | 51.1272
2037 | 2 | 3 | 20 | P | 48.0311
2037 | 2 | 3 | 21 | P | 43.8619
2037 | 2 | 3 | 22 | P | 39.1066
2037 | 2 | 3 | 23 | O | 39.8782
2037 | 2 | 4 | 0 | O | 46.6846
2037 | 2 | 4 | 1 | O | 45.1905
2037 | 2 | 4 | 2 | O | 44.6839
2037 | 2 | 4 | 3 | O | 44.7404
2037 | 2 | 4 | 4 | O | 46.0417
2037 | 2 | 4 | 5 | O | 51.2413
2037 | 2 | 4 | 6 | O | 64.6944
2037 | 2 | 4 | 7 | P | 58.1671
2037 | 2 | 4 | 8 | P | 53.3312
2037 | 2 | 4 | 9 | P | 51.0597
2037 | 2 | 4 | 10 | P | 49.9559
2037 | 2 | 4 | 11 | P | 47.3309
2037 | 2 | 4 | 12 | P | 44.9191
2037 | 2 | 4 | 13 | P | 43.2505
2037 | 2 | 4 | 14 | P | 41.4375
2037 | 2 | 4 | 15 | P | 40.7787
2037 | 2 | 4 | 16 | P | 41.8269
2037 | 2 | 4 | 17 | P | 47.1427
2037 | 2 | 4 | 18 | P | 55.8762
2037 | 2 | 4 | 19 | P | 53.6311
2037 | 2 | 4 | 20 | P | 50.3833
2037 | 2 | 4 | 21 | P | 46.0099
2037 | 2 | 4 | 22 | P | 41.0217
2037 | 2 | 4 | 23 | O | 47.2635
2037 | 2 | 5 | 0 | O | 48.0492
2037 | 2 | 5 | 1 | O | 46.5114
2037 | 2 | 5 | 2 | O | 45.99
2037 | 2 | 5 | 3 | O | 46.0482
2037 | 2 | 5 | 4 | O | 47.3875
2037 | 2 | 5 | 5 | O | 52.7391
2037 | 2 | 5 | 6 | O | 66.5854
2037 | 2 | 5 | 7 | P | 54.916
2037 | 2 | 5 | 8 | P | 50.3504
2037 | 2 | 5 | 9 | P | 48.2058
2037 | 2 | 5 | 10 | P | 47.1638
2037 | 2 | 5 | 11 | P | 44.6854
2037 | 2 | 5 | 12 | P | 42.4084
2037 | 2 | 5 | 13 | P | 40.8331
2037 | 2 | 5 | 14 | P | 39.1215
2037 | 2 | 5 | 15 | P | 38.4994
2037 | 2 | 5 | 16 | P | 39.4891
2037 | 2 | 5 | 17 | P | 44.5077
2037 | 2 | 5 | 18 | P | 52.7531
2037 | 2 | 5 | 19 | P | 50.6335
2037 | 2 | 5 | 20 | P | 47.5672
2037 | 2 | 5 | 21 | P | 43.4383
2037 | 2 | 5 | 22 | P | 38.7289
2037 | 2 | 5 | 23 | O | 48.6451
2037 | 2 | 6 | 0 | O | 40.2456
2037 | 2 | 6 | 1 | O | 38.9576
2037 | 2 | 6 | 2 | O | 38.5208
2037 | 2 | 6 | 3 | O | 38.5696
2037 | 2 | 6 | 4 | O | 39.6914
2037 | 2 | 6 | 5 | O | 44.1739
2037 | 2 | 6 | 6 | O | 55.7714
2037 | 2 | 6 | 7 | P | 40.446
2037 | 2 | 6 | 8 | P | 37.0834
2037 | 2 | 6 | 9 | P | 35.5039
2037 | 2 | 6 | 10 | P | 34.7365
2037 | 2 | 6 | 11 | P | 32.9112
2037 | 2 | 6 | 12 | P | 31.2341
2037 | 2 | 6 | 13 | P | 30.0739
2037 | 2 | 6 | 14 | P | 28.8133
2037 | 2 | 6 | 15 | P | 28.3551
2037 | 2 | 6 | 16 | P | 29.084
2037 | 2 | 6 | 17 | P | 32.7803
2037 | 2 | 6 | 18 | P | 38.8531
2037 | 2 | 6 | 19 | P | 37.2919
2037 | 2 | 6 | 20 | P | 35.0336
2037 | 2 | 6 | 21 | P | 31.9926
2037 | 2 | 6 | 22 | P | 28.5241
2037 | 2 | 6 | 23 | O | 40.7447
2037 | 2 | 7 | 0 | O | 29.5453
2037 | 2 | 7 | 1 | O | 28.5997
2037 | 2 | 7 | 2 | O | 28.2791
2037 | 2 | 7 | 3 | O | 28.3149
2037 | 2 | 7 | 4 | O | 29.1384
2037 | 2 | 7 | 5 | O | 32.4292
2037 | 2 | 7 | 6 | O | 40.9432
2037 | 2 | 7 | 7 | W | 31.703
2037 | 2 | 7 | 8 | W | 33.368
2037 | 2 | 7 | 9 | W | 33.0782
2037 | 2 | 7 | 10 | W | 31.2187
2037 | 2 | 7 | 11 | W | 29.5834
2037 | 2 | 7 | 12 | W | 28.7475
2037 | 2 | 7 | 13 | W | 27.701
2037 | 2 | 7 | 14 | W | 26.8379
2037 | 2 | 7 | 15 | W | 26.5864
2037 | 2 | 7 | 16 | W | 27.2575
2037 | 2 | 7 | 17 | W | 30.4133
2037 | 2 | 7 | 18 | W | 35.6879
2037 | 2 | 7 | 19 | W | 34.4587
2037 | 2 | 7 | 20 | W | 32.6348
2037 | 2 | 7 | 21 | W | 30.3422
2037 | 2 | 7 | 22 | W | 28.2132
2037 | 2 | 7 | 23 | O | 29.9117
2037 | 2 | 8 | 0 | O | 22.8849
2037 | 2 | 8 | 1 | O | 22.1525
2037 | 2 | 8 | 2 | O | 21.9042
2037 | 2 | 8 | 3 | O | 21.9319
2037 | 2 | 8 | 4 | O | 22.5698
2037 | 2 | 8 | 5 | O | 25.1186
2037 | 2 | 8 | 6 | O | 31.7134
2037 | 2 | 8 | 7 | W | 29.3291
2037 | 2 | 8 | 8 | W | 30.8695
2037 | 2 | 8 | 9 | W | 30.6014
2037 | 2 | 8 | 10 | W | 28.8811
2037 | 2 | 8 | 11 | W | 27.3682
2037 | 2 | 8 | 12 | W | 26.5949
2037 | 2 | 8 | 13 | W | 25.6268
2037 | 2 | 8 | 14 | W | 24.8283
2037 | 2 | 8 | 15 | W | 24.5957
2037 | 2 | 8 | 16 | W | 25.2165
2037 | 2 | 8 | 17 | W | 28.136
2037 | 2 | 8 | 18 | W | 33.0156
2037 | 2 | 8 | 19 | W | 31.8786
2037 | 2 | 8 | 20 | W | 30.1912
2037 | 2 | 8 | 21 | W | 28.0703
2037 | 2 | 8 | 22 | W | 26.1007
2037 | 2 | 8 | 23 | O | 23.1687
2037 | 2 | 9 | 0 | O | 28.349
2037 | 2 | 9 | 1 | O | 27.4417
2037 | 2 | 9 | 2 | O | 27.1341
2037 | 2 | 9 | 3 | O | 27.1684
2037 | 2 | 9 | 4 | O | 27.9586
2037 | 2 | 9 | 5 | O | 31.116
2037 | 2 | 9 | 6 | O | 39.2853
2037 | 2 | 9 | 7 | P | 34.841
2037 | 2 | 9 | 8 | P | 31.9444
2037 | 2 | 9 | 9 | P | 30.5838
2037 | 2 | 9 | 10 | P | 29.9227
2037 | 2 | 9 | 11 | P | 28.3503
2037 | 2 | 9 | 12 | P | 26.9057
2037 | 2 | 9 | 13 | P | 25.9062
2037 | 2 | 9 | 14 | P | 24.8203
2037 | 2 | 9 | 15 | P | 24.4257
2037 | 2 | 9 | 16 | P | 25.0535
2037 | 2 | 9 | 17 | P | 28.2376
2037 | 2 | 9 | 18 | P | 33.4688
2037 | 2 | 9 | 19 | P | 32.124
2037 | 2 | 9 | 20 | P | 30.1786
2037 | 2 | 9 | 21 | P | 27.5591
2037 | 2 | 9 | 22 | P | 24.5712
2037 | 2 | 9 | 23 | O | 28.7005
2037 | 2 | 10 | 0 | O | 26.5337
2037 | 2 | 10 | 1 | O | 25.6845
2037 | 2 | 10 | 2 | O | 25.3966
2037 | 2 | 10 | 3 | O | 25.4287
2037 | 2 | 10 | 4 | O | 26.1683
2037 | 2 | 10 | 5 | O | 29.1236
2037 | 2 | 10 | 6 | O | 36.7698
2037 | 2 | 10 | 7 | P | 35.4156
2037 | 2 | 10 | 8 | P | 32.4712
2037 | 2 | 10 | 9 | P | 31.0882
2037 | 2 | 10 | 10 | P | 30.4161
2037 | 2 | 10 | 11 | P | 28.8179
2037 | 2 | 10 | 12 | P | 27.3494
2037 | 2 | 10 | 13 | P | 26.3334
2037 | 2 | 10 | 14 | P | 25.2296
2037 | 2 | 10 | 15 | P | 24.8285
2037 | 2 | 10 | 16 | P | 25.4667
2037 | 2 | 10 | 17 | P | 28.7033
2037 | 2 | 10 | 18 | P | 34.0208
2037 | 2 | 10 | 19 | P | 32.6538
2037 | 2 | 10 | 20 | P | 30.6763
2037 | 2 | 10 | 21 | P | 28.0136
2037 | 2 | 10 | 22 | P | 24.9764
2037 | 2 | 10 | 23 | O | 26.8628
2037 | 2 | 11 | 0 | O | 27.2938
2037 | 2 | 11 | 1 | O | 26.4203
2037 | 2 | 11 | 2 | O | 26.1241
2037 | 2 | 11 | 3 | O | 26.1572
2037 | 2 | 11 | 4 | O | 26.9179
2037 | 2 | 11 | 5 | O | 29.9578
2037 | 2 | 11 | 6 | O | 37.8231
2037 | 2 | 11 | 7 | P | 32.6507
2037 | 2 | 11 | 8 | P | 29.9362
2037 | 2 | 11 | 9 | P | 28.6611
2037 | 2 | 11 | 10 | P | 28.0416
2037 | 2 | 11 | 11 | P | 26.5681
2037 | 2 | 11 | 12 | P | 25.2142
2037 | 2 | 11 | 13 | P | 24.2776
2037 | 2 | 11 | 14 | P | 23.26
2037 | 2 | 11 | 15 | P | 22.8901
2037 | 2 | 11 | 16 | P | 23.4785
2037 | 2 | 11 | 17 | P | 26.4624
2037 | 2 | 11 | 18 | P | 31.3648
2037 | 2 | 11 | 19 | P | 30.1045
2037 | 2 | 11 | 20 | P | 28.2814
2037 | 2 | 11 | 21 | P | 25.8266
2037 | 2 | 11 | 22 | P | 23.0266
2037 | 2 | 11 | 23 | O | 27.6323
2037 | 2 | 12 | 0 | O | 29.743
2037 | 2 | 12 | 1 | O | 28.7911
2037 | 2 | 12 | 2 | O | 28.4683
2037 | 2 | 12 | 3 | O | 28.5044
2037 | 2 | 12 | 4 | O | 29.3334
2037 | 2 | 12 | 5 | O | 32.6461
2037 | 2 | 12 | 6 | O | 41.2171
2037 | 2 | 12 | 7 | P | 35.9383
2037 | 2 | 12 | 8 | P | 32.9504
2037 | 2 | 12 | 9 | P | 31.547
2037 | 2 | 12 | 10 | P | 30.8651
2037 | 2 | 12 | 11 | P | 29.2432
2037 | 2 | 12 | 12 | P | 27.753
2037 | 2 | 12 | 13 | P | 26.7221
2037 | 2 | 12 | 14 | P | 25.602
2037 | 2 | 12 | 15 | P | 25.1949
2037 | 2 | 12 | 16 | P | 25.8426
2037 | 2 | 12 | 17 | P | 29.1269
2037 | 2 | 12 | 18 | P | 34.5229
2037 | 2 | 12 | 19 | P | 33.1357
2037 | 2 | 12 | 20 | P | 31.1291
2037 | 2 | 12 | 21 | P | 28.427
2037 | 2 | 12 | 22 | P | 25.3451
2037 | 2 | 12 | 23 | O | 30.1118
2037 | 2 | 13 | 0 | O | 32.0933
2037 | 2 | 13 | 1 | O | 31.0662
2037 | 2 | 13 | 2 | O | 30.7179
2037 | 2 | 13 | 3 | O | 30.7568
2037 | 2 | 13 | 4 | O | 31.6513
2037 | 2 | 13 | 5 | O | 35.2258
2037 | 2 | 13 | 6 | O | 44.4741
2037 | 2 | 13 | 7 | P | 36.9137
2037 | 2 | 13 | 8 | P | 33.8448
2037 | 2 | 13 | 9 | P | 32.4033
2037 | 2 | 13 | 10 | P | 31.7028
2037 | 2 | 13 | 11 | P | 30.0369
2037 | 2 | 13 | 12 | P | 28.5063
2037 | 2 | 13 | 13 | P | 27.4474
2037 | 2 | 13 | 14 | P | 26.2969
2037 | 2 | 13 | 15 | P | 25.8788
2037 | 2 | 13 | 16 | P | 26.544
2037 | 2 | 13 | 17 | P | 29.9175
2037 | 2 | 13 | 18 | P | 35.4599
2037 | 2 | 13 | 19 | P | 34.0351
2037 | 2 | 13 | 20 | P | 31.974
2037 | 2 | 13 | 21 | P | 29.1986
2037 | 2 | 13 | 22 | P | 26.033
2037 | 2 | 13 | 23 | O | 32.4913
2037 | 2 | 14 | 0 | O | 29.2222
2037 | 2 | 14 | 1 | O | 28.2869
2037 | 2 | 14 | 2 | O | 27.9698
2037 | 2 | 14 | 3 | O | 28.0052
2037 | 2 | 14 | 4 | O | 28.8197
2037 | 2 | 14 | 5 | O | 32.0745
2037 | 2 | 14 | 6 | O | 40.4954
2037 | 2 | 14 | 7 | W | 32.6805
2037 | 2 | 14 | 8 | W | 34.3969
2037 | 2 | 14 | 9 | W | 34.0981
2037 | 2 | 14 | 10 | W | 32.1813
2037 | 2 | 14 | 11 | W | 30.4955
2037 | 2 | 14 | 12 | W | 29.6339
2037 | 2 | 14 | 13 | W | 28.5551
2037 | 2 | 14 | 14 | W | 27.6654
2037 | 2 | 14 | 15 | W | 27.4062
2037 | 2 | 14 | 16 | W | 28.0979
2037 | 2 | 14 | 17 | W | 31.3511
2037 | 2 | 14 | 18 | W | 36.7883
2037 | 2 | 14 | 19 | W | 35.5213
2037 | 2 | 14 | 20 | W | 33.6411
2037 | 2 | 14 | 21 | W | 31.2778
2037 | 2 | 14 | 22 | W | 29.0832
2037 | 2 | 14 | 23 | O | 29.5846
2037 | 2 | 15 | 0 | O | 31.0116
2037 | 2 | 15 | 1 | O | 30.0191
2037 | 2 | 15 | 2 | O | 29.6826
2037 | 2 | 15 | 3 | O | 29.7202
2037 | 2 | 15 | 4 | O | 30.5846
2037 | 2 | 15 | 5 | O | 34.0386
2037 | 2 | 15 | 6 | O | 42.9752
2037 | 2 | 15 | 7 | W | 33.6078
2037 | 2 | 15 | 8 | W | 35.3728
2037 | 2 | 15 | 9 | W | 35.0656
2037 | 2 | 15 | 10 | W | 33.0944
2037 | 2 | 15 | 11 | W | 31.3608
2037 | 2 | 15 | 12 | W | 30.4747
2037 | 2 | 15 | 13 | W | 29.3653
2037 | 2 | 15 | 14 | W | 28.4503
2037 | 2 | 15 | 15 | W | 28.1838
2037 | 2 | 15 | 16 | W | 28.8952
2037 | 2 | 15 | 17 | W | 32.2406
2037 | 2 | 15 | 18 | W | 37.832
2037 | 2 | 15 | 19 | W | 36.5291
2037 | 2 | 15 | 20 | W | 34.5956
2037 | 2 | 15 | 21 | W | 32.1652
2037 | 2 | 15 | 22 | W | 29.9084
2037 | 2 | 15 | 23 | O | 31.3962
2037 | 2 | 16 | 0 | O | 36.5268
2037 | 2 | 16 | 1 | O | 35.3577
2037 | 2 | 16 | 2 | O | 34.9614
2037 | 2 | 16 | 3 | O | 35.0056
2037 | 2 | 16 | 4 | O | 36.0237
2037 | 2 | 16 | 5 | O | 40.092
2037 | 2 | 16 | 6 | O | 50.6179
2037 | 2 | 16 | 7 | P | 45.5577
2037 | 2 | 16 | 8 | P | 41.7701
2037 | 2 | 16 | 9 | P | 39.991
2037 | 2 | 16 | 10 | P | 39.1266
2037 | 2 | 16 | 11 | P | 37.0706
2037 | 2 | 16 | 12 | P | 35.1816
2037 | 2 | 16 | 13 | P | 33.8747
2037 | 2 | 16 | 14 | P | 32.4548
2037 | 2 | 16 | 15 | P | 31.9387
2037 | 2 | 16 | 16 | P | 32.7597
2037 | 2 | 16 | 17 | P | 36.9232
2037 | 2 | 16 | 18 | P | 43.7634
2037 | 2 | 16 | 19 | P | 42.005
2037 | 2 | 16 | 20 | P | 39.4613
2037 | 2 | 16 | 21 | P | 36.036
2037 | 2 | 16 | 22 | P | 32.1291
2037 | 2 | 16 | 23 | O | 36.9797
2037 | 2 | 17 | 0 | O | 39.3855
2037 | 2 | 17 | 1 | O | 38.125
2037 | 2 | 17 | 2 | O | 37.6976
2037 | 2 | 17 | 3 | O | 37.7453
2037 | 2 | 17 | 4 | O | 38.8431
2037 | 2 | 17 | 5 | O | 43.2298
2037 | 2 | 17 | 6 | O | 54.5795
2037 | 2 | 17 | 7 | P | 44.2988
2037 | 2 | 17 | 8 | P | 40.6159
2037 | 2 | 17 | 9 | P | 38.8859
2037 | 2 | 17 | 10 | P | 38.0454
2037 | 2 | 17 | 11 | P | 36.0462
2037 | 2 | 17 | 12 | P | 34.2094
2037 | 2 | 17 | 13 | P | 32.9386
2037 | 2 | 17 | 14 | P | 31.5579
2037 | 2 | 17 | 15 | P | 31.0561
2037 | 2 | 17 | 16 | P | 31.8545
2037 | 2 | 17 | 17 | P | 35.9028
2037 | 2 | 17 | 18 | P | 42.5541
2037 | 2 | 17 | 19 | P | 40.8442
2037 | 2 | 17 | 20 | P | 38.3708
2037 | 2 | 17 | 21 | P | 35.0402
2037 | 2 | 17 | 22 | P | 31.2412
2037 | 2 | 17 | 23 | O | 39.874
2037 | 2 | 18 | 0 | O | 32.749
2037 | 2 | 18 | 1 | O | 31.7009
2037 | 2 | 18 | 2 | O | 31.3455
2037 | 2 | 18 | 3 | O | 31.3852
2037 | 2 | 18 | 4 | O | 32.298
2037 | 2 | 18 | 5 | O | 35.9455
2037 | 2 | 18 | 6 | O | 45.3828
2037 | 2 | 18 | 7 | P | 38.1584
2037 | 2 | 18 | 8 | P | 34.986
2037 | 2 | 18 | 9 | P | 33.4958
2037 | 2 | 18 | 10 | P | 32.7718
2037 | 2 | 18 | 11 | P | 31.0497
2037 | 2 | 18 | 12 | P | 29.4675
2037 | 2 | 18 | 13 | P | 28.3729
2037 | 2 | 18 | 14 | P | 27.1836
2037 | 2 | 18 | 15 | P | 26.7513
2037 | 2 | 18 | 16 | P | 27.439
2037 | 2 | 18 | 17 | P | 30.9262
2037 | 2 | 18 | 18 | P | 36.6555
2037 | 2 | 18 | 19 | P | 35.1827
2037 | 2 | 18 | 20 | P | 33.0521
2037 | 2 | 18 | 21 | P | 30.1831
2037 | 2 | 18 | 22 | P | 26.9108
2037 | 2 | 18 | 23 | O | 33.1551
2037 | 2 | 19 | 0 | O | 35.5665
2037 | 2 | 19 | 1 | O | 34.4282
2037 | 2 | 19 | 2 | O | 34.0423
2037 | 2 | 19 | 3 | O | 34.0854
2037 | 2 | 19 | 4 | O | 35.0767
2037 | 2 | 19 | 5 | O | 39.0381
2037 | 2 | 19 | 6 | O | 49.2873
2037 | 2 | 19 | 7 | P | 50.3125
2037 | 2 | 19 | 8 | P | 46.1296
2037 | 2 | 19 | 9 | P | 44.1649
2037 | 2 | 19 | 10 | P | 43.2102
2037 | 2 | 19 | 11 | P | 40.9396
2037 | 2 | 19 | 12 | P | 38.8534
2037 | 2 | 19 | 13 | P | 37.4102
2037 | 2 | 19 | 14 | P | 35.842
2037 | 2 | 19 | 15 | P | 35.2721
2037 | 2 | 19 | 16 | P | 36.1788
2037 | 2 | 19 | 17 | P | 40.7768
2037 | 2 | 19 | 18 | P | 48.331
2037 | 2 | 19 | 19 | P | 46.389
2037 | 2 | 19 | 20 | P | 43.5798
2037 | 2 | 19 | 21 | P | 39.797
2037 | 2 | 19 | 22 | P | 35.4824
2037 | 2 | 19 | 23 | O | 36.0076
2037 | 2 | 20 | 0 | O | 42.619
2037 | 2 | 20 | 1 | O | 41.255
2037 | 2 | 20 | 2 | O | 40.7925
2037 | 2 | 20 | 3 | O | 40.8442
2037 | 2 | 20 | 4 | O | 42.0321
2037 | 2 | 20 | 5 | O | 46.7789
2037 | 2 | 20 | 6 | O | 59.0604
2037 | 2 | 20 | 7 | P | 47.6903
2037 | 2 | 20 | 8 | P | 43.7254
2037 | 2 | 20 | 9 | P | 41.863
2037 | 2 | 20 | 10 | P | 40.9581
2037 | 2 | 20 | 11 | P | 38.8059
2037 | 2 | 20 | 12 | P | 36.8284
2037 | 2 | 20 | 13 | P | 35.4604
2037 | 2 | 20 | 14 | P | 33.974
2037 | 2 | 20 | 15 | P | 33.4338
2037 | 2 | 20 | 16 | P | 34.2932
2037 | 2 | 20 | 17 | P | 38.6515
2037 | 2 | 20 | 18 | P | 45.812
2037 | 2 | 20 | 19 | P | 43.9713
2037 | 2 | 20 | 20 | P | 41.3085
2037 | 2 | 20 | 21 | P | 37.7228
2037 | 2 | 20 | 22 | P | 33.6331
2037 | 2 | 20 | 23 | O | 43.1475
2037 | 2 | 21 | 0 | O | 36.7521
2037 | 2 | 21 | 1 | O | 35.5758
2037 | 2 | 21 | 2 | O | 35.177
2037 | 2 | 21 | 3 | O | 35.2216
2037 | 2 | 21 | 4 | O | 36.246
2037 | 2 | 21 | 5 | O | 40.3394
2037 | 2 | 21 | 6 | O | 50.9302
2037 | 2 | 21 | 7 | W | 35.8512
2037 | 2 | 21 | 8 | W | 37.7341
2037 | 2 | 21 | 9 | W | 37.4064
2037 | 2 | 21 | 10 | W | 35.3036
2037 | 2 | 21 | 11 | W | 33.4542
2037 | 2 | 21 | 12 | W | 32.509
2037 | 2 | 21 | 13 | W | 31.3255
2037 | 2 | 21 | 14 | W | 30.3495
2037 | 2 | 21 | 15 | W | 30.0651
2037 | 2 | 21 | 16 | W | 30.824
2037 | 2 | 21 | 17 | W | 34.3928
2037 | 2 | 21 | 18 | W | 40.3575
2037 | 2 | 21 | 19 | W | 38.9676
2037 | 2 | 21 | 20 | W | 36.905
2037 | 2 | 21 | 21 | W | 34.3124
2037 | 2 | 21 | 22 | W | 31.9049
2037 | 2 | 21 | 23 | O | 37.2079
2037 | 2 | 22 | 0 | O | 36.1491
2037 | 2 | 22 | 1 | O | 34.9922
2037 | 2 | 22 | 2 | O | 34.5999
2037 | 2 | 22 | 3 | O | 34.6437
2037 | 2 | 22 | 4 | O | 35.6513
2037 | 2 | 22 | 5 | O | 39.6775
2037 | 2 | 22 | 6 | O | 50.0945
2037 | 2 | 22 | 7 | W | 37.5119
2037 | 2 | 22 | 8 | W | 39.482
2037 | 2 | 22 | 9 | W | 39.1391
2037 | 2 | 22 | 10 | W | 36.9389
2037 | 2 | 22 | 11 | W | 35.0039
2037 | 2 | 22 | 12 | W | 34.0148
2037 | 2 | 22 | 13 | W | 32.7766
2037 | 2 | 22 | 14 | W | 31.7553
2037 | 2 | 22 | 15 | W | 31.4578
2037 | 2 | 22 | 16 | W | 32.2518
2037 | 2 | 22 | 17 | W | 35.9859
2037 | 2 | 22 | 18 | W | 42.2269
2037 | 2 | 22 | 19 | W | 40.7726
2037 | 2 | 22 | 20 | W | 38.6144
2037 | 2 | 22 | 21 | W | 35.9018
2037 | 2 | 22 | 22 | W | 33.3827
2037 | 2 | 22 | 23 | O | 36.5974
2037 | 2 | 23 | 0 | O | 42.0058
2037 | 2 | 23 | 1 | O | 40.6614
2037 | 2 | 23 | 2 | O | 40.2056
2037 | 2 | 23 | 3 | O | 40.2565
2037 | 2 | 23 | 4 | O | 41.4273
2037 | 2 | 23 | 5 | O | 46.1059
2037 | 2 | 23 | 6 | O | 58.2106
2037 | 2 | 23 | 7 | P | 49.2167
2037 | 2 | 23 | 8 | P | 45.1249
2037 | 2 | 23 | 9 | P | 43.203
2037 | 2 | 23 | 10 | P | 42.2691
2037 | 2 | 23 | 11 | P | 40.0479
2037 | 2 | 23 | 12 | P | 38.0072
2037 | 2 | 23 | 13 | P | 36.5954
2037 | 2 | 23 | 14 | P | 35.0614
2037 | 2 | 23 | 15 | P | 34.5039
2037 | 2 | 23 | 16 | P | 35.3909
2037 | 2 | 23 | 17 | P | 39.8887
2037 | 2 | 23 | 18 | P | 47.2784
2037 | 2 | 23 | 19 | P | 45.3787
2037 | 2 | 23 | 20 | P | 42.6306
2037 | 2 | 23 | 21 | P | 38.9302
2037 | 2 | 23 | 22 | P | 34.7096
2037 | 2 | 23 | 23 | O | 42.5267
2037 | 2 | 24 | 0 | O | 40.8557
2037 | 2 | 24 | 1 | O | 39.5482
2037 | 2 | 24 | 2 | O | 39.1048
2037 | 2 | 24 | 3 | O | 39.1543
2037 | 2 | 24 | 4 | O | 40.2931
2037 | 2 | 24 | 5 | O | 44.8435
2037 | 2 | 24 | 6 | O | 56.6169
2037 | 2 | 24 | 7 | P | 45.2938
2037 | 2 | 24 | 8 | P | 41.5282
2037 | 2 | 24 | 9 | P | 39.7594
2037 | 2 | 24 | 10 | P | 38.8999
2037 | 2 | 24 | 11 | P | 36.8559
2037 | 2 | 24 | 12 | P | 34.9778
2037 | 2 | 24 | 13 | P | 33.6785
2037 | 2 | 24 | 14 | P | 32.2668
2037 | 2 | 24 | 15 | P | 31.7537
2037 | 2 | 24 | 16 | P | 32.57
2037 | 2 | 24 | 17 | P | 36.7093
2037 | 2 | 24 | 18 | P | 43.51
2037 | 2 | 24 | 19 | P | 41.7617
2037 | 2 | 24 | 20 | P | 39.2327
2037 | 2 | 24 | 21 | P | 35.8272
2037 | 2 | 24 | 22 | P | 31.943
2037 | 2 | 24 | 23 | O | 41.3624
2037 | 2 | 25 | 0 | O | 34.6955
2037 | 2 | 25 | 1 | O | 33.5851
2037 | 2 | 25 | 2 | O | 33.2086
2037 | 2 | 25 | 3 | O | 33.2506
2037 | 2 | 25 | 4 | O | 34.2177
2037 | 2 | 25 | 5 | O | 38.082
2037 | 2 | 25 | 6 | O | 48.0802
2037 | 2 | 25 | 7 | P | 38.7523
2037 | 2 | 25 | 8 | P | 35.5305
2037 | 2 | 25 | 9 | P | 34.0172
2037 | 2 | 25 | 10 | P | 33.2819
2037 | 2 | 25 | 11 | P | 31.533
2037 | 2 | 25 | 12 | P | 29.9262
2037 | 2 | 25 | 13 | P | 28.8145
2037 | 2 | 25 | 14 | P | 27.6067
2037 | 2 | 25 | 15 | P | 27.1677
2037 | 2 | 25 | 16 | P | 27.8661
2037 | 2 | 25 | 17 | P | 31.4076
2037 | 2 | 25 | 18 | P | 37.2261
2037 | 2 | 25 | 19 | P | 35.7303
2037 | 2 | 25 | 20 | P | 33.5666
2037 | 2 | 25 | 21 | P | 30.6529
2037 | 2 | 25 | 22 | P | 27.3296
2037 | 2 | 25 | 23 | O | 35.1258
2037 | 2 | 26 | 0 | O | 28.626
2037 | 2 | 26 | 1 | O | 27.7099
2037 | 2 | 26 | 2 | O | 27.3992
2037 | 2 | 26 | 3 | O | 27.4339
2037 | 2 | 26 | 4 | O | 28.2318
2037 | 2 | 26 | 5 | O | 31.4201
2037 | 2 | 26 | 6 | O | 39.6693
2037 | 2 | 26 | 7 | P | 34.4636
2037 | 2 | 26 | 8 | P | 31.5984
2037 | 2 | 26 | 9 | P | 30.2525
2037 | 2 | 26 | 10 | P | 29.5985
2037 | 2 | 26 | 11 | P | 28.0432
2037 | 2 | 26 | 12 | P | 26.6142
2037 | 2 | 26 | 13 | P | 25.6256
2037 | 2 | 26 | 14 | P | 24.5514
2037 | 2 | 26 | 15 | P | 24.1611
2037 | 2 | 26 | 16 | P | 24.7822
2037 | 2 | 26 | 17 | P | 27.9317
2037 | 2 | 26 | 18 | P | 33.1063
2037 | 2 | 26 | 19 | P | 31.776
2037 | 2 | 26 | 20 | P | 29.8517
2037 | 2 | 26 | 21 | P | 27.2606
2037 | 2 | 26 | 22 | P | 24.3051
2037 | 2 | 26 | 23 | O | 28.981
2037 | 2 | 27 | 0 | O | 25.9101
2037 | 2 | 27 | 1 | O | 25.0809
2037 | 2 | 27 | 2 | O | 24.7997
2037 | 2 | 27 | 3 | O | 24.8311
2037 | 2 | 27 | 4 | O | 25.5533
2037 | 2 | 27 | 5 | O | 28.4391
2037 | 2 | 27 | 6 | O | 35.9056
2037 | 2 | 27 | 7 | P | 35.4342
2037 | 2 | 27 | 8 | P | 32.4883
2037 | 2 | 27 | 9 | P | 31.1046
2037 | 2 | 27 | 10 | P | 30.4322
2037 | 2 | 27 | 11 | P | 28.8331
2037 | 2 | 27 | 12 | P | 27.3638
2037 | 2 | 27 | 13 | P | 26.3473
2037 | 2 | 27 | 14 | P | 25.2429
2037 | 2 | 27 | 15 | P | 24.8416
2037 | 2 | 27 | 16 | P | 25.4801
2037 | 2 | 27 | 17 | P | 28.7184
2037 | 2 | 27 | 18 | P | 34.0387
2037 | 2 | 27 | 19 | P | 32.671
2037 | 2 | 27 | 20 | P | 30.6925
2037 | 2 | 27 | 21 | P | 28.0283
2037 | 2 | 27 | 22 | P | 24.9896
2037 | 2 | 27 | 23 | O | 26.2315
2037 | 2 | 28 | 0 | O | 31.7268
2037 | 2 | 28 | 1 | O | 30.7114
2037 | 2 | 28 | 2 | O | 30.3671
2037 | 2 | 28 | 3 | O | 30.4055
2037 | 2 | 28 | 4 | O | 31.2898
2037 | 2 | 28 | 5 | O | 34.8235
2037 | 2 | 28 | 6 | O | 43.9662
2037 | 2 | 28 | 7 | W | 36.5139
2037 | 2 | 28 | 8 | W | 38.4315
2037 | 2 | 28 | 9 | W | 38.0978
2037 | 2 | 28 | 10 | W | 35.9561
2037 | 2 | 28 | 11 | W | 34.0726
2037 | 2 | 28 | 12 | W | 33.1098
2037 | 2 | 28 | 13 | W | 31.9045
2037 | 2 | 28 | 14 | W | 30.9105
2037 | 2 | 28 | 15 | W | 30.6208
2037 | 2 | 28 | 16 | W | 31.3938
2037 | 2 | 28 | 17 | W | 35.0284
2037 | 2 | 28 | 18 | W | 41.1034
2037 | 2 | 28 | 19 | W | 39.6878
2037 | 2 | 28 | 20 | W | 37.5871
2037 | 2 | 28 | 21 | W | 34.9466
2037 | 2 | 28 | 22 | W | 32.4946
2037 | 2 | 28 | 23 | O | 32.1202
2037 | 3 | 1 | 0 | O | 37.3637
2037 | 3 | 1 | 1 | O | 36.4694
2037 | 3 | 1 | 2 | O | 35.6956
2037 | 3 | 1 | 3 | O | 35.8409
2037 | 3 | 1 | 4 | O | 37.338
2037 | 3 | 1 | 5 | O | 41.9242
2037 | 3 | 1 | 6 | O | 54.4116
2037 | 3 | 1 | 7 | W | 37.4498
2037 | 3 | 1 | 8 | W | 39.4011
2037 | 3 | 1 | 9 | W | 39.571
2037 | 3 | 1 | 10 | W | 37.9551
2037 | 3 | 1 | 11 | W | 35.4489
2037 | 3 | 1 | 12 | W | 33.5117
2037 | 3 | 1 | 13 | W | 32.2703
2037 | 3 | 1 | 14 | W | 31.1449
2037 | 3 | 1 | 15 | W | 30.7162
2037 | 3 | 1 | 16 | W | 31.0402
2037 | 3 | 1 | 17 | W | 32.2124
2037 | 3 | 1 | 18 | W | 36.3462
2037 | 3 | 1 | 19 | W | 43.0915
2037 | 3 | 1 | 20 | W | 42.6018
2037 | 3 | 1 | 21 | W | 37.8516
2037 | 3 | 1 | 22 | W | 33.0952
2037 | 3 | 1 | 23 | O | 38.5615
2037 | 3 | 2 | 0 | O | 40.1763
2037 | 3 | 2 | 1 | O | 39.2146
2037 | 3 | 2 | 2 | O | 38.3826
2037 | 3 | 2 | 3 | O | 38.5388
2037 | 3 | 2 | 4 | O | 40.1486
2037 | 3 | 2 | 5 | O | 45.08
2037 | 3 | 2 | 6 | O | 58.5075
2037 | 3 | 2 | 7 | P | 53.3123
2037 | 3 | 2 | 8 | P | 44.4407
2037 | 3 | 2 | 9 | P | 42.6413
2037 | 3 | 2 | 10 | P | 41.9406
2037 | 3 | 2 | 11 | P | 39.7156
2037 | 3 | 2 | 12 | P | 37.418
2037 | 3 | 2 | 13 | P | 35.933
2037 | 3 | 2 | 14 | P | 34.0512
2037 | 3 | 2 | 15 | P | 33.0086
2037 | 3 | 2 | 16 | P | 32.7409
2037 | 3 | 2 | 17 | P | 33.7114
2037 | 3 | 2 | 18 | P | 37.9054
2037 | 3 | 2 | 19 | P | 44.175
2037 | 3 | 2 | 20 | P | 42.9601
2037 | 3 | 2 | 21 | P | 37.8139
2037 | 3 | 2 | 22 | P | 33.8503
2037 | 3 | 2 | 23 | O | 41.4642
2037 | 3 | 3 | 0 | O | 40.2701
2037 | 3 | 3 | 1 | O | 39.3061
2037 | 3 | 3 | 2 | O | 38.4722
2037 | 3 | 3 | 3 | O | 38.6288
2037 | 3 | 3 | 4 | O | 40.2424
2037 | 3 | 3 | 5 | O | 45.1853
2037 | 3 | 3 | 6 | O | 58.6441
2037 | 3 | 3 | 7 | P | 50.8239
2037 | 3 | 3 | 8 | P | 42.3663
2037 | 3 | 3 | 9 | P | 40.6509
2037 | 3 | 3 | 10 | P | 39.9829
2037 | 3 | 3 | 11 | P | 37.8618
2037 | 3 | 3 | 12 | P | 35.6715
2037 | 3 | 3 | 13 | P | 34.2557
2037 | 3 | 3 | 14 | P | 32.4618
2037 | 3 | 3 | 15 | P | 31.4679
2037 | 3 | 3 | 16 | P | 31.2127
2037 | 3 | 3 | 17 | P | 32.1379
2037 | 3 | 3 | 18 | P | 36.1361
2037 | 3 | 3 | 19 | P | 42.113
2037 | 3 | 3 | 20 | P | 40.9549
2037 | 3 | 3 | 21 | P | 36.0489
2037 | 3 | 3 | 22 | P | 32.2703
2037 | 3 | 3 | 23 | O | 41.561
2037 | 3 | 4 | 0 | O | 35.0896
2037 | 3 | 4 | 1 | O | 34.2496
2037 | 3 | 4 | 2 | O | 33.523
2037 | 3 | 4 | 3 | O | 33.6594
2037 | 3 | 4 | 4 | O | 35.0654
2037 | 3 | 4 | 5 | O | 39.3724
2037 | 3 | 4 | 6 | O | 51.0998
2037 | 3 | 4 | 7 | P | 53.8091
2037 | 3 | 4 | 8 | P | 44.8548
2037 | 3 | 4 | 9 | P | 43.0386
2037 | 3 | 4 | 10 | P | 42.3314
2037 | 3 | 4 | 11 | P | 40.0857
2037 | 3 | 4 | 12 | P | 37.7667
2037 | 3 | 4 | 13 | P | 36.2678
2037 | 3 | 4 | 14 | P | 34.3685
2037 | 3 | 4 | 15 | P | 33.3162
2037 | 3 | 4 | 16 | P | 33.046
2037 | 3 | 4 | 17 | P | 34.0256
2037 | 3 | 4 | 18 | P | 38.2587
2037 | 3 | 4 | 19 | P | 44.5866
2037 | 3 | 4 | 20 | P | 43.3605
2037 | 3 | 4 | 21 | P | 38.1663
2037 | 3 | 4 | 22 | P | 34.1657
2037 | 3 | 4 | 23 | O | 36.2144
2037 | 3 | 5 | 0 | O | 43.9649
2037 | 3 | 5 | 1 | O | 42.9125
2037 | 3 | 5 | 2 | O | 42.002
2037 | 3 | 5 | 3 | O | 42.173
2037 | 3 | 5 | 4 | O | 43.9346
2037 | 3 | 5 | 5 | O | 49.331
2037 | 3 | 5 | 6 | O | 64.0247
2037 | 3 | 5 | 7 | P | 58.0648
2037 | 3 | 5 | 8 | P | 48.4023
2037 | 3 | 5 | 9 | P | 46.4425
2037 | 3 | 5 | 10 | P | 45.6793
2037 | 3 | 5 | 11 | P | 43.256
2037 | 3 | 5 | 12 | P | 40.7536
2037 | 3 | 5 | 13 | P | 39.1362
2037 | 3 | 5 | 14 | P | 37.0866
2037 | 3 | 5 | 15 | P | 35.9512
2037 | 3 | 5 | 16 | P | 35.6596
2037 | 3 | 5 | 17 | P | 36.7166
2037 | 3 | 5 | 18 | P | 41.2845
2037 | 3 | 5 | 19 | P | 48.1129
2037 | 3 | 5 | 20 | P | 46.7898
2037 | 3 | 5 | 21 | P | 41.1848
2037 | 3 | 5 | 22 | P | 36.8679
2037 | 3 | 5 | 23 | O | 45.3742
2037 | 3 | 6 | 0 | O | 49.2507
2037 | 3 | 6 | 1 | O | 48.0718
2037 | 3 | 6 | 2 | O | 47.0519
2037 | 3 | 6 | 3 | O | 47.2434
2037 | 3 | 6 | 4 | O | 49.2168
2037 | 3 | 6 | 5 | O | 55.262
2037 | 3 | 6 | 6 | O | 71.7223
2037 | 3 | 6 | 7 | P | 58.4617
2037 | 3 | 6 | 8 | P | 48.7332
2037 | 3 | 6 | 9 | P | 46.76
2037 | 3 | 6 | 10 | P | 45.9916
2037 | 3 | 6 | 11 | P | 43.5517
2037 | 3 | 6 | 12 | P | 41.0322
2037 | 3 | 6 | 13 | P | 39.4037
2037 | 3 | 6 | 14 | P | 37.3402
2037 | 3 | 6 | 15 | P | 36.1969
2037 | 3 | 6 | 16 | P | 35.9034
2037 | 3 | 6 | 17 | P | 36.9676
2037 | 3 | 6 | 18 | P | 41.5667
2037 | 3 | 6 | 19 | P | 48.4418
2037 | 3 | 6 | 20 | P | 47.1096
2037 | 3 | 6 | 21 | P | 41.4663
2037 | 3 | 6 | 22 | P | 37.1199
2037 | 3 | 6 | 23 | O | 50.8295
2037 | 3 | 7 | 0 | O | 43.7292
2037 | 3 | 7 | 1 | O | 42.6825
2037 | 3 | 7 | 2 | O | 41.7769
2037 | 3 | 7 | 3 | O | 41.9469
2037 | 3 | 7 | 4 | O | 43.6991
2037 | 3 | 7 | 5 | O | 49.0666
2037 | 3 | 7 | 6 | O | 63.6815
2037 | 3 | 7 | 7 | W | 37.2638
2037 | 3 | 7 | 8 | W | 39.2055
2037 | 3 | 7 | 9 | W | 39.3746
2037 | 3 | 7 | 10 | W | 37.7667
2037 | 3 | 7 | 11 | W | 35.2729
2037 | 3 | 7 | 12 | W | 33.3454
2037 | 3 | 7 | 13 | W | 32.1101
2037 | 3 | 7 | 14 | W | 30.9903
2037 | 3 | 7 | 15 | W | 30.5638
2037 | 3 | 7 | 16 | W | 30.8861
2037 | 3 | 7 | 17 | W | 32.0524
2037 | 3 | 7 | 18 | W | 36.1657
2037 | 3 | 7 | 19 | W | 42.8775
2037 | 3 | 7 | 20 | W | 42.3903
2037 | 3 | 7 | 21 | W | 37.6636
2037 | 3 | 7 | 22 | W | 32.9309
2037 | 3 | 7 | 23 | O | 45.131
2037 | 3 | 8 | 0 | O | 35.4373
2037 | 3 | 8 | 1 | O | 34.589
2037 | 3 | 8 | 2 | O | 33.8551
2037 | 3 | 8 | 3 | O | 33.9929
2037 | 3 | 8 | 4 | O | 35.4128
2037 | 3 | 8 | 5 | O | 39.7625
2037 | 3 | 8 | 6 | W | 30.9753
2037 | 3 | 8 | 7 | W | 34.2949
2037 | 3 | 8 | 8 | W | 36.0819
2037 | 3 | 8 | 9 | W | 36.2375
2037 | 3 | 8 | 10 | W | 34.7577
2037 | 3 | 8 | 11 | W | 32.4626
2037 | 3 | 8 | 12 | W | 30.6887
2037 | 3 | 8 | 13 | W | 29.5518
2037 | 3 | 8 | 14 | W | 28.5213
2037 | 3 | 8 | 15 | W | 28.1287
2037 | 3 | 8 | 16 | W | 28.4254
2037 | 3 | 8 | 17 | W | 29.4988
2037 | 3 | 8 | 18 | W | 33.2843
2037 | 3 | 8 | 19 | W | 39.4614
2037 | 3 | 8 | 20 | W | 39.0129
2037 | 3 | 8 | 21 | W | 34.6629
2037 | 3 | 8 | 22 | O | 40.2389
2037 | 3 | 8 | 23 | O | 36.5732
2037 | 3 | 9 | 0 | O | 34.3462
2037 | 3 | 9 | 1 | O | 33.5241
2037 | 3 | 9 | 2 | O | 32.8128
2037 | 3 | 9 | 3 | O | 32.9464
2037 | 3 | 9 | 4 | O | 34.3226
2037 | 3 | 9 | 5 | O | 38.5384
2037 | 3 | 9 | 6 | P | 41.2528
2037 | 3 | 9 | 7 | P | 46.9455
2037 | 3 | 9 | 8 | P | 39.1334
2037 | 3 | 9 | 9 | P | 37.5488
2037 | 3 | 9 | 10 | P | 36.9318
2037 | 3 | 9 | 11 | P | 34.9725
2037 | 3 | 9 | 12 | P | 32.9494
2037 | 3 | 9 | 13 | P | 31.6417
2037 | 3 | 9 | 14 | P | 29.9846
2037 | 3 | 9 | 15 | P | 29.0666
2037 | 3 | 9 | 16 | P | 28.8308
2037 | 3 | 9 | 17 | P | 29.6854
2037 | 3 | 9 | 18 | P | 33.3786
2037 | 3 | 9 | 19 | P | 38.8994
2037 | 3 | 9 | 20 | P | 37.8296
2037 | 3 | 9 | 21 | P | 33.298
2037 | 3 | 9 | 22 | O | 39.0001
2037 | 3 | 9 | 23 | O | 35.4473
2037 | 3 | 10 | 0 | O | 33.1648
2037 | 3 | 10 | 1 | O | 32.371
2037 | 3 | 10 | 2 | O | 31.6842
2037 | 3 | 10 | 3 | O | 31.8131
2037 | 3 | 10 | 4 | O | 33.142
2037 | 3 | 10 | 5 | O | 37.2128
2037 | 3 | 10 | 6 | P | 41.819
2037 | 3 | 10 | 7 | P | 47.5898
2037 | 3 | 10 | 8 | P | 39.6705
2037 | 3 | 10 | 9 | P | 38.0642
2037 | 3 | 10 | 10 | P | 37.4387
2037 | 3 | 10 | 11 | P | 35.4526
2037 | 3 | 10 | 12 | P | 33.4016
2037 | 3 | 10 | 13 | P | 32.076
2037 | 3 | 10 | 14 | P | 30.3962
2037 | 3 | 10 | 15 | P | 29.4655
2037 | 3 | 10 | 16 | P | 29.2266
2037 | 3 | 10 | 17 | P | 30.0929
2037 | 3 | 10 | 18 | P | 33.8367
2037 | 3 | 10 | 19 | P | 39.4333
2037 | 3 | 10 | 20 | P | 38.3488
2037 | 3 | 10 | 21 | P | 33.755
2037 | 3 | 10 | 22 | O | 37.6586
2037 | 3 | 10 | 23 | O | 34.228
2037 | 3 | 11 | 0 | O | 31.5261
2037 | 3 | 11 | 1 | O | 30.7715
2037 | 3 | 11 | 2 | O | 30.1186
2037 | 3 | 11 | 3 | O | 30.2412
2037 | 3 | 11 | 4 | O | 31.5044
2037 | 3 | 11 | 5 | O | 35.374
2037 | 3 | 11 | 6 | P | 38.561
2037 | 3 | 11 | 7 | P | 43.8822
2037 | 3 | 11 | 8 | P | 36.5799
2037 | 3 | 11 | 9 | P | 35.0987
2037 | 3 | 11 | 10 | P | 34.522
2037 | 3 | 11 | 11 | P | 32.6905
2037 | 3 | 11 | 12 | P | 30.7994
2037 | 3 | 11 | 13 | P | 29.577
2037 | 3 | 11 | 14 | P | 28.0281
2037 | 3 | 11 | 15 | P | 27.17
2037 | 3 | 11 | 16 | P | 26.9496
2037 | 3 | 11 | 17 | P | 27.7484
2037 | 3 | 11 | 18 | P | 31.2006
2037 | 3 | 11 | 19 | P | 36.3611
2037 | 3 | 11 | 20 | P | 35.3612
2037 | 3 | 11 | 21 | P | 31.1252
2037 | 3 | 11 | 22 | O | 35.7978
2037 | 3 | 11 | 23 | O | 32.5367
2037 | 3 | 12 | 0 | O | 32.0387
2037 | 3 | 12 | 1 | O | 31.2718
2037 | 3 | 12 | 2 | O | 30.6083
2037 | 3 | 12 | 3 | O | 30.7329
2037 | 3 | 12 | 4 | O | 32.0167
2037 | 3 | 12 | 5 | O | 35.9492
2037 | 3 | 12 | 6 | P | 38.748
2037 | 3 | 12 | 7 | P | 44.095
2037 | 3 | 12 | 8 | P | 36.7572
2037 | 3 | 12 | 9 | P | 35.2689
2037 | 3 | 12 | 10 | P | 34.6894
2037 | 3 | 12 | 11 | P | 32.849
2037 | 3 | 12 | 12 | P | 30.9487
2037 | 3 | 12 | 13 | P | 29.7204
2037 | 3 | 12 | 14 | P | 28.164
2037 | 3 | 12 | 15 | P | 27.3017
2037 | 3 | 12 | 16 | P | 27.0802
2037 | 3 | 12 | 17 | P | 27.8829
2037 | 3 | 12 | 18 | P | 31.3518
2037 | 3 | 12 | 19 | P | 36.5374
2037 | 3 | 12 | 20 | P | 35.5326
2037 | 3 | 12 | 21 | P | 31.2761
2037 | 3 | 12 | 22 | O | 36.3799
2037 | 3 | 12 | 23 | O | 33.0658
2037 | 3 | 13 | 0 | O | 30.4676
2037 | 3 | 13 | 1 | O | 29.7383
2037 | 3 | 13 | 2 | O | 29.1074
2037 | 3 | 13 | 3 | O | 29.2259
2037 | 3 | 13 | 4 | O | 30.4466
2037 | 3 | 13 | 5 | O | 34.1864
2037 | 3 | 13 | 6 | P | 39.3934
2037 | 3 | 13 | 7 | P | 44.8295
2037 | 3 | 13 | 8 | P | 37.3695
2037 | 3 | 13 | 9 | P | 35.8564
2037 | 3 | 13 | 10 | P | 35.2672
2037 | 3 | 13 | 11 | P | 33.3962
2037 | 3 | 13 | 12 | P | 31.4642
2037 | 3 | 13 | 13 | P | 30.2155
2037 | 3 | 13 | 14 | P | 28.6331
2037 | 3 | 13 | 15 | P | 27.7565
2037 | 3 | 13 | 16 | P | 27.5313
2037 | 3 | 13 | 17 | P | 28.3474
2037 | 3 | 13 | 18 | P | 31.8741
2037 | 3 | 13 | 19 | P | 37.146
2037 | 3 | 13 | 20 | P | 36.1245
2037 | 3 | 13 | 21 | P | 31.7971
2037 | 3 | 13 | 22 | O | 34.5959
2037 | 3 | 13 | 23 | O | 31.4443
2037 | 3 | 14 | 0 | O | 28.5763
2037 | 3 | 14 | 1 | O | 27.8923
2037 | 3 | 14 | 2 | O | 27.3005
2037 | 3 | 14 | 3 | O | 27.4116
2037 | 3 | 14 | 4 | O | 28.5566
2037 | 3 | 14 | 5 | O | 32.0642
2037 | 3 | 14 | 6 | W | 29.263
2037 | 3 | 14 | 7 | W | 32.3991
2037 | 3 | 14 | 8 | W | 34.0873
2037 | 3 | 14 | 9 | W | 34.2343
2037 | 3 | 14 | 10 | W | 32.8363
2037 | 3 | 14 | 11 | W | 30.668
2037 | 3 | 14 | 12 | W | 28.9922
2037 | 3 | 14 | 13 | W | 27.9182
2037 | 3 | 14 | 14 | W | 26.9446
2037 | 3 | 14 | 15 | W | 26.5737
2037 | 3 | 14 | 16 | W | 26.854
2037 | 3 | 14 | 17 | W | 27.868
2037 | 3 | 14 | 18 | W | 31.4443
2037 | 3 | 14 | 19 | W | 37.2799
2037 | 3 | 14 | 20 | W | 36.8563
2037 | 3 | 14 | 21 | W | 32.7467
2037 | 3 | 14 | 22 | O | 32.4483
2037 | 3 | 14 | 23 | O | 29.4924
2037 | 3 | 15 | 0 | O | 27.4235
2037 | 3 | 15 | 1 | O | 26.7671
2037 | 3 | 15 | 2 | O | 26.1992
2037 | 3 | 15 | 3 | O | 26.3058
2037 | 3 | 15 | 4 | O | 27.4046
2037 | 3 | 15 | 5 | O | 30.7707
2037 | 3 | 15 | 6 | W | 28.1816
2037 | 3 | 15 | 7 | W | 31.2018
2037 | 3 | 15 | 8 | W | 32.8276
2037 | 3 | 15 | 9 | W | 32.9692
2037 | 3 | 15 | 10 | W | 31.6229
2037 | 3 | 15 | 11 | W | 29.5347
2037 | 3 | 15 | 12 | W | 27.9208
2037 | 3 | 15 | 13 | W | 26.8865
2037 | 3 | 15 | 14 | W | 25.9489
2037 | 3 | 15 | 15 | W | 25.5917
2037 | 3 | 15 | 16 | W | 25.8616
2037 | 3 | 15 | 17 | W | 26.8382
2037 | 3 | 15 | 18 | W | 30.2824
2037 | 3 | 15 | 19 | W | 35.9023
2037 | 3 | 15 | 20 | W | 35.4943
2037 | 3 | 15 | 21 | W | 31.5366
2037 | 3 | 15 | 22 | O | 31.1393
2037 | 3 | 15 | 23 | O | 28.3026
2037 | 3 | 16 | 0 | O | 29.247
2037 | 3 | 16 | 1 | O | 28.5469
2037 | 3 | 16 | 2 | O | 27.9413
2037 | 3 | 16 | 3 | O | 28.055
2037 | 3 | 16 | 4 | O | 29.2269
2037 | 3 | 16 | 5 | O | 32.8168
2037 | 3 | 16 | 6 | P | 37.2151
2037 | 3 | 16 | 7 | P | 42.3506
2037 | 3 | 16 | 8 | P | 35.3031
2037 | 3 | 16 | 9 | P | 33.8737
2037 | 3 | 16 | 10 | P | 33.317
2037 | 3 | 16 | 11 | P | 31.5495
2037 | 3 | 16 | 12 | P | 29.7244
2037 | 3 | 16 | 13 | P | 28.5447
2037 | 3 | 16 | 14 | P | 27.0498
2037 | 3 | 16 | 15 | P | 26.2216
2037 | 3 | 16 | 16 | P | 26.0089
2037 | 3 | 16 | 17 | P | 26.7799
2037 | 3 | 16 | 18 | P | 30.1116
2037 | 3 | 16 | 19 | P | 35.092
2037 | 3 | 16 | 20 | P | 34.1269
2037 | 3 | 16 | 21 | P | 30.0388
2037 | 3 | 16 | 22 | O | 33.2099
2037 | 3 | 16 | 23 | O | 30.1846
2037 | 3 | 17 | 0 | O | 29.2608
2037 | 3 | 17 | 1 | O | 28.5603
2037 | 3 | 17 | 2 | O | 27.9544
2037 | 3 | 17 | 3 | O | 28.0682
2037 | 3 | 17 | 4 | O | 29.2406
2037 | 3 | 17 | 5 | O | 32.8322
2037 | 3 | 17 | 6 | P | 36.7815
2037 | 3 | 17 | 7 | P | 41.8571
2037 | 3 | 17 | 8 | P | 34.8917
2037 | 3 | 17 | 9 | P | 33.479
2037 | 3 | 17 | 10 | P | 32.9288
2037 | 3 | 17 | 11 | P | 31.1819
2037 | 3 | 17 | 12 | P | 29.378
2037 | 3 | 17 | 13 | P | 28.2121
2037 | 3 | 17 | 14 | P | 26.7346
2037 | 3 | 17 | 15 | P | 25.9161
2037 | 3 | 17 | 16 | P | 25.7059
2037 | 3 | 17 | 17 | P | 26.4678
2037 | 3 | 17 | 18 | P | 29.7607
2037 | 3 | 17 | 19 | P | 34.6831
2037 | 3 | 17 | 20 | P | 33.7293
2037 | 3 | 17 | 21 | P | 29.6888
2037 | 3 | 17 | 22 | O | 33.2255
2037 | 3 | 17 | 23 | O | 30.1988
2037 | 3 | 18 | 0 | O | 34.2385
2037 | 3 | 18 | 1 | O | 33.4189
2037 | 3 | 18 | 2 | O | 32.7099
2037 | 3 | 18 | 3 | O | 32.843
2037 | 3 | 18 | 4 | O | 34.2149
2037 | 3 | 18 | 5 | O | 38.4175
2037 | 3 | 18 | 6 | P | 41.9693
2037 | 3 | 18 | 7 | P | 47.7608
2037 | 3 | 18 | 8 | P | 39.813
2037 | 3 | 18 | 9 | P | 38.2009
2037 | 3 | 18 | 10 | P | 37.5732
2037 | 3 | 18 | 11 | P | 35.5799
2037 | 3 | 18 | 12 | P | 33.5216
2037 | 3 | 18 | 13 | P | 32.1912
2037 | 3 | 18 | 14 | P | 30.5054
2037 | 3 | 18 | 15 | P | 29.5714
2037 | 3 | 18 | 16 | P | 29.3315
2037 | 3 | 18 | 17 | P | 30.201
2037 | 3 | 18 | 18 | P | 33.9583
2037 | 3 | 18 | 19 | P | 39.5749
2037 | 3 | 18 | 20 | P | 38.4866
2037 | 3 | 18 | 21 | P | 33.8762
2037 | 3 | 18 | 22 | O | 38.8777
2037 | 3 | 18 | 23 | O | 35.3361
2037 | 3 | 19 | 0 | O | 34.1737
2037 | 3 | 19 | 1 | O | 33.3557
2037 | 3 | 19 | 2 | O | 32.648
2037 | 3 | 19 | 3 | O | 32.7809
2037 | 3 | 19 | 4 | O | 34.1502
2037 | 3 | 19 | 5 | O | 38.3448
2037 | 3 | 19 | 6 | P | 42.5133
2037 | 3 | 19 | 7 | P | 48.38
2037 | 3 | 19 | 8 | P | 40.3291
2037 | 3 | 19 | 9 | P | 38.6962
2037 | 3 | 19 | 10 | P | 38.0603
2037 | 3 | 19 | 11 | P | 36.0412
2037 | 3 | 19 | 12 | P | 33.9562
2037 | 3 | 19 | 13 | P | 32.6085
2037 | 3 | 19 | 14 | P | 30.9008
2037 | 3 | 19 | 15 | P | 29.9547
2037 | 3 | 19 | 16 | P | 29.7118
2037 | 3 | 19 | 17 | P | 30.5925
2037 | 3 | 19 | 18 | P | 34.3985
2037 | 3 | 19 | 19 | P | 40.088
2037 | 3 | 19 | 20 | P | 38.9855
2037 | 3 | 19 | 21 | P | 34.3154
2037 | 3 | 19 | 22 | O | 38.8042
2037 | 3 | 19 | 23 | O | 35.2692
2037 | 3 | 20 | 0 | O | 32.5794
2037 | 3 | 20 | 1 | O | 31.7996
2037 | 3 | 20 | 2 | O | 31.1249
2037 | 3 | 20 | 3 | O | 31.2516
2037 | 3 | 20 | 4 | O | 32.557
2037 | 3 | 20 | 5 | O | 36.5559
2037 | 3 | 20 | 6 | P | 40.0163
2037 | 3 | 20 | 7 | P | 45.5383
2037 | 3 | 20 | 8 | P | 37.9603
2037 | 3 | 20 | 9 | P | 36.4233
2037 | 3 | 20 | 10 | P | 35.8248
2037 | 3 | 20 | 11 | P | 33.9242
2037 | 3 | 20 | 12 | P | 31.9617
2037 | 3 | 20 | 13 | P | 30.6932
2037 | 3 | 20 | 14 | P | 29.0858
2037 | 3 | 20 | 15 | P | 28.1953
2037 | 3 | 20 | 16 | P | 27.9666
2037 | 3 | 20 | 17 | P | 28.7956
2037 | 3 | 20 | 18 | P | 32.3781
2037 | 3 | 20 | 19 | P | 37.7334
2037 | 3 | 20 | 20 | P | 36.6957
2037 | 3 | 20 | 21 | P | 32.2999
2037 | 3 | 20 | 22 | O | 36.9939
2037 | 3 | 20 | 23 | O | 33.6238
2037 | 3 | 21 | 0 | O | 29.2172
2037 | 3 | 21 | 1 | O | 28.5178
2037 | 3 | 21 | 2 | O | 27.9127
2037 | 3 | 21 | 3 | O | 28.0264
2037 | 3 | 21 | 4 | O | 29.197
2037 | 3 | 21 | 5 | O | 32.7833
2037 | 3 | 21 | 6 | W | 28.4485
2037 | 3 | 21 | 7 | W | 31.4973
2037 | 3 | 21 | 8 | W | 33.1385
2037 | 3 | 21 | 9 | W | 33.2815
2037 | 3 | 21 | 10 | W | 31.9224
2037 | 3 | 21 | 11 | W | 29.8145
2037 | 3 | 21 | 12 | W | 28.1852
2037 | 3 | 21 | 13 | W | 27.1411
2037 | 3 | 21 | 14 | W | 26.1946
2037 | 3 | 21 | 15 | W | 25.8341
2037 | 3 | 21 | 16 | W | 26.1066
2037 | 3 | 21 | 17 | W | 27.0924
2037 | 3 | 21 | 18 | W | 30.5692
2037 | 3 | 21 | 19 | W | 36.2423
2037 | 3 | 21 | 20 | W | 35.8305
2037 | 3 | 21 | 21 | W | 31.8353
2037 | 3 | 21 | 22 | O | 33.176
2037 | 3 | 21 | 23 | O | 30.1538
2037 | 3 | 22 | 0 | O | 26.7308
2037 | 3 | 22 | 1 | O | 26.0909
2037 | 3 | 22 | 2 | O | 25.5374
2037 | 3 | 22 | 3 | O | 25.6413
2037 | 3 | 22 | 4 | O | 26.7123
2037 | 3 | 22 | 5 | O | 29.9934
2037 | 3 | 22 | 6 | W | 28.3281
2037 | 3 | 22 | 7 | W | 31.364
2037 | 3 | 22 | 8 | W | 32.9982
2037 | 3 | 22 | 9 | W | 33.1405
2037 | 3 | 22 | 10 | W | 31.7872
2037 | 3 | 22 | 11 | W | 29.6882
2037 | 3 | 22 | 12 | W | 28.0659
2037 | 3 | 22 | 13 | W | 27.0262
2037 | 3 | 22 | 14 | W | 26.0837
2037 | 3 | 22 | 15 | W | 25.7247
2037 | 3 | 22 | 16 | W | 25.996
2037 | 3 | 22 | 17 | W | 26.9777
2037 | 3 | 22 | 18 | W | 30.4397
2037 | 3 | 22 | 19 | W | 36.0889
2037 | 3 | 22 | 20 | W | 35.6787
2037 | 3 | 22 | 21 | W | 31.7005
2037 | 3 | 22 | 22 | O | 30.3527
2037 | 3 | 22 | 23 | O | 27.5877
2037 | 3 | 23 | 0 | O | 32.0314
2037 | 3 | 23 | 1 | O | 31.2646
2037 | 3 | 23 | 2 | O | 30.6013
2037 | 3 | 23 | 3 | O | 30.7259
2037 | 3 | 23 | 4 | O | 32.0093
2037 | 3 | 23 | 5 | O | 35.941
2037 | 3 | 23 | 6 | P | 38.9749
2037 | 3 | 23 | 7 | P | 44.3532
2037 | 3 | 23 | 8 | P | 36.9724
2037 | 3 | 23 | 9 | P | 35.4754
2037 | 3 | 23 | 10 | P | 34.8925
2037 | 3 | 23 | 11 | P | 33.0414
2037 | 3 | 23 | 12 | P | 31.1299
2037 | 3 | 23 | 13 | P | 29.8944
2037 | 3 | 23 | 14 | P | 28.3289
2037 | 3 | 23 | 15 | P | 27.4615
2037 | 3 | 23 | 16 | P | 27.2388
2037 | 3 | 23 | 17 | P | 28.0462
2037 | 3 | 23 | 18 | P | 31.5354
2037 | 3 | 23 | 19 | P | 36.7513
2037 | 3 | 23 | 20 | P | 35.7407
2037 | 3 | 23 | 21 | P | 31.4592
2037 | 3 | 23 | 22 | O | 36.3716
2037 | 3 | 23 | 23 | O | 33.0582
2037 | 3 | 24 | 0 | O | 32.7348
2037 | 3 | 24 | 1 | O | 31.9512
2037 | 3 | 24 | 2 | O | 31.2733
2037 | 3 | 24 | 3 | O | 31.4006
2037 | 3 | 24 | 4 | O | 32.7122
2037 | 3 | 24 | 5 | O | 36.7302
2037 | 3 | 24 | 6 | P | 40.8326
2037 | 3 | 24 | 7 | P | 46.4673
2037 | 3 | 24 | 8 | P | 38.7347
2037 | 3 | 24 | 9 | P | 37.1663
2037 | 3 | 24 | 10 | P | 36.5556
2037 | 3 | 24 | 11 | P | 34.6163
2037 | 3 | 24 | 12 | P | 32.6137
2037 | 3 | 24 | 13 | P | 31.3194
2037 | 3 | 24 | 14 | P | 29.6792
2037 | 3 | 24 | 15 | P | 28.7705
2037 | 3 | 24 | 16 | P | 28.5371
2037 | 3 | 24 | 17 | P | 29.383
2037 | 3 | 24 | 18 | P | 33.0386
2037 | 3 | 24 | 19 | P | 38.5031
2037 | 3 | 24 | 20 | P | 37.4443
2037 | 3 | 24 | 21 | P | 32.9588
2037 | 3 | 24 | 22 | O | 37.1703
2037 | 3 | 24 | 23 | O | 33.7841
2037 | 3 | 25 | 0 | O | 30.654
2037 | 3 | 25 | 1 | O | 29.9202
2037 | 3 | 25 | 2 | O | 29.2854
2037 | 3 | 25 | 3 | O | 29.4046
2037 | 3 | 25 | 4 | O | 30.6328
2037 | 3 | 25 | 5 | O | 34.3954
2037 | 3 | 25 | 6 | P | 36.3376
2037 | 3 | 25 | 7 | P | 41.352
2037 | 3 | 25 | 8 | P | 34.4707
2037 | 3 | 25 | 9 | P | 33.075
2037 | 3 | 25 | 10 | P | 32.5315
2037 | 3 | 25 | 11 | P | 30.8056
2037 | 3 | 25 | 12 | P | 29.0235
2037 | 3 | 25 | 13 | P | 27.8716
2037 | 3 | 25 | 14 | P | 26.412
2037 | 3 | 25 | 15 | P | 25.6033
2037 | 3 | 25 | 16 | P | 25.3957
2037 | 3 | 25 | 17 | P | 26.1485
2037 | 3 | 25 | 18 | P | 29.4016
2037 | 3 | 25 | 19 | P | 34.2646
2037 | 3 | 25 | 20 | P | 33.3223
2037 | 3 | 25 | 21 | P | 29.3306
2037 | 3 | 25 | 22 | O | 34.8075
2037 | 3 | 25 | 23 | O | 31.6366
2037 | 3 | 26 | 0 | O | 28.8316
2037 | 3 | 26 | 1 | O | 28.1414
2037 | 3 | 26 | 2 | O | 27.5444
2037 | 3 | 26 | 3 | O | 27.6565
2037 | 3 | 26 | 4 | O | 28.8117
2037 | 3 | 26 | 5 | O | 32.3506
2037 | 3 | 26 | 6 | P | 38.4603
2037 | 3 | 26 | 7 | P | 43.7676
2037 | 3 | 26 | 8 | P | 36.4843
2037 | 3 | 26 | 9 | P | 35.007
2037 | 3 | 26 | 10 | P | 34.4318
2037 | 3 | 26 | 11 | P | 32.6051
2037 | 3 | 26 | 12 | P | 30.7189
2037 | 3 | 26 | 13 | P | 29.4998
2037 | 3 | 26 | 14 | P | 27.9549
2037 | 3 | 26 | 15 | P | 27.099
2037 | 3 | 26 | 16 | P | 26.8792
2037 | 3 | 26 | 17 | P | 27.6759
2037 | 3 | 26 | 18 | P | 31.1191
2037 | 3 | 26 | 19 | P | 36.2661
2037 | 3 | 26 | 20 | P | 35.2688
2037 | 3 | 26 | 21 | P | 31.0439
2037 | 3 | 26 | 22 | O | 32.7382
2037 | 3 | 26 | 23 | O | 29.7558
2037 | 3 | 27 | 0 | O | 35.2449
2037 | 3 | 27 | 1 | O | 34.4012
2037 | 3 | 27 | 2 | O | 33.6714
2037 | 3 | 27 | 3 | O | 33.8084
2037 | 3 | 27 | 4 | O | 35.2206
2037 | 3 | 27 | 5 | O | 39.5467
2037 | 3 | 27 | 6 | P | 42.977
2037 | 3 | 27 | 7 | P | 48.9076
2037 | 3 | 27 | 8 | P | 40.7689
2037 | 3 | 27 | 9 | P | 39.1182
2037 | 3 | 27 | 10 | P | 38.4754
2037 | 3 | 27 | 11 | P | 36.4342
2037 | 3 | 27 | 12 | P | 34.3265
2037 | 3 | 27 | 13 | P | 32.9641
2037 | 3 | 27 | 14 | P | 31.2378
2037 | 3 | 27 | 15 | P | 30.2814
2037 | 3 | 27 | 16 | P | 30.0358
2037 | 3 | 27 | 17 | P | 30.9261
2037 | 3 | 27 | 18 | P | 34.7736
2037 | 3 | 27 | 19 | P | 40.5252
2037 | 3 | 27 | 20 | P | 39.4107
2037 | 3 | 27 | 21 | P | 34.6896
2037 | 3 | 27 | 22 | O | 40.0205
2037 | 3 | 27 | 23 | O | 36.3747
2037 | 3 | 28 | 0 | O | 38.2464
2037 | 3 | 28 | 1 | O | 37.3308
2037 | 3 | 28 | 2 | O | 36.5388
2037 | 3 | 28 | 3 | O | 36.6875
2037 | 3 | 28 | 4 | O | 38.22
2037 | 3 | 28 | 5 | O | 42.9145
2037 | 3 | 28 | 6 | W | 32.4705
2037 | 3 | 28 | 7 | W | 35.9504
2037 | 3 | 28 | 8 | W | 37.8236
2037 | 3 | 28 | 9 | W | 37.9868
2037 | 3 | 28 | 10 | W | 36.4355
2037 | 3 | 28 | 11 | W | 34.0296
2037 | 3 | 28 | 12 | W | 32.17
2037 | 3 | 28 | 13 | W | 30.9783
2037 | 3 | 28 | 14 | W | 29.898
2037 | 3 | 28 | 15 | W | 29.4865
2037 | 3 | 28 | 16 | W | 29.7975
2037 | 3 | 28 | 17 | W | 30.9227
2037 | 3 | 28 | 18 | W | 34.891
2037 | 3 | 28 | 19 | W | 41.3662
2037 | 3 | 28 | 20 | W | 40.8961
2037 | 3 | 28 | 21 | W | 36.3361
2037 | 3 | 28 | 22 | O | 43.4286
2037 | 3 | 28 | 23 | O | 39.4724
2037 | 3 | 29 | 0 | O | 35.2598
2037 | 3 | 29 | 1 | O | 34.4158
2037 | 3 | 29 | 2 | O | 33.6856
2037 | 3 | 29 | 3 | O | 33.8228
2037 | 3 | 29 | 4 | O | 35.2355
2037 | 3 | 29 | 5 | O | 39.5635
2037 | 3 | 29 | 6 | W | 30.2768
2037 | 3 | 29 | 7 | W | 33.5215
2037 | 3 | 29 | 8 | W | 35.2682
2037 | 3 | 29 | 9 | W | 35.4203
2037 | 3 | 29 | 10 | W | 33.9739
2037 | 3 | 29 | 11 | W | 31.7305
2037 | 3 | 29 | 12 | W | 29.9966
2037 | 3 | 29 | 13 | W | 28.8854
2037 | 3 | 29 | 14 | W | 27.878
2037 | 3 | 29 | 15 | W | 27.4943
2037 | 3 | 29 | 16 | W | 27.7843
2037 | 3 | 29 | 17 | W | 28.8335
2037 | 3 | 29 | 18 | W | 32.5337
2037 | 3 | 29 | 19 | W | 38.5715
2037 | 3 | 29 | 20 | W | 38.1331
2037 | 3 | 29 | 21 | W | 33.8812
2037 | 3 | 29 | 22 | O | 40.0375
2037 | 3 | 29 | 23 | O | 36.3901
2037 | 3 | 30 | 0 | O | 29.9676
2037 | 3 | 30 | 1 | O | 29.2502
2037 | 3 | 30 | 2 | O | 28.6297
2037 | 3 | 30 | 3 | O | 28.7462
2037 | 3 | 30 | 4 | O | 29.9469
2037 | 3 | 30 | 5 | O | 33.6253
2037 | 3 | 30 | 6 | P | 36.8288
2037 | 3 | 30 | 7 | P | 41.911
2037 | 3 | 30 | 8 | P | 34.9366
2037 | 3 | 30 | 9 | P | 33.522
2037 | 3 | 30 | 10 | P | 32.9712
2037 | 3 | 30 | 11 | P | 31.222
2037 | 3 | 30 | 12 | P | 29.4158
2037 | 3 | 30 | 13 | P | 28.2484
2037 | 3 | 30 | 14 | P | 26.769
2037 | 3 | 30 | 15 | P | 25.9494
2037 | 3 | 30 | 16 | P | 25.739
2037 | 3 | 30 | 17 | P | 26.5019
2037 | 3 | 30 | 18 | P | 29.799
2037 | 3 | 30 | 19 | P | 34.7277
2037 | 3 | 30 | 20 | P | 33.7727
2037 | 3 | 30 | 21 | P | 29.727
2037 | 3 | 30 | 22 | O | 34.0281
2037 | 3 | 30 | 23 | O | 30.9282
2037 | 3 | 31 | 0 | O | 30.6417
2037 | 3 | 31 | 1 | O | 29.9082
2037 | 3 | 31 | 2 | O | 29.2737
2037 | 3 | 31 | 3 | O | 29.3928
2037 | 3 | 31 | 4 | O | 30.6206
2037 | 3 | 31 | 5 | O | 34.3817
2037 | 3 | 31 | 6 | P | 37.2066
2037 | 3 | 31 | 7 | P | 42.3409
2037 | 3 | 31 | 8 | P | 35.295
2037 | 3 | 31 | 9 | P | 33.8659
2037 | 3 | 31 | 10 | P | 33.3094
2037 | 3 | 31 | 11 | P | 31.5423
2037 | 3 | 31 | 12 | P | 29.7176
2037 | 3 | 31 | 13 | P | 28.5382
2037 | 3 | 31 | 14 | P | 27.0436
2037 | 3 | 31 | 15 | P | 26.2156
2037 | 3 | 31 | 16 | P | 26.003
2037 | 3 | 31 | 17 | P | 26.7738
2037 | 3 | 31 | 18 | P | 30.1047
2037 | 3 | 31 | 19 | P | 35.084
2037 | 3 | 31 | 20 | P | 34.1192
2037 | 3 | 31 | 21 | P | 30.032
2037 | 3 | 31 | 22 | O | 34.7936
2037 | 3 | 31 | 23 | O | 31.6239
2037 | 4 | 1 | 0 | O | 33.2901
2037 | 4 | 1 | 1 | O | 32.6762
2037 | 4 | 1 | 2 | O | 31.9141
2037 | 4 | 1 | 3 | O | 31.7261
2037 | 4 | 1 | 4 | O | 32.9429
2037 | 4 | 1 | 5 | O | 36.452
2037 | 4 | 1 | 6 | P | 34.0088
2037 | 4 | 1 | 7 | P | 33.6588
2037 | 4 | 1 | 8 | P | 32.0404
2037 | 4 | 1 | 9 | P | 32.3612
2037 | 4 | 1 | 10 | P | 33.2522
2037 | 4 | 1 | 11 | P | 32.8476
2037 | 4 | 1 | 12 | P | 32.6654
2037 | 4 | 1 | 13 | P | 32.5539
2037 | 4 | 1 | 14 | P | 31.4851
2037 | 4 | 1 | 15 | P | 30.3997
2037 | 4 | 1 | 16 | P | 30.562
2037 | 4 | 1 | 17 | P | 29.8704
2037 | 4 | 1 | 18 | P | 28.6369
2037 | 4 | 1 | 19 | P | 30.7575
2037 | 4 | 1 | 20 | P | 36.7477
2037 | 4 | 1 | 21 | P | 30.8409
2037 | 4 | 1 | 22 | O | 38.5599
2037 | 4 | 1 | 23 | O | 35.2031
2037 | 4 | 2 | 0 | O | 32.7707
2037 | 4 | 2 | 1 | O | 32.1664
2037 | 4 | 2 | 2 | O | 31.4162
2037 | 4 | 2 | 3 | O | 31.2311
2037 | 4 | 2 | 4 | O | 32.429
2037 | 4 | 2 | 5 | O | 35.8834
2037 | 4 | 2 | 6 | P | 34.271
2037 | 4 | 2 | 7 | P | 33.9182
2037 | 4 | 2 | 8 | P | 32.2874
2037 | 4 | 2 | 9 | P | 32.6106
2037 | 4 | 2 | 10 | P | 33.5085
2037 | 4 | 2 | 11 | P | 33.1008
2037 | 4 | 2 | 12 | P | 32.9172
2037 | 4 | 2 | 13 | P | 32.8049
2037 | 4 | 2 | 14 | P | 31.7278
2037 | 4 | 2 | 15 | P | 30.634
2037 | 4 | 2 | 16 | P | 30.7975
2037 | 4 | 2 | 17 | P | 30.1006
2037 | 4 | 2 | 18 | P | 28.8576
2037 | 4 | 2 | 19 | P | 30.9946
2037 | 4 | 2 | 20 | P | 37.0309
2037 | 4 | 2 | 21 | P | 31.0787
2037 | 4 | 2 | 22 | O | 37.9583
2037 | 4 | 2 | 23 | O | 34.6539
2037 | 4 | 3 | 0 | O | 31.3556
2037 | 4 | 3 | 1 | O | 30.7774
2037 | 4 | 3 | 2 | O | 30.0596
2037 | 4 | 3 | 3 | O | 29.8825
2037 | 4 | 3 | 4 | O | 31.0286
2037 | 4 | 3 | 5 | O | 34.3338
2037 | 4 | 3 | 6 | P | 32.3859
2037 | 4 | 3 | 7 | P | 32.0526
2037 | 4 | 3 | 8 | P | 30.5115
2037 | 4 | 3 | 9 | P | 30.8169
2037 | 4 | 3 | 10 | P | 31.6654
2037 | 4 | 3 | 11 | P | 31.2801
2037 | 4 | 3 | 12 | P | 31.1066
2037 | 4 | 3 | 13 | P | 31.0005
2037 | 4 | 3 | 14 | P | 29.9826
2037 | 4 | 3 | 15 | P | 28.949
2037 | 4 | 3 | 16 | P | 29.1035
2037 | 4 | 3 | 17 | P | 28.445
2037 | 4 | 3 | 18 | P | 27.2704
2037 | 4 | 3 | 19 | P | 29.2898
2037 | 4 | 3 | 20 | P | 34.9941
2037 | 4 | 3 | 21 | P | 29.3692
2037 | 4 | 3 | 22 | O | 36.3192
2037 | 4 | 3 | 23 | O | 33.1575
2037 | 4 | 4 | 0 | O | 31.5662
2037 | 4 | 4 | 1 | O | 30.9841
2037 | 4 | 4 | 2 | O | 30.2615
2037 | 4 | 4 | 3 | O | 30.0832
2037 | 4 | 4 | 4 | O | 31.237
2037 | 4 | 4 | 5 | O | 34.5644
2037 | 4 | 4 | 6 | W | 26.8067
2037 | 4 | 4 | 7 | W | 28.0322
2037 | 4 | 4 | 8 | W | 30.6247
2037 | 4 | 4 | 9 | W | 32.0303
2037 | 4 | 4 | 10 | W | 31.8636
2037 | 4 | 4 | 11 | W | 30.9737
2037 | 4 | 4 | 12 | W | 29.836
2037 | 4 | 4 | 13 | W | 28.7029
2037 | 4 | 4 | 14 | W | 28.3396
2037 | 4 | 4 | 15 | W | 28.1367
2037 | 4 | 4 | 16 | W | 29.043
2037 | 4 | 4 | 17 | W | 29.5046
2037 | 4 | 4 | 18 | W | 29.4354
2037 | 4 | 4 | 19 | W | 33.2076
2037 | 4 | 4 | 20 | W | 39.9386
2037 | 4 | 4 | 21 | W | 33.3971
2037 | 4 | 4 | 22 | O | 36.5631
2037 | 4 | 4 | 23 | O | 33.3802
2037 | 4 | 5 | 0 | O | 32.1591
2037 | 4 | 5 | 1 | O | 31.5661
2037 | 4 | 5 | 2 | O | 30.8299
2037 | 4 | 5 | 3 | O | 30.6482
2037 | 4 | 5 | 4 | O | 31.8237
2037 | 4 | 5 | 5 | O | 35.2136
2037 | 4 | 5 | 6 | W | 25.3104
2037 | 4 | 5 | 7 | W | 26.4674
2037 | 4 | 5 | 8 | W | 28.9153
2037 | 4 | 5 | 9 | W | 30.2425
2037 | 4 | 5 | 10 | W | 30.0851
2037 | 4 | 5 | 11 | W | 29.2448
2037 | 4 | 5 | 12 | W | 28.1706
2037 | 4 | 5 | 13 | W | 27.1007
2037 | 4 | 5 | 14 | W | 26.7577
2037 | 4 | 5 | 15 | W | 26.5661
2037 | 4 | 5 | 16 | W | 27.4218
2037 | 4 | 5 | 17 | W | 27.8577
2037 | 4 | 5 | 18 | W | 27.7924
2037 | 4 | 5 | 19 | W | 31.354
2037 | 4 | 5 | 20 | W | 37.7093
2037 | 4 | 5 | 21 | W | 31.5329
2037 | 4 | 5 | 22 | O | 37.2498
2037 | 4 | 5 | 23 | O | 34.0071
2037 | 4 | 6 | 0 | O | 32.0218
2037 | 4 | 6 | 1 | O | 31.4314
2037 | 4 | 6 | 2 | O | 30.6983
2037 | 4 | 6 | 3 | O | 30.5174
2037 | 4 | 6 | 4 | O | 31.6879
2037 | 4 | 6 | 5 | O | 35.0634
2037 | 4 | 6 | 6 | P | 33.7918
2037 | 4 | 6 | 7 | P | 33.444
2037 | 4 | 6 | 8 | P | 31.836
2037 | 4 | 6 | 9 | P | 32.1547
2037 | 4 | 6 | 10 | P | 33.04
2037 | 4 | 6 | 11 | P | 32.638
2037 | 4 | 6 | 12 | P | 32.4569
2037 | 4 | 6 | 13 | P | 32.3462
2037 | 4 | 6 | 14 | P | 31.2842
2037 | 4 | 6 | 15 | P | 30.2057
2037 | 4 | 6 | 16 | P | 30.3669
2037 | 4 | 6 | 17 | P | 29.6798
2037 | 4 | 6 | 18 | P | 28.4541
2037 | 4 | 6 | 19 | P | 30.5612
2037 | 4 | 6 | 20 | P | 36.5131
2037 | 4 | 6 | 21 | P | 30.6441
2037 | 4 | 6 | 22 | O | 37.0909
2037 | 4 | 6 | 23 | O | 33.862
2037 | 4 | 7 | 0 | O | 32.3221
2037 | 4 | 7 | 1 | O | 31.7261
2037 | 4 | 7 | 2 | O | 30.9862
2037 | 4 | 7 | 3 | O | 30.8036
2037 | 4 | 7 | 4 | O | 31.985
2037 | 4 | 7 | 5 | O | 35.3922
2037 | 4 | 7 | 6 | P | 34.3907
2037 | 4 | 7 | 7 | P | 34.0367
2037 | 4 | 7 | 8 | P | 32.4002
2037 | 4 | 7 | 9 | P | 32.7246
2037 | 4 | 7 | 10 | P | 33.6256
2037 | 4 | 7 | 11 | P | 33.2165
2037 | 4 | 7 | 12 | P | 33.0322
2037 | 4 | 7 | 13 | P | 32.9195
2037 | 4 | 7 | 14 | P | 31.8386
2037 | 4 | 7 | 15 | P | 30.741
2037 | 4 | 7 | 16 | P | 30.9051
2037 | 4 | 7 | 17 | P | 30.2058
2037 | 4 | 7 | 18 | P | 28.9585
2037 | 4 | 7 | 19 | P | 31.1029
2037 | 4 | 7 | 20 | P | 37.1603
2037 | 4 | 7 | 21 | P | 31.1872
2037 | 4 | 7 | 22 | O | 37.4387
2037 | 4 | 7 | 23 | O | 34.1795
2037 | 4 | 8 | 0 | O | 32.8956
2037 | 4 | 8 | 1 | O | 32.289
2037 | 4 | 8 | 2 | O | 31.536
2037 | 4 | 8 | 3 | O | 31.3501
2037 | 4 | 8 | 4 | O | 32.5525
2037 | 4 | 8 | 5 | O | 36.0201
2037 | 4 | 8 | 6 | P | 35.4154
2037 | 4 | 8 | 7 | P | 35.0509
2037 | 4 | 8 | 8 | P | 33.3656
2037 | 4 | 8 | 9 | P | 33.6996
2037 | 4 | 8 | 10 | P | 34.6275
2037 | 4 | 8 | 11 | P | 34.2062
2037 | 4 | 8 | 12 | P | 34.0164
2037 | 4 | 8 | 13 | P | 33.9004
2037 | 4 | 8 | 14 | P | 32.7873
2037 | 4 | 8 | 15 | P | 31.657
2037 | 4 | 8 | 16 | P | 31.826
2037 | 4 | 8 | 17 | P | 31.1058
2037 | 4 | 8 | 18 | P | 29.8213
2037 | 4 | 8 | 19 | P | 32.0296
2037 | 4 | 8 | 20 | P | 38.2675
2037 | 4 | 8 | 21 | P | 32.1165
2037 | 4 | 8 | 22 | O | 38.103
2037 | 4 | 8 | 23 | O | 34.786
2037 | 4 | 9 | 0 | O | 33.5175
2037 | 4 | 9 | 1 | O | 32.8994
2037 | 4 | 9 | 2 | O | 32.1321
2037 | 4 | 9 | 3 | O | 31.9428
2037 | 4 | 9 | 4 | O | 33.1679
2037 | 4 | 9 | 5 | O | 36.7011
2037 | 4 | 9 | 6 | P | 37.0127
2037 | 4 | 9 | 7 | P | 36.6318
2037 | 4 | 9 | 8 | P | 34.8705
2037 | 4 | 9 | 9 | P | 35.2196
2037 | 4 | 9 | 10 | P | 36.1893
2037 | 4 | 9 | 11 | P | 35.749
2037 | 4 | 9 | 12 | P | 35.5506
2037 | 4 | 9 | 13 | P | 35.4293
2037 | 4 | 9 | 14 | P | 34.2661
2037 | 4 | 9 | 15 | P | 33.0848
2037 | 4 | 9 | 16 | P | 33.2614
2037 | 4 | 9 | 17 | P | 32.5088
2037 | 4 | 9 | 18 | P | 31.1663
2037 | 4 | 9 | 19 | P | 33.4743
2037 | 4 | 9 | 20 | P | 39.9935
2037 | 4 | 9 | 21 | P | 33.565
2037 | 4 | 9 | 22 | O | 38.8233
2037 | 4 | 9 | 23 | O | 35.4436
2037 | 4 | 10 | 0 | O | 33.0644
2037 | 4 | 10 | 1 | O | 32.4547
2037 | 4 | 10 | 2 | O | 31.6978
2037 | 4 | 10 | 3 | O | 31.511
2037 | 4 | 10 | 4 | O | 32.7196
2037 | 4 | 10 | 5 | O | 36.2049
2037 | 4 | 10 | 6 | P | 33.0019
2037 | 4 | 10 | 7 | P | 32.6622
2037 | 4 | 10 | 8 | P | 31.0918
2037 | 4 | 10 | 9 | P | 31.403
2037 | 4 | 10 | 10 | P | 32.2677
2037 | 4 | 10 | 11 | P | 31.875
2037 | 4 | 10 | 12 | P | 31.6982
2037 | 4 | 10 | 13 | P | 31.5901
2037 | 4 | 10 | 14 | P | 30.5529
2037 | 4 | 10 | 15 | P | 29.4996
2037 | 4 | 10 | 16 | P | 29.6571
2037 | 4 | 10 | 17 | P | 28.986
2037 | 4 | 10 | 18 | P | 27.789
2037 | 4 | 10 | 19 | P | 29.8468
2037 | 4 | 10 | 20 | P | 35.6596
2037 | 4 | 10 | 21 | P | 29.9278
2037 | 4 | 10 | 22 | O | 38.2985
2037 | 4 | 10 | 23 | O | 34.9645
2037 | 4 | 11 | 0 | O | 30.9034
2037 | 4 | 11 | 1 | O | 30.3335
2037 | 4 | 11 | 2 | O | 29.6261
2037 | 4 | 11 | 3 | O | 29.4515
2037 | 4 | 11 | 4 | O | 30.5811
2037 | 4 | 11 | 5 | O | 33.8387
2037 | 4 | 11 | 6 | W | 26.9029
2037 | 4 | 11 | 7 | W | 28.1328
2037 | 4 | 11 | 8 | W | 30.7347
2037 | 4 | 11 | 9 | W | 32.1454
2037 | 4 | 11 | 10 | W | 31.9781
2037 | 4 | 11 | 11 | W | 31.085
2037 | 4 | 11 | 12 | W | 29.9432
2037 | 4 | 11 | 13 | W | 28.806
2037 | 4 | 11 | 14 | W | 28.4414
2037 | 4 | 11 | 15 | W | 28.2377
2037 | 4 | 11 | 16 | W | 29.1473
2037 | 4 | 11 | 17 | W | 29.6106
2037 | 4 | 11 | 18 | W | 29.5412
2037 | 4 | 11 | 19 | W | 33.3269
2037 | 4 | 11 | 20 | W | 40.0821
2037 | 4 | 11 | 21 | W | 33.517
2037 | 4 | 11 | 22 | O | 35.7954
2037 | 4 | 11 | 23 | O | 32.6793
2037 | 4 | 12 | 0 | O | 30.1368
2037 | 4 | 12 | 1 | O | 29.5811
2037 | 4 | 12 | 2 | O | 28.8912
2037 | 4 | 12 | 3 | O | 28.721
2037 | 4 | 12 | 4 | O | 29.8225
2037 | 4 | 12 | 5 | O | 32.9993
2037 | 4 | 12 | 6 | W | 26.5457
2037 | 4 | 12 | 7 | W | 27.7593
2037 | 4 | 12 | 8 | W | 30.3266
2037 | 4 | 12 | 9 | W | 31.7186
2037 | 4 | 12 | 10 | W | 31.5535
2037 | 4 | 12 | 11 | W | 30.6722
2037 | 4 | 12 | 12 | W | 29.5456
2037 | 4 | 12 | 13 | W | 28.4235
2037 | 4 | 12 | 14 | W | 28.0638
2037 | 4 | 12 | 15 | W | 27.8628
2037 | 4 | 12 | 16 | W | 28.7603
2037 | 4 | 12 | 17 | W | 29.2174
2037 | 4 | 12 | 18 | W | 29.1489
2037 | 4 | 12 | 19 | W | 32.8844
2037 | 4 | 12 | 20 | W | 39.5499
2037 | 4 | 12 | 21 | W | 33.072
2037 | 4 | 12 | 22 | O | 34.9075
2037 | 4 | 12 | 23 | O | 31.8687
2037 | 4 | 13 | 0 | O | 31.3177
2037 | 4 | 13 | 1 | O | 30.7402
2037 | 4 | 13 | 2 | O | 30.0232
2037 | 4 | 13 | 3 | O | 29.8463
2037 | 4 | 13 | 4 | O | 30.9911
2037 | 4 | 13 | 5 | O | 34.2923
2037 | 4 | 13 | 6 | P | 36.0673
2037 | 4 | 13 | 7 | P | 35.6961
2037 | 4 | 13 | 8 | P | 33.9798
2037 | 4 | 13 | 9 | P | 34.3199
2037 | 4 | 13 | 10 | P | 35.2649
2037 | 4 | 13 | 11 | P | 34.8358
2037 | 4 | 13 | 12 | P | 34.6425
2037 | 4 | 13 | 13 | P | 34.5243
2037 | 4 | 13 | 14 | P | 33.3908
2037 | 4 | 13 | 15 | P | 32.2397
2037 | 4 | 13 | 16 | P | 32.4118
2037 | 4 | 13 | 17 | P | 31.6784
2037 | 4 | 13 | 18 | P | 30.3702
2037 | 4 | 13 | 19 | P | 32.6192
2037 | 4 | 13 | 20 | P | 38.9719
2037 | 4 | 13 | 21 | P | 32.7077
2037 | 4 | 13 | 22 | O | 36.2753
2037 | 4 | 13 | 23 | O | 33.1174
2037 | 4 | 14 | 0 | O | 32.6883
2037 | 4 | 14 | 1 | O | 32.0855
2037 | 4 | 14 | 2 | O | 31.3372
2037 | 4 | 14 | 3 | O | 31.1526
2037 | 4 | 14 | 4 | O | 32.3474
2037 | 4 | 14 | 5 | O | 35.7931
2037 | 4 | 14 | 6 | P | 34.4365
2037 | 4 | 14 | 7 | P | 34.082
2037 | 4 | 14 | 8 | P | 32.4433
2037 | 4 | 14 | 9 | P | 32.7681
2037 | 4 | 14 | 10 | P | 33.6704
2037 | 4 | 14 | 11 | P | 33.2606
2037 | 4 | 14 | 12 | P | 33.0761
2037 | 4 | 14 | 13 | P | 32.9633
2037 | 4 | 14 | 14 | P | 31.881
2037 | 4 | 14 | 15 | P | 30.7819
2037 | 4 | 14 | 16 | P | 30.9463
2037 | 4 | 14 | 17 | P | 30.246
2037 | 4 | 14 | 18 | P | 28.997
2037 | 4 | 14 | 19 | P | 31.1443
2037 | 4 | 14 | 20 | P | 37.2097
2037 | 4 | 14 | 21 | P | 31.2287
2037 | 4 | 14 | 22 | O | 37.8628
2037 | 4 | 14 | 23 | O | 34.5668
2037 | 4 | 15 | 0 | O | 32.537
2037 | 4 | 15 | 1 | O | 31.937
2037 | 4 | 15 | 2 | O | 31.1922
2037 | 4 | 15 | 3 | O | 31.0084
2037 | 4 | 15 | 4 | O | 32.1977
2037 | 4 | 15 | 5 | O | 35.6275
2037 | 4 | 15 | 6 | P | 34.2279
2037 | 4 | 15 | 7 | P | 33.8756
2037 | 4 | 15 | 8 | P | 32.2469
2037 | 4 | 15 | 9 | P | 32.5697
2037 | 4 | 15 | 10 | P | 33.4664
2037 | 4 | 15 | 11 | P | 33.0592
2037 | 4 | 15 | 12 | P | 32.8758
2037 | 4 | 15 | 13 | P | 32.7637
2037 | 4 | 15 | 14 | P | 31.6879
2037 | 4 | 15 | 15 | P | 30.5955
2037 | 4 | 15 | 16 | P | 30.7588
2037 | 4 | 15 | 17 | P | 30.0628
2037 | 4 | 15 | 18 | P | 28.8214
2037 | 4 | 15 | 19 | P | 30.9557
2037 | 4 | 15 | 20 | P | 36.9844
2037 | 4 | 15 | 21 | P | 31.0396
2037 | 4 | 15 | 22 | O | 37.6876
2037 | 4 | 15 | 23 | O | 34.4068
2037 | 4 | 16 | 0 | O | 33.081
2037 | 4 | 16 | 1 | O | 32.471
2037 | 4 | 16 | 2 | O | 31.7137
2037 | 4 | 16 | 3 | O | 31.5268
2037 | 4 | 16 | 4 | O | 32.736
2037 | 4 | 16 | 5 | O | 36.2231
2037 | 4 | 16 | 6 | P | 34.8575
2037 | 4 | 16 | 7 | P | 34.4987
2037 | 4 | 16 | 8 | P | 32.84
2037 | 4 | 16 | 9 | P | 33.1688
2037 | 4 | 16 | 10 | P | 34.0821
2037 | 4 | 16 | 11 | P | 33.6673
2037 | 4 | 16 | 12 | P | 33.4806
2037 | 4 | 16 | 13 | P | 33.3663
2037 | 4 | 16 | 14 | P | 32.2708
2037 | 4 | 16 | 15 | P | 31.1583
2037 | 4 | 16 | 16 | P | 31.3246
2037 | 4 | 16 | 17 | P | 30.6158
2037 | 4 | 16 | 18 | P | 29.3515
2037 | 4 | 16 | 19 | P | 31.5251
2037 | 4 | 16 | 20 | P | 37.6647
2037 | 4 | 16 | 21 | P | 31.6106
2037 | 4 | 16 | 22 | O | 38.3177
2037 | 4 | 16 | 23 | O | 34.9821
2037 | 4 | 17 | 0 | O | 32.8271
2037 | 4 | 17 | 1 | O | 32.2218
2037 | 4 | 17 | 2 | O | 31.4703
2037 | 4 | 17 | 3 | O | 31.2849
2037 | 4 | 17 | 4 | O | 32.4848
2037 | 4 | 17 | 5 | O | 35.9451
2037 | 4 | 17 | 6 | P | 35.4002
2037 | 4 | 17 | 7 | P | 35.0359
2037 | 4 | 17 | 8 | P | 33.3513
2037 | 4 | 17 | 9 | P | 33.6852
2037 | 4 | 17 | 10 | P | 34.6127
2037 | 4 | 17 | 11 | P | 34.1915
2037 | 4 | 17 | 12 | P | 34.0018
2037 | 4 | 17 | 13 | P | 33.8858
2037 | 4 | 17 | 14 | P | 32.7732
2037 | 4 | 17 | 15 | P | 31.6434
2037 | 4 | 17 | 16 | P | 31.8123
2037 | 4 | 17 | 17 | P | 31.0925
2037 | 4 | 17 | 18 | P | 29.8085
2037 | 4 | 17 | 19 | P | 32.0159
2037 | 4 | 17 | 20 | P | 38.2511
2037 | 4 | 17 | 21 | P | 32.1027
2037 | 4 | 17 | 22 | O | 38.0237
2037 | 4 | 17 | 23 | O | 34.7136
2037 | 4 | 18 | 0 | O | 30.9046
2037 | 4 | 18 | 1 | O | 30.3347
2037 | 4 | 18 | 2 | O | 29.6272
2037 | 4 | 18 | 3 | O | 29.4526
2037 | 4 | 18 | 4 | O | 30.5823
2037 | 4 | 18 | 5 | O | 33.84
2037 | 4 | 18 | 6 | W | 29.9149
2037 | 4 | 18 | 7 | W | 31.2825
2037 | 4 | 18 | 8 | W | 34.1756
2037 | 4 | 18 | 9 | W | 35.7442
2037 | 4 | 18 | 10 | W | 35.5582
2037 | 4 | 18 | 11 | W | 34.5651
2037 | 4 | 18 | 12 | W | 33.2955
2037 | 4 | 18 | 13 | W | 32.031
2037 | 4 | 18 | 14 | W | 31.6256
2037 | 4 | 18 | 15 | W | 31.3991
2037 | 4 | 18 | 16 | W | 32.4105
2037 | 4 | 18 | 17 | W | 32.9257
2037 | 4 | 18 | 18 | W | 32.8485
2037 | 4 | 18 | 19 | W | 37.058
2037 | 4 | 18 | 20 | W | 44.5695
2037 | 4 | 18 | 21 | W | 37.2694
2037 | 4 | 18 | 22 | O | 35.7967
2037 | 4 | 18 | 23 | O | 32.6805
2037 | 4 | 19 | 0 | O | 29.8083
2037 | 4 | 19 | 1 | O | 29.2587
2037 | 4 | 19 | 2 | O | 28.5763
2037 | 4 | 19 | 3 | O | 28.4079
2037 | 4 | 19 | 4 | O | 29.4975
2037 | 4 | 19 | 5 | O | 32.6396
2037 | 4 | 19 | 6 | W | 26.8862
2037 | 4 | 19 | 7 | W | 28.1154
2037 | 4 | 19 | 8 | W | 30.7156
2037 | 4 | 19 | 9 | W | 32.1254
2037 | 4 | 19 | 10 | W | 31.9582
2037 | 4 | 19 | 11 | W | 31.0656
2037 | 4 | 19 | 12 | W | 29.9246
2037 | 4 | 19 | 13 | W | 28.7881
2037 | 4 | 19 | 14 | W | 28.4237
2037 | 4 | 19 | 15 | W | 28.2202
2037 | 4 | 19 | 16 | W | 29.1292
2037 | 4 | 19 | 17 | W | 29.5922
2037 | 4 | 19 | 18 | W | 29.5228
2037 | 4 | 19 | 19 | W | 33.3062
2037 | 4 | 19 | 20 | W | 40.0572
2037 | 4 | 19 | 21 | W | 33.4962
2037 | 4 | 19 | 22 | O | 34.527
2037 | 4 | 19 | 23 | O | 31.5213
2037 | 4 | 20 | 0 | O | 31.8354
2037 | 4 | 20 | 1 | O | 31.2483
2037 | 4 | 20 | 2 | O | 30.5195
2037 | 4 | 20 | 3 | O | 30.3397
2037 | 4 | 20 | 4 | O | 31.5034
2037 | 4 | 20 | 5 | O | 34.8592
2037 | 4 | 20 | 6 | P | 34.0151
2037 | 4 | 20 | 7 | P | 33.665
2037 | 4 | 20 | 8 | P | 32.0464
2037 | 4 | 20 | 9 | P | 32.3672
2037 | 4 | 20 | 10 | P | 33.2584
2037 | 4 | 20 | 11 | P | 32.8537
2037 | 4 | 20 | 12 | P | 32.6714
2037 | 4 | 20 | 13 | P | 32.56
2037 | 4 | 20 | 14 | P | 31.4909
2037 | 4 | 20 | 15 | P | 30.4053
2037 | 4 | 20 | 16 | P | 30.5676
2037 | 4 | 20 | 17 | P | 29.8759
2037 | 4 | 20 | 18 | P | 28.6422
2037 | 4 | 20 | 19 | P | 30.7632
2037 | 4 | 20 | 20 | P | 36.7545
2037 | 4 | 20 | 21 | P | 30.8466
2037 | 4 | 20 | 22 | O | 36.8749
2037 | 4 | 20 | 23 | O | 33.6648
2037 | 4 | 21 | 0 | O | 32.7428
2037 | 4 | 21 | 1 | O | 32.139
2037 | 4 | 21 | 2 | O | 31.3895
2037 | 4 | 21 | 3 | O | 31.2045
2037 | 4 | 21 | 4 | O | 32.4013
2037 | 4 | 21 | 5 | O | 35.8528
2037 | 4 | 21 | 6 | P | 33.5663
2037 | 4 | 21 | 7 | P | 33.2208
2037 | 4 | 21 | 8 | P | 31.6235
2037 | 4 | 21 | 9 | P | 31.94
2037 | 4 | 21 | 10 | P | 32.8195
2037 | 4 | 21 | 11 | P | 32.4201
2037 | 4 | 21 | 12 | P | 32.2403
2037 | 4 | 21 | 13 | P | 32.1303
2037 | 4 | 21 | 14 | P | 31.0754
2037 | 4 | 21 | 15 | P | 30.0041
2037 | 4 | 21 | 16 | P | 30.1642
2037 | 4 | 21 | 17 | P | 29.4817
2037 | 4 | 21 | 18 | P | 28.2642
2037 | 4 | 21 | 19 | P | 30.3573
2037 | 4 | 21 | 20 | P | 36.2694
2037 | 4 | 21 | 21 | P | 30.4396
2037 | 4 | 21 | 22 | O | 37.926
2037 | 4 | 21 | 23 | O | 34.6244
2037 | 4 | 22 | 0 | O | 33.1159
2037 | 4 | 22 | 1 | O | 32.5052
2037 | 4 | 22 | 2 | O | 31.7471
2037 | 4 | 22 | 3 | O | 31.5601
2037 | 4 | 22 | 4 | O | 32.7705
2037 | 4 | 22 | 5 | O | 36.2613
2037 | 4 | 22 | 6 | P | 34.0076
2037 | 4 | 22 | 7 | P | 33.6575
2037 | 4 | 22 | 8 | P | 32.0392
2037 | 4 | 22 | 9 | P | 32.36
2037 | 4 | 22 | 10 | P | 33.251
2037 | 4 | 22 | 11 | P | 32.8464
2037 | 4 | 22 | 12 | P | 32.6642
2037 | 4 | 22 | 13 | P | 32.5527
2037 | 4 | 22 | 14 | P | 31.4839
2037 | 4 | 22 | 15 | P | 30.3986
2037 | 4 | 22 | 16 | P | 30.5608
2037 | 4 | 22 | 17 | P | 29.8693
2037 | 4 | 22 | 18 | P | 28.6358
2037 | 4 | 22 | 19 | P | 30.7564
2037 | 4 | 22 | 20 | P | 36.7463
2037 | 4 | 22 | 21 | P | 30.8398
2037 | 4 | 22 | 22 | O | 38.3581
2037 | 4 | 22 | 23 | O | 35.0189
2037 | 4 | 23 | 0 | O | 34.4161
2037 | 4 | 23 | 1 | O | 33.7815
2037 | 4 | 23 | 2 | O | 32.9936
2037 | 4 | 23 | 3 | O | 32.7992
2037 | 4 | 23 | 4 | O | 34.0572
2037 | 4 | 23 | 5 | O | 37.6851
2037 | 4 | 23 | 6 | P | 34.5977
2037 | 4 | 23 | 7 | P | 34.2416
2037 | 4 | 23 | 8 | P | 32.5952
2037 | 4 | 23 | 9 | P | 32.9215
2037 | 4 | 23 | 10 | P | 33.828
2037 | 4 | 23 | 11 | P | 33.4164
2037 | 4 | 23 | 12 | P | 33.231
2037 | 4 | 23 | 13 | P | 33.1176
2037 | 4 | 23 | 14 | P | 32.0303
2037 | 4 | 23 | 15 | P | 30.9261
2037 | 4 | 23 | 16 | P | 31.0912
2037 | 4 | 23 | 17 | P | 30.3876
2037 | 4 | 23 | 18 | P | 29.1328
2037 | 4 | 23 | 19 | P | 31.2901
2037 | 4 | 23 | 20 | P | 37.384
2037 | 4 | 23 | 21 | P | 31.375
2037 | 4 | 23 | 22 | O | 39.8642
2037 | 4 | 23 | 23 | O | 36.3939
2037 | 4 | 24 | 0 | O | 34.3661
2037 | 4 | 24 | 1 | O | 33.7324
2037 | 4 | 24 | 2 | O | 32.9457
2037 | 4 | 24 | 3 | O | 32.7516
2037 | 4 | 24 | 4 | O | 34.0077
2037 | 4 | 24 | 5 | O | 37.6303
2037 | 4 | 24 | 6 | P | 33.9929
2037 | 4 | 24 | 7 | P | 33.643
2037 | 4 | 24 | 8 | P | 32.0255
2037 | 4 | 24 | 9 | P | 32.346
2037 | 4 | 24 | 10 | P | 33.2367
2037 | 4 | 24 | 11 | P | 32.8323
2037 | 4 | 24 | 12 | P | 32.6501
2037 | 4 | 24 | 13 | P | 32.5387
2037 | 4 | 24 | 14 | P | 31.4704
2037 | 4 | 24 | 15 | P | 30.3855
2037 | 4 | 24 | 16 | P | 30.5477
2037 | 4 | 24 | 17 | P | 29.8564
2037 | 4 | 24 | 18 | P | 28.6235
2037 | 4 | 24 | 19 | P | 30.7431
2037 | 4 | 24 | 20 | P | 36.7305
2037 | 4 | 24 | 21 | P | 30.8265
2037 | 4 | 24 | 22 | O | 39.8063
2037 | 4 | 24 | 23 | O | 36.341
2037 | 4 | 25 | 0 | O | 30.6853
2037 | 4 | 25 | 1 | O | 30.1195
2037 | 4 | 25 | 2 | O | 29.417
2037 | 4 | 25 | 3 | O | 29.2437
2037 | 4 | 25 | 4 | O | 30.3653
2037 | 4 | 25 | 5 | O | 33.5999
2037 | 4 | 25 | 6 | W | 27.4674
2037 | 4 | 25 | 7 | W | 28.7231
2037 | 4 | 25 | 8 | W | 31.3796
2037 | 4 | 25 | 9 | W | 32.8199
2037 | 4 | 25 | 10 | W | 32.6491
2037 | 4 | 25 | 11 | W | 31.7372
2037 | 4 | 25 | 12 | W | 30.5714
2037 | 4 | 25 | 13 | W | 29.4104
2037 | 4 | 25 | 14 | W | 29.0382
2037 | 4 | 25 | 15 | W | 28.8302
2037 | 4 | 25 | 16 | W | 29.7589
2037 | 4 | 25 | 17 | W | 30.2319
2037 | 4 | 25 | 18 | W | 30.161
2037 | 4 | 25 | 19 | W | 34.0262
2037 | 4 | 25 | 20 | W | 40.9231
2037 | 4 | 25 | 21 | W | 34.2203
2037 | 4 | 25 | 22 | O | 35.5428
2037 | 4 | 25 | 23 | O | 32.4487
2037 | 4 | 26 | 0 | O | 29.5153
2037 | 4 | 26 | 1 | O | 28.9711
2037 | 4 | 26 | 2 | O | 28.2954
2037 | 4 | 26 | 3 | O | 28.1287
2037 | 4 | 26 | 4 | O | 29.2075
2037 | 4 | 26 | 5 | O | 32.3188
2037 | 4 | 26 | 6 | W | 24.5748
2037 | 4 | 26 | 7 | W | 25.6982
2037 | 4 | 26 | 8 | W | 28.0749
2037 | 4 | 26 | 9 | W | 29.3635
2037 | 4 | 26 | 10 | W | 29.2107
2037 | 4 | 26 | 11 | W | 28.3949
2037 | 4 | 26 | 12 | W | 27.3519
2037 | 4 | 26 | 13 | W | 26.3131
2037 | 4 | 26 | 14 | W | 25.9801
2037 | 4 | 26 | 15 | W | 25.7941
2037 | 4 | 26 | 16 | W | 26.6249
2037 | 4 | 26 | 17 | W | 27.0481
2037 | 4 | 26 | 18 | W | 26.9847
2037 | 4 | 26 | 19 | W | 30.4428
2037 | 4 | 26 | 20 | W | 36.6134
2037 | 4 | 26 | 21 | W | 30.6165
2037 | 4 | 26 | 22 | O | 34.1876
2037 | 4 | 26 | 23 | O | 31.2115
2037 | 4 | 27 | 0 | O | 32.0026
2037 | 4 | 27 | 1 | O | 31.4124
2037 | 4 | 27 | 2 | O | 30.6798
2037 | 4 | 27 | 3 | O | 30.499
2037 | 4 | 27 | 4 | O | 31.6688
2037 | 4 | 27 | 5 | O | 35.0422
2037 | 4 | 27 | 6 | P | 33.3428
2037 | 4 | 27 | 7 | P | 32.9996
2037 | 4 | 27 | 8 | P | 31.413
2037 | 4 | 27 | 9 | P | 31.7275
2037 | 4 | 27 | 10 | P | 32.6011
2037 | 4 | 27 | 11 | P | 32.2044
2037 | 4 | 27 | 12 | P | 32.0257
2037 | 4 | 27 | 13 | P | 31.9164
2037 | 4 | 27 | 14 | P | 30.8685
2037 | 4 | 27 | 15 | P | 29.8044
2037 | 4 | 27 | 16 | P | 29.9635
2037 | 4 | 27 | 17 | P | 29.2855
2037 | 4 | 27 | 18 | P | 28.0761
2037 | 4 | 27 | 19 | P | 30.1552
2037 | 4 | 27 | 20 | P | 36.028
2037 | 4 | 27 | 21 | P | 30.237
2037 | 4 | 27 | 22 | O | 37.0686
2037 | 4 | 27 | 23 | O | 33.8416
2037 | 4 | 28 | 0 | O | 32.5623
2037 | 4 | 28 | 1 | O | 31.9618
2037 | 4 | 28 | 2 | O | 31.2164
2037 | 4 | 28 | 3 | O | 31.0324
2037 | 4 | 28 | 4 | O | 32.2227
2037 | 4 | 28 | 5 | O | 35.6551
2037 | 4 | 28 | 6 | P | 33.2614
2037 | 4 | 28 | 7 | P | 32.9191
2037 | 4 | 28 | 8 | P | 31.3363
2037 | 4 | 28 | 9 | P | 31.65
2037 | 4 | 28 | 10 | P | 32.5215
2037 | 4 | 28 | 11 | P | 32.1257
2037 | 4 | 28 | 12 | P | 31.9475
2037 | 4 | 28 | 13 | P | 31.8385
2037 | 4 | 28 | 14 | P | 30.7932
2037 | 4 | 28 | 15 | P | 29.7316
2037 | 4 | 28 | 16 | P | 29.8903
2037 | 4 | 28 | 17 | P | 29.2139
2037 | 4 | 28 | 18 | P | 28.0076
2037 | 4 | 28 | 19 | P | 30.0816
2037 | 4 | 28 | 20 | P | 35.9401
2037 | 4 | 28 | 21 | P | 30.1632
2037 | 4 | 28 | 22 | O | 37.7168
2037 | 4 | 28 | 23 | O | 34.4335
2037 | 4 | 29 | 0 | O | 31.8715
2037 | 4 | 29 | 1 | O | 31.2838
2037 | 4 | 29 | 2 | O | 30.5542
2037 | 4 | 29 | 3 | O | 30.3741
2037 | 4 | 29 | 4 | O | 31.5391